## Krycí List (hidden)
0 |  | VLZ_24011_VZ_Dyje - Soupis prací, dodávek a služeb
21
#N/A
#N/A
0 |  | ZAKÁZKA |  |  |  | Set Column width to
0
0 |  | Datum: | 2026-01-05 13:03 |  |  | #REF!
0 |  | Zakázka: | VLZ_24011_VZ_Dyje |  |  | 46027.5439
|  | Komentář: | Použita ÚRS CÚ 2025-I + cenová soustava vlastní (profese). U některých položek upravena cena na základě již prověřených a aktuálních cen. Soupis prací, dodávek a služeb je zpracovaný na základě jednostupňové dokumentace. Výměry jsou použity z výpisu BIM (Revit). Přesun hmot PSV není oceňován samostatnými položkami, je součástí JC materiálu. Každá položka musí být nabídnuta kompletní a plně funkční tj. vč. dodávky, dopravy, montáže, pomocných konstrukcí, přípomocí, provizorních konstrukcí, spojovacího materiálu, prvků a všech potřebných spojených úkonů. Pokud není uvedeno jinak budou všechny vybourané konstrukce odvezeny na skládky dle platné legislativy. Doplnění a kontrola položek výkazu výměr je součástí zadávacích podmínek VŘ. |  |  | VLZ_24011_VZ_Dyje
STAVEBNÍK
0
IO.01_03 | 0 | PROJEKTANT
IO.04 | 0
IO.05 | 0
SO.01 | 0
SO.01.EL | 0 | NABÍDKA FIRMY
SO.01.Tech | 0
SO.01.UT | 0 | --- | ---
SO.01.VZT | 0
SO.01.ZTI | 0
SO.01_INT | 0 | REKAPITULACE
SO.02 | 0
SO.02.EL | 0 | kód objektu | popis objektu
SO.02.UT | 0 | IO.01_03 | vodovod, splašková a dešťová kanalizace | 0 | Kč
SO.02.ZTI | 0 | IO.04 | Veřejné osvětlení | 0 | Kč
SO.02_INT | 0 | IO.05 | Přeložka plynu | 0 | Kč
SO.03 | 0 | SO.01 | Wellness | 0 | Kč
SO.03.EL | 0 | SO.01.EL | Silnoproud (EL) | 0 | Kč
SO.03.UT | 0 | SO.01.Tech | Technologie_Wellness | 0 | Kč
SO.03.ZTI | 0 | SO.01.UT | D.1.2.4.1_Ústřední vytápění | 0 | Kč
SO.03_INT | 0 | SO.01.VZT | D.1.2.4_Vzduchotechnika (VZT) | 0 | Kč
SO.04 | 0 | SO.01.ZTI | D.1.2.2 Zdravotně technická instalace (ZTI) | 0 | Kč
SO.04.EL | 0 | SO.01_INT | Interiér | 0 | Kč
SO.04.UT | 0 | SO.02 | Kolárna | 0 | Kč
SO.04.ZTI | 0 | SO.02.EL | D.1.2.5_Silnoproud (EL) | 0 | Kč
SO.04_INT | 0 | SO.02.UT | D.1.2.4.1_Ústřední vytápění | 0 | Kč
SO.05 | 0 | SO.02.ZTI | D.1.2.2 Zdravotně technická instalace (ZTI) | 0 | Kč
SO.05.EL | 0 | SO.02_INT | Interiér | 0 | Kč
SO.05.UT | 0 | SO.03 | Chatka | 0 | Kč
SO.05.ZTI | 0 | SO.03.EL | D.1.2.5_Silnoproud (EL) | 0 | Kč
SO.05_INT | 0 | SO.03.UT | D.1.2.4.1_Ústřední vytápění | 0 | Kč
SO.06 | 0 | SO.03.ZTI | D.1.2.2 Zdravotně technická instalace (ZTI) | 0 | Kč
SO.06.EL | 0 | SO.03_INT | Interier | 0 | Kč
SO.06.UT | 0 | SO.04 | Chatka | 0 | Kč
SO.06.ZTI | 0 | SO.04.EL | D.1.2.5_Silnoproud (EL) | 0 | Kč
SO.06_INT | 0 | SO.04.UT | D.1.2.4.1_Ústřední vytápění | 0 | Kč
SO.07 | 0 | SO.04.ZTI | D.1.2.2 Zdravotně technická instalace (ZTI) | 0 | Kč
SO.08 | 0 | SO.04_INT | Interiér | 0 | Kč
SO.09 | 0 | SO.05 | Chatka | 0 | Kč
SO.09_EL | 0 | SO.05.EL | D.1.2.5_Silnoproud (EL) | 0 | Kč
SO.09_UT | 0 | SO.05.UT | D.1.2.4.1_Ústřední vytápění | 0 | Kč
SO.09_ZTI | 0 | SO.05.ZTI | D.1.2.2 Zdravotně technická instalace (ZTI) | 0 | Kč
SO.10 | 0 | SO.05_INT | Interiér | 0 | Kč
SO.11 | 0 | SO.06 | Chatka | 0 | Kč
SO.11.EL | 0 | SO.06.EL | D.1.2.5_Silnoproud (EL) | 0 | Kč
SO.11.UT | 0 | SO.06.UT | D.1.2.4.1_Ústřední vytápění | 0 | Kč
SO.11.VZT | 0 | SO.06.ZTI | D.1.2.2 Zdravotně technická instalace (ZTI) | 0 | Kč
SO.11.ZTI | 0 | SO.06_INT | Interiér | 0 | Kč
SO.11_INT | 0 | SO.07 | Sadové Úpravy | 0 | Kč
VRN | 0 | SO.08 | Venkovní zpevněné plochy | 0 | Kč
|  | SO.09 | Sklad | 0 | Kč
|  | SO.09_EL | D.1.2.5_Silnoproud (EL) | 0 | Kč
|  | SO.09_UT | D.1.2.4.1_Ústřední vytápění | 0 | Kč
|  | SO.09_ZTI | D.1.2.2 Zdravotně technická instalace (ZTI) | 0 | Kč
|  | SO.10 | Demolice areálových prvků a zpevněných ploch | 0 | Kč
|  | SO.11 | Úpravy Wellness | 0 | Kč
|  | SO.11.EL | D.1.2.5_Silnoproud (EL) | 0 | Kč
|  | SO.11.UT | D.1.2.4.1_Ústřední vytápění | 0 | Kč
|  | SO.11.VZT | D.1.2.4_Vzduchotechnika (VZT) | 0 | Kč
|  | SO.11.ZTI | D.1.2.2 Zdravotně technická instalace (ZTI) | 0 | Kč
|  | SO.11_INT | Interiér | 0 | Kč
|  | VRN | Vedlejší rozpočtové náklady | 0 | Kč
|  | Celkem (bez DPH): |  | 0 | Kč
|  | DPH: |  | 0 | Kč
|  | Celkem včetně DPH: |  | 0 | Kč

## Rekapitulace (hidden)
VLZ_24011_VZ_Dyje - Soupis prací, dodávek a služeb
| Popis | Cena | Hmotnost | DPH | Cena s DPH
IO.01_03 | IO.01_03: vodovod, splašková a dešťová kanalizace | 0 | 0 | 0 | 0
IO.01_03/IO.01_03_1 | IO.01_03_1: 1) Zemní práce | 0 | 0 | 0 | 0
IO.01_03/IO.01_03_1/D_002_03 | D_002_03: Vodovod a vodovodní přípojky | 0 | 0 | 0 | 0
IO.01_03/IO.01_03_1/D_003_03 | D_003_03: Kanalizace a kanalizační přípojky | 0 | 0 | 0 | 0
IO.01_03/IO.01_03_1/D_004_03 | D_004_03: Vsakovací objekty chatek a kolárny | 0 | 0 | 0 | 0
IO.01_03/IO.01_03_1/D_005_01 | D_005_01: Akumulační nádrže objektů chatek a kolárny | 0 | 0 | 0 | 0
IO.01_03/IO.01_03_1/D_006_01 | D_006_01: Retenční a akumulační nádrž objektu wellness | 0 | 0 | 0 | 0
IO.01_03/IO.01_03_2 | IO.01_03_2: 2) Objekty a armatury na vodovodu | 0 | 0 | 0 | 0
IO.01_03/IO.01_03_2/IO.01_03_10 | IO.01_03_10: 8) Rušené sítě: | 0 | 0 | 0 | 0
IO.01_03/IO.01_03_2/IO.01_03_11 | IO.01_03_11: 9) Ostatní náklady: | 0 | 0 | 0 | 0
IO.01_03/IO.01_03_2/IO.01_03_3 | IO.01_03_3: Vodovodní řad V1, V2 | 0 | 0 | 0 | 0
IO.01_03/IO.01_03_2/IO.01_03_4 | IO.01_03_4: Vodovodní přípojky chatek a mlhoviště | 0 | 0 | 0 | 0
IO.01_03/IO.01_03_2/IO.01_03_5 | IO.01_03_5: 3) Objekty na kanalizaci: | 0 | 0 | 0 | 0
IO.01_03/IO.01_03_2/IO.01_03_6 | IO.01_03_6: 4) Vsakovací objekty: | 0 | 0 | 0 | 0
IO.01_03/IO.01_03_2/IO.01_03_7 | IO.01_03_7: 5) Akumulační nádrže: | 0 | 0 | 0 | 0
IO.01_03/IO.01_03_2/IO.01_03_8 | IO.01_03_8: 6) Retenční a akumulační nádrž wellness: | 0 | 0 | 0 | 0
IO.01_03/IO.01_03_2/IO.01_03_9 | IO.01_03_9: 7) Potrubí: | 0 | 0 | 0 | 0
IO.04 | IO.04: Veřejné osvětlení | 0 | 0 | 0 | 0
IO.04/D.1.2.5 | D.1.2.5: Silnoproud (EL) | 0 | 0 | 0 | 0
IO.04/D.1.2.5/D_003. | D_003.: HZS | 0 | 0 | 0 | 0
IO.04/D.1.2.5/D_004_00 | D_004_00: Veřejné osvětlení | 0 | 0 | 0 | 0
IO.04/D.1.2.5/D_006 | D_006: Vedlejší a ostatní náklady | 0 | 0 | 0 | 0
IO.04/D.1.2.5/D_007 | D_007: Zednická výpomoc a výkopové práce | 0 | 0 | 0 | 0
IO.05 | IO.05: Přeložka plynu | 0 | 0 | 0 | 0
IO.05/IO.05 | IO.05: Přeložení plynu | 0 | 0 | 0 | 0
IO.05/IO.05/IO.05 | IO.05: Přeložení plynu | 0 | 0 | 0 | 0
SO.01 | SO.01: Wellness | 0 | 1618.2831 | 0 | 0
SO.01/001 | 001: Zemní práce | 0 | 0 | 0 | 0
SO.01/001/0013 | 0013: Hloubené vykopávky | 0 | 0 | 0 | 0
SO.01/001/0016 | 0016: Přemístění výkopku | 0 | 0 | 0 | 0
SO.01/001/0017 | 0017: Konstrukce ze zemin | 0 | 0 | 0 | 0
SO.01/002 | 002: Základy | 0 | 856.0505 | 0 | 0
SO.01/002/0027 | 0027: Základy | 0 | 856.0505 | 0 | 0
SO.01/003 | 003: Svislé konstrukce | 0 | 47.6836 | 0 | 0
SO.01/003/0033 | 0033: Sloupy a pilíře, stožáry a rámové stojky | 0 | 1.3311 | 0 | 0
SO.01/003/0034 | 0034: Stěny a příčky | 0 | 46.3525 | 0 | 0
SO.01/004 | 004: Vodorovné konstrukce | 0 | 351.5367 | 0 | 0
SO.01/004/0041 | 0041: Stropy a stropní konstrukce pozemních staveb | 0 | 340.6611 | 0 | 0
SO.01/004/0043 | 0043: Schodišťové konstrukce a rampy | 0 | 10.8755 | 0 | 0
SO.01/005 | 005: Komunikace | 0 | 0 | 0 | 0
SO.01/005/0056 | 0056: Podkladní vrstvy komunikací, letišť a ploch | 0 | 0 | 0 | 0
SO.01/005/0059 | 0059: Kryty pozemních komunikací, letišť a ploch dlážděné | 0 | 0 | 0 | 0
SO.01/006 | 006: Úpravy povrchu | 0 | 161.025 | 0 | 0
SO.01/006/0061 | 0061: Úprava povrchů vnitřní | 0 | 22.9827 | 0 | 0
SO.01/006/0062 | 0062: Úprava povrchů vnější | 0 | 5.0301 | 0 | 0
SO.01/006/0063 | 0063: Podlahy a podlahové konstrukce | 0 | 133.0122 | 0 | 0
SO.01/009 | 009: Ostatní konstrukce a práce | 0 | 8.8597 | 0 | 0
SO.01/009/0091 | 0091: Doplňující konstrukce a práce pozemních komunikací, letišť a ploch | 0 | 8.7465 | 0 | 0
SO.01/009/0094 | 0094: Lešení a stavební výtahy | 0 | 0 | 0 | 0
SO.01/009/0095 | 0095: Dokončovací konstrukce a práce pozemních staveb | 0 | 0.11322 | 0 | 0
SO.01/099 | 099: Přesun hmot HSV | 0 | 0 | 0 | 0
SO.01/099/0998 | 0998: Přesun hmot | 0 | 0 | 0 | 0
SO.01/711 | 711: Izolace proti vodě a vlhkosti | 0 | 13.0872 | 0 | 0
SO.01/711/7111 | 7111: Izolace proti vodě - zemní vlhkost a mokrý provoz | 0 | 12.7481 | 0 | 0
SO.01/711/7114 | 7114: Izolace proti vodě - tlaková voda | 0 | 0.33913 | 0 | 0
SO.01/712 | 712: Povlakové krytiny | 0 | 44.6766 | 0 | 0
SO.01/712/7123 | 7123: Povlakové krytiny - střechy ploché | 0 | 11.691 | 0 | 0
SO.01/712/7127 | 7127: Povlakové krytiny - samostatné zesílení | 0 | 32.9184 | 0 | 0
SO.01/712/7128 | 7128: Povlakové krytiny - samostatné vytažení izolace na konstrukce převyšující úroveň střechy | 0 | 0.06721 | 0 | 0
SO.01/713 | 713: Izolace tepelné | 0 | 20.8598 | 0 | 0
SO.01/713/7131 | 7131: Izolace tepelné - stavební konstrukce | 0 | 20.8598 | 0 | 0
SO.01/762 | 762: Konstrukce tesařské | 0 | 70.8349 | 0 | 0
SO.01/762/7620 | 7620: Konstrukce tesařské | 0 | 0.030429 | 0 | 0
SO.01/762/7621 | 7621: Konstrukce tesařské - stěny a příčky | 0 | 38.2262 | 0 | 0
SO.01/762/7623 | 7623: Konstrukce tesařské - zastřešení | 0 | 9.1774 | 0 | 0
SO.01/762/7625 | 7625: Konstrukce tesařské - podlahy a podlahové konstrukce | 0 | 1.5984 | 0 | 0
SO.01/762/7628 | 7628: Konstrukce tesařské - stropy a stropní konstrukce | 0 | 21.8025 | 0 | 0
SO.01/763 | 763: Konstrukce montované | 0 | 6.0117 | 0 | 0
SO.01/763/7631 | 7631: Konstrukce montované - z desek sádrokartonových | 0 | 6.0117 | 0 | 0
SO.01/764 | 764: Konstrukce klempířské | 0 | 1.8601 | 0 | 0
SO.01/764/7642 | 7642: Konstrukce klempířské - oplechování | 0 | 1.8108 | 0 | 0
SO.01/764/7645 | 7645: Konstrukce klempířské - žlaby a svody | 0 | 0.049284 | 0 | 0
SO.01/765 | 765: Krytiny skládané | 0 | 0.16055 | 0 | 0
SO.01/765/7651 | 7651: Krytina skládaná - střechy | 0 | 0.16055 | 0 | 0
SO.01/766 | 766: Konstrukce truhlářské | 0 | 1.1983 | 0 | 0
SO.01/766/7666 | 7666: Konstrukce truhlářské - výplně otvorů | 0 | 0.09115 | 0 | 0
SO.01/766/7666. | 7666.: Konstrukce truhlářské - vnitřní dveře | 0 | 1.1071 | 0 | 0
SO.01/767 | 767: Konstrukce zámečnické | 0 | 1.4066 | 0 | 0
SO.01/767/7671 | 7671: Konstrukce zámečnické - stěny a příčky | 0 | 1.22 | 0 | 0
SO.01/767/7673 | 7673: Konstrukce zámečnické - zastřešení | 0 | 0.002 | 0 | 0
SO.01/767/7674 | 7674: Lehký obvodový plášť (LOP) | 0 | 0 | 0 | 0
SO.01/767/7675 | 7675: Konstrukce zámečnické - podlahy a podhledy | 0 | 0.081 | 0 | 0
SO.01/767/7676 | 7676: Fasádní výplňové prvky | 0 | 0.07983 | 0 | 0
SO.01/767/7678 | 7678: Konstrukce zámečnické - doplňky | 0 | 0.02376 | 0 | 0
SO.01/771 | 771: Podlahy z dlaždic | 0 | 18.7316 | 0 | 0
SO.01/771/7711 | 7711: Podlahy z dlaždic - příprava podkladu | 0 | 0.22962 | 0 | 0
SO.01/771/7712 | 7712: Podlahy z dlaždic - schodiště | 0 | 0.7898 | 0 | 0
SO.01/771/7714 | 7714: Podlahy z dlaždic - soklíky | 0 | 1.1904 | 0 | 0
SO.01/771/7715 | 7715: Podlahy z dlaždic - nášlapné plochy | 0 | 16.5217 | 0 | 0
SO.01/776 | 776: Podlahy povlakové | 0 | 2.6422 | 0 | 0
SO.01/776/7761 | 7761: Podlahy povlakové - příprava podkladu | 0 | 0.05554 | 0 | 0
SO.01/776/7762 | 7762: Podlahy povlakové - nášlapné plochy | 0 | 2.5271 | 0 | 0
SO.01/776/7764 | 7764: Podlahy povlakové - soklíky | 0 | 0.059625 | 0 | 0
SO.01/781 | 781: Obklady | 0 | 10.7078 | 0 | 0
SO.01/781/7811 | 7811: Obklady - příprava podkladu | 0 | 0.17952 | 0 | 0
SO.01/781/7814 | 7814: Obklady - vnitřní stěny | 0 | 10.5283 | 0 | 0
SO.01/784 | 784: Malby | 0 | 0.95036 | 0 | 0
SO.01/784/7841 | 7841: Malby a tapety - příprava podkladu | 0 | 0.3879 | 0 | 0
SO.01/784/7842 | 7842: Malby ze standardních nátěrových hmot | 0 | 0.56246 | 0 | 0
SO.01.EL | SO.01.EL: Silnoproud (EL) | 0 | 0 | 0 | 0
SO.01.EL/D.1.2.5 | D.1.2.5: Silnoproud (EL) | 0 | 0 | 0 | 0
SO.01.EL/D.1.2.5/D_001. | D_001.: Rozvaděče_ | 0 | 0 | 0 | 0
SO.01.EL/D.1.2.5/D_002. | D_002.: Elektromontáže | 0 | 0 | 0 | 0
SO.01.EL/D.1.2.5/D_003. | D_003.: HZS | 0 | 0 | 0 | 0
SO.01.EL/D.1.2.5/D_004 | D_004: Slaboproud | 0 | 0 | 0 | 0
SO.01.EL/D.1.2.5/D_005 | D_005: Hromosvod a uzemnění | 0 | 0 | 0 | 0
SO.01.EL/D.1.2.5/D_006 | D_006: Vedlejší a ostatní náklady | 0 | 0 | 0 | 0
SO.01.EL/D.1.2.5/D_007 | D_007: Zednická výpomoc a výkopové práce | 0 | 0 | 0 | 0
SO.01.Tech | SO.01.Tech: Technologie_Wellness | 0 | 0 | 0 | 0
SO.01.Tech/D.1.2.12 | D.1.2.12: Technologie - Sauna | 0 | 0 | 0 | 0
SO.01.Tech/D.1.2.12/D.1.2.12.1 | D.1.2.12.1: Whirlpool | 0 | 0 | 0 | 0
SO.01.Tech/D.1.2.12/D.1.2.12.2 | D.1.2.12.2: Ochlazovací bazén | 0 | 0 | 0 | 0
SO.01.Tech/D.1.2.12/D.1.2.12.3 | D.1.2.12.3: Kneipp | 0 | 0 | 0 | 0
SO.01.Tech/D.1.2.12_4 | D.1.2.12_4: Parní lázeň solná | 0 | 0 | 0 | 0
SO.01.Tech/D.1.2.12_4/D_1 | D_1: Vytvarování interiéru páry | 0 | 0 | 0 | 0
SO.01.Tech/D.1.2.12_4/D_2 | D_2: Přestěrkování stěn z polystyrénu | 0 | 0 | 0 | 0
SO.01.Tech/D.1.2.12_4/D_3 | D_3: Izolace stěn | 0 | 0 | 0 | 0
SO.01.Tech/D.1.2.12_4/D_4 | D_4: Obkladačské práce | 0 | 0 | 0 | 0
SO.01.Tech/D.1.2.12_4/D_5 | D_5: Obkladový materiál | 0 | 0 | 0 | 0
SO.01.Tech/D.1.2.12_4/D_7 | D_7: Technologie parní kabiny | 0 | 0 | 0 | 0
SO.01.Tech/D.1.2.12_Sauny | D.1.2.12_Sauny: Sauny | 0 | 0 | 0 | 0
SO.01.Tech/D.1.2.12_Sauny/D.1.2.12_06 | D.1.2.12_06: Finská sauna se solnou stěnou | 0 | 0 | 0 | 0
SO.01.Tech/D.1.2.12_Sauny/D.1.2.12_07 | D.1.2.12_07: Aroma sauna | 0 | 0 | 0 | 0
SO.01.Tech/D.1.2.12_Sauny/D.1.2.12_08 | D.1.2.12_08: Infralavice | 0 | 0 | 0 | 0
SO.01.Tech/D.1.2.12_Sauny/D.1.2.12_09 | D.1.2.12_09: Ledopád | 0 | 0 | 0 | 0
SO.01.Tech/D_1.2.12_5 | D_1.2.12_5: Parní lázeň s esencí | 0 | 0 | 0 | 0
SO.01.Tech/D_1.2.12_5/D_1.1 | D_1.1: Vytvarování interiéru páry | 0 | 0 | 0 | 0
SO.01.Tech/D_1.2.12_5/D_1.2 | D_1.2: Přestěrkování stěn z polystyrénu | 0 | 0 | 0 | 0
SO.01.Tech/D_1.2.12_5/D_1.3 | D_1.3: Izolace stěn | 0 | 0 | 0 | 0
SO.01.Tech/D_1.2.12_5/D_1.4 | D_1.4: Obkladačské práce | 0 | 0 | 0 | 0
SO.01.Tech/D_1.2.12_5/D_1.5 | D_1.5: Obkladový materiál | 0 | 0 | 0 | 0
SO.01.Tech/D_1.2.12_5/D_1.7 | D_1.7: Technologie parní kabiny | 0 | 0 | 0 | 0
SO.01.UT | SO.01.UT: D.1.2.4.1_Ústřední vytápění | 0 | 0 | 0 | 0
SO.01.UT/D.1.2.4.1_UT | D.1.2.4.1_UT: Napojovací uzel | 0 | 0 | 0 | 0
SO.01.UT/D.1.2.4.1_UT/713 | 713: Izolace tepelné | 0 | 0 | 0 | 0
SO.01.UT/D.1.2.4.1_UT/732_00 | 732_00: Strojovny | 0 | 0 | 0 | 0
SO.01.UT/D.1.2.4.1_UT/733 | 733: Rozvod potrubí | 0 | 0 | 0 | 0
SO.01.UT/D.1.2.4.1_UT/734_01 | 734_01: Armatury | 0 | 0 | 0 | 0
SO.01.UT/D.1.2.4.1_UT/90_01 | 90_01: Hodinové zúčtovací sazby (HZS) | 0 | 0 | 0 | 0
SO.01.UT/D.1.2.4.1_UT/H731 | H731: Kotelny | 0 | 0 | 0 | 0
SO.01.UT/D.1.2.4.1_UT/M_01 | M_01: Ostatní materiál | 0 | 0 | 0 | 0
SO.01.UT/D.1.2.4.2_UT | D.1.2.4.2_UT: Otopná soustava | 0 | 0 | 0 | 0
SO.01.UT/D.1.2.4.2_UT/713_01 | 713_01: Izolace tepelné | 0 | 0 | 0 | 0
SO.01.UT/D.1.2.4.2_UT/733_01 | 733_01: Rozvod potrubí | 0 | 0 | 0 | 0
SO.01.UT/D.1.2.4.2_UT/734_00_01 | 734_00_01: Armatury | 0 | 0 | 0 | 0
SO.01.UT/D.1.2.4.2_UT/735 | 735: Otopná tělesa | 0 | 0 | 0 | 0
SO.01.UT/D.1.2.4.2_UT/736 | 736: Podlahové vytápění | 0 | 0 | 0 | 0
SO.01.UT/D.1.2.4.2_UT/90_00_01 | 90_00_01: Hodinové zúčtovací sazby (HZS) | 0 | 0 | 0 | 0
SO.01.UT/D.1.2.4.2_UT/H735 | H735: Otopná tělesa | 0 | 0 | 0 | 0
SO.01.UT/D.1.2.4.2_UT/M_00_01 | M_00_01: Ostatní materiál | 0 | 0 | 0 | 0
SO.01.UT/D.1.2.4.3_UT. | D.1.2.4.3_UT.: Elektroinstalace, MaR | 0 | 0 | 0 | 0
SO.01.UT/D.1.2.4.3_UT./SO.01_UT_MaR1 | SO.01_UT_MaR1: Rozvaděč DT1 | 0 | 0 | 0 | 0
SO.01.UT/D.1.2.4.3_UT./SO.01_UT_MAR2 | SO.01_UT_MAR2: Přístroje v provozu | 0 | 0 | 0 | 0
SO.01.UT/D.1.2.4.3_UT./SO.01_UT_MaR3 | SO.01_UT_MaR3: Rozvaděč RH | 0 | 0 | 0 | 0
SO.01.UT/D.1.2.4.3_UT./SO.01_UT_MaR4 | SO.01_UT_MaR4: Kabely, kabelové trasy | 0 | 0 | 0 | 0
SO.01.UT/D.1.2.4.3_UT./SO.01_UT_MaR5 | SO.01_UT_MaR5: Práce_UT_MaR | 0 | 0 | 0 | 0
SO.01.UT/D.1.2.4.3_UT./SO.01_UT_MaR6 | SO.01_UT_MaR6: Ostatní náklady | 0 | 0 | 0 | 0
SO.01.UT/D.1.2.4.4_UT | D.1.2.4.4_UT: Drobné stavební úpravy | 0 | 0 | 0 | 0
SO.01.UT/D.1.2.4.4_UT/727VD_00 | 727VD_00: Protipožární opatření | 0 | 0 | 0 | 0
SO.01.UT/D.1.2.4.4_UT/784 | 784: Malby | 0 | 0 | 0 | 0
SO.01.UT/D.1.2.4.4_UT/911 | 911: Ostatní související práce a činnosti | 0 | 0 | 0 | 0
SO.01.UT/D.1.2.4.4_UT/97_00 | 97_00: Prorážení otvorů a ostatní bourací práce | 0 | 0 | 0 | 0
SO.01.UT/D.1.2.4.4_UT/991VD | 991VD: Přesun hmot | 0 | 0 | 0 | 0
SO.01.UT/D.1.2.4.4_UT/H991VD | H991VD: Přesun hmot | 0 | 0 | 0 | 0
SO.01.VZT | SO.01.VZT: D.1.2.4_Vzduchotechnika (VZT) | 0 | 0 | 0 | 0
SO.01.VZT/D.1.2.12.VZT | D.1.2.12.VZT: VZT | 0 | 0 | 0 | 0
SO.01.VZT/D.1.2.12.VZT/D.1.2.12.VZT | D.1.2.12.VZT: VZT | 0 | 0 | 0 | 0
SO.01.ZTI | SO.01.ZTI: D.1.2.2 Zdravotně technická instalace (ZTI) | 0 | 0 | 0 | 0
SO.01.ZTI/D.1.2.2_1.D | D.1.2.2_1.D: Vnitřní děšťová kanalizace | 0 | 0 | 0 | 0
SO.01.ZTI/D.1.2.2_1.D/721_00 | 721_00: Vnitřní kanalizace | 0 | 0 | 0 | 0
SO.01.ZTI/D.1.2.2_1.D/727VD_01 | 727VD_01: Protipožární opatření | 0 | 0 | 0 | 0
SO.01.ZTI/D.1.2.2_1.D/90_00_00 | 90_00_00: Hodinové zúčtovací sazby (HZS) | 0 | 0 | 0 | 0
SO.01.ZTI/D.1.2.2_1.D/94_03 | 94_03: Lešení a stavební výtahy | 0 | 0 | 0 | 0
SO.01.ZTI/D.1.2.2_1.D/H721_00 | H721_00: Vnitřní kanalizace | 0 | 0 | 0 | 0
SO.01.ZTI/D.1.2.2_1.D/M_03 | M_03: Ostatní materiál | 0 | 0 | 0 | 0
SO.01.ZTI/D.1.2.2_1.D1 | D.1.2.2_1.D1: Drobné stavební úpravy | 0 | 0 | 0 | 0
SO.01.ZTI/D.1.2.2_1.D1/13 | 13: Hloubené vykopávky | 0 | 0 | 0 | 0
SO.01.ZTI/D.1.2.2_1.D1/16 | 16: Přemístění výkopku | 0 | 0 | 0 | 0
SO.01.ZTI/D.1.2.2_1.D1/17 | 17: Konstrukce ze zemin | 0 | 0 | 0 | 0
SO.01.ZTI/D.1.2.2_1.D1/19 | 19: Hloubení pro podzemní stěny, ražení a hloubení důlní | 0 | 0 | 0 | 0
SO.01.ZTI/D.1.2.2_1.D1/911_08 | 911_08: Ostatní související práce | 0 | 0 | 0 | 0
SO.01.ZTI/D.1.2.2_1.D1/94_02_01 | 94_02_01: Lešení a stavební výtahy | 0 | 0 | 0 | 0
SO.01.ZTI/D.1.2.2_1.D1/97_03 | 97_03: Prorážení otvorů a ostatní bourací práce | 0 | 0 | 0 | 0
SO.01.ZTI/D.1.2.2_1.D1/H991VD_03 | H991VD_03: Ostatní přesuny hmot | 0 | 0 | 0 | 0
SO.01.ZTI/D.1.2.2_1.D1/S979VD_01 | S979VD_01: Přesun vybouraných hmot a sutí | 0 | 0 | 0 | 0
SO.01.ZTI/D.1.2.2_1.D2 | D.1.2.2_1.D2: Ostatní související práce | 0 | 0 | 0 | 0
SO.01.ZTI/D.1.2.2_1.D2/911_06_01_00 | 911_06_01_00: Ostatní související práce | 0 | 0 | 0 | 0
SO.01.ZTI/D.1.2.2_1.K | D.1.2.2_1.K: ZTI_Kanalizace splašková. | 0 | 0 | 0 | 0
SO.01.ZTI/D.1.2.2_1.K/721_00_00 | 721_00_00: Vnitřní kanalizace | 0 | 0 | 0 | 0
SO.01.ZTI/D.1.2.2_1.K/727VD_01_00 | 727VD_01_00: Protipožární opatření | 0 | 0 | 0 | 0
SO.01.ZTI/D.1.2.2_1.K/90_01_01 | 90_01_01: Hodinové zúčtovací sazby (HZS) | 0 | 0 | 0 | 0
SO.01.ZTI/D.1.2.2_1.K/94_02_00 | 94_02_00: Lešení a stavební výtahy | 0 | 0 | 0 | 0
SO.01.ZTI/D.1.2.2_1.K/H721_00_00 | H721_00_00: Vnitřní kanalizace | 0 | 0 | 0 | 0
SO.01.ZTI/D.1.2.2_1.K/M_01_00 | M_01_00: Ostatní materiál | 0 | 0 | 0 | 0
SO.01.ZTI/D.1.2.2_2.V | D.1.2.2_2.V: ZTI_Vodoinstalace. | 0 | 0 | 0 | 0
SO.01.ZTI/D.1.2.2_2.V/722_00_00 | 722_00_00: Vnitřní vodovod | 0 | 0 | 0 | 0
SO.01.ZTI/D.1.2.2_2.V/722VD_00_00 | 722VD_00_00: Vnitřní vodovod | 0 | 0 | 0 | 0
SO.01.ZTI/D.1.2.2_2.V/724_00_00 | 724_00_00: Strojní vybavení | 0 | 0 | 0 | 0
SO.01.ZTI/D.1.2.2_2.V/725_00_00 | 725_00_00: Zařizovací předměty | 0 | 0 | 0 | 0
SO.01.ZTI/D.1.2.2_2.V/726_00_00 | 726_00_00: Instalační prefabrikáty | 0 | 0 | 0 | 0
SO.01.ZTI/D.1.2.2_2.V/727VD_00_01_00 | 727VD_00_01_00: Protipožární opatření | 0 | 0 | 0 | 0
SO.01.ZTI/D.1.2.2_2.V/90_00_01_01 | 90_00_01_01: Hodinové zúčtovací sazby (HZS) | 0 | 0 | 0 | 0
SO.01.ZTI/D.1.2.2_2.V/94_01_01_00 | 94_01_01_00: Lešení a stavební výtahy | 0 | 0 | 0 | 0
SO.01.ZTI/D.1.2.2_2.V/H722_00_00 | H722_00_00: Vnitřní vodovod | 0 | 0 | 0 | 0
SO.01.ZTI/D.1.2.2_2.V/H724_00_00 | H724_00_00: Strojní vybavení | 0 | 0 | 0 | 0
SO.01.ZTI/D.1.2.2_2.V/H725_00_00 | H725_00_00: Zařizovací předměty | 0 | 0 | 0 | 0
SO.01.ZTI/D.1.2.2_2.V/M_00_01_01 | M_00_01_01: Ostatní materiál | 0 | 0 | 0 | 0
SO.01.ZTI/D.1.2.2_3.K | D.1.2.2_3.K: ZTI_Drobné stavební úpravy. | 0 | 0 | 0 | 0
SO.01.ZTI/D.1.2.2_3.K/12_00_00 | 12_00_00: Odkopávky a prokopávky | 0 | 0 | 0 | 0
SO.01.ZTI/D.1.2.2_3.K/13_00_00 | 13_00_00: Hloubené vykopávky | 0 | 0 | 0 | 0
SO.01.ZTI/D.1.2.2_3.K/16_00_00 | 16_00_00: Přemístění výkopku | 0 | 0 | 0 | 0
SO.01.ZTI/D.1.2.2_3.K/17_00_00 | 17_00_00: Konstrukce ze zemin | 0 | 0 | 0 | 0
SO.01.ZTI/D.1.2.2_3.K/18_00_00 | 18_00_00: Povrchové úpravy terénu | 0 | 0 | 0 | 0
SO.01.ZTI/D.1.2.2_3.K/19_00_00 | 19_00_00: Hloubení pro podzemní stěny, ražení a hloubení důlní | 0 | 0 | 0 | 0
SO.01.ZTI/D.1.2.2_3.K/61_00_00 | 61_00_00: Úprava povrchů vnitřní | 0 | 0 | 0 | 0
SO.01.ZTI/D.1.2.2_3.K/911_00 | 911_00: Ostatní související práce | 0 | 0 | 0 | 0
SO.01.ZTI/D.1.2.2_3.K/94_00_00 | 94_00_00: Lešení a stavební výtahy | 0 | 0 | 0 | 0
SO.01.ZTI/D.1.2.2_3.K/97_00_00 | 97_00_00: Prorážení otvorů a ostatní bourací práce | 0 | 0 | 0 | 0
SO.01.ZTI/D.1.2.2_3.K/H991VD_00_00 | H991VD_00_00: Ostatní přesuny hmot | 0 | 0 | 0 | 0
SO.01.ZTI/D.1.2.2_3.K/S_00 | S_00: Přesuny sutí | 0 | 0 | 0 | 0
SO.01.ZTI/D.1.2.2_4.K | D.1.2.2_4.K: ZTI_Ostatní související práce. | 0 | 0 | 0 | 0
SO.01.ZTI/D.1.2.2_4.K/911_03 | 911_03: Ostatní související práce | 0 | 0 | 0 | 0
SO.01_INT | SO.01_INT: Interiér | 0 | 0 | 0 | 0
SO.01_INT/D.1.2.13 | D.1.2.13: Interiér | 0 | 0 | 0 | 0
SO.01_INT/D.1.2.13/D.1.2.13.M | D.1.2.13.M: Mobiliář | 0 | 0 | 0 | 0
SO.01_INT/D.1.2.13/D.1.2.13.O | D.1.2.13.O: Ostatní | 0 | 0 | 0 | 0
SO.01_INT/D.1.2.13/D.1.2.13.S | D.1.2.13.S: Svítidla pokoje. | 0 | 0 | 0 | 0
SO.01_INT/D.1.2.13/D.1.2.13.V | D.1.2.13.V: Vestavné prvky | 0 | 0 | 0 | 0
SO.01_INT/D.1.2.13/D.1.2.13.Z | D.1.2.13.Z: Zařizovací předměty | 0 | 0 | 0 | 0
SO.02 | SO.02: Kolárna | 0 | 187.0228 | 0 | 0
SO.02/001 | 001: Zemní práce | 0 | 0 | 0 | 0
SO.02/001/0013 | 0013: Hloubené vykopávky | 0 | 0 | 0 | 0
SO.02/001/0016 | 0016: Přemístění výkopku | 0 | 0 | 0 | 0
SO.02/001/0017 | 0017: Konstrukce ze zemin | 0 | 0 | 0 | 0
SO.02/002 | 002: Základy | 0 | 12.6332 | 0 | 0
SO.02/002/0027 | 0027: Základy | 0 | 12.6332 | 0 | 0
SO.02/003 | 003: Svislé konstrukce | 0 | 15.7675 | 0 | 0
SO.02/003/0031 | 0031: Zdi pozemních staveb | 0 | 10.5241 | 0 | 0
SO.02/003/0034 | 0034: Stěny a příčky | 0 | 5.2433 | 0 | 0
SO.02/004 | 004: Vodorovné konstrukce | 0 | 57.8647 | 0 | 0
SO.02/004/0041 | 0041: Stropy a stropní konstrukce pozemních staveb | 0 | 55.5697 | 0 | 0
SO.02/004/0043 | 0043: Schodišťové konstrukce a rampy | 0 | 2.295 | 0 | 0
SO.02/005 | 005: Komunikace | 0 | 12.2636 | 0 | 0
SO.02/005/0056 | 0056: Podkladní vrstvy komunikací, letišť a ploch | 0 | 0 | 0 | 0
SO.02/005/0059 | 0059: Kryty pozemních komunikací, letišť a ploch dlážděné | 0 | 12.2636 | 0 | 0
SO.02/006 | 006: Úpravy povrchu | 0 | 32.6041 | 0 | 0
SO.02/006/0061 | 0061: Úprava povrchů vnitřní | 0 | 0.7836 | 0 | 0
SO.02/006/0062 | 0062: Úprava povrchů vnější | 0 | 1.0345 | 0 | 0
SO.02/006/0063 | 0063: Podlahy a podlahové konstrukce | 0 | 30.786 | 0 | 0
SO.02/009 | 009: Ostatní konstrukce a práce | 0 | 4.5163 | 0 | 0
SO.02/009/0091 | 0091: Doplňující konstrukce a práce pozemních komunikací, letišť a ploch | 0 | 4.4318 | 0 | 0
SO.02/009/0094 | 0094: Lešení a stavební výtahy | 0 | 0 | 0 | 0
SO.02/009/0095 | 0095: Dokončovací konstrukce a práce pozemních staveb | 0 | 0.08424 | 0 | 0
SO.02/009/0096 | 0096: Bourání konstrukcí | 0 | 0.00028 | 0 | 0
SO.02/099 | 099: Přesun hmot HSV | 0 | 0 | 0 | 0
SO.02/099/0998 | 0998: Přesun hmot | 0 | 0 | 0 | 0
SO.02/711 | 711: Izolace proti vodě a vlhkosti | 0 | 0.7902 | 0 | 0
SO.02/711/7111 | 7111: Izolace proti vodě - zemní vlhkost a mokrý provoz | 0 | 0.73615 | 0 | 0
SO.02/711/7114 | 7114: Izolace proti vodě - tlaková voda | 0 | 0.05405 | 0 | 0
SO.02/712 | 712: Povlakové krytiny | 0 | 19.738 | 0 | 0
SO.02/712/7123 | 7123: Povlakové krytiny - střechy ploché | 0 | 3.4469 | 0 | 0
SO.02/712/7127 | 7127: Povlakové krytiny - samostatné zesílení | 0 | 16.2911 | 0 | 0
SO.02/713 | 713: Izolace tepelné | 0 | 4.3774 | 0 | 0
SO.02/713/7131 | 7131: Izolace tepelné - stavební konstrukce | 0 | 4.3774 | 0 | 0
SO.02/762 | 762: Konstrukce tesařské | 0 | 17.5681 | 0 | 0
SO.02/762/7621 | 7621: Konstrukce tesařské - stěny a příčky | 0 | 9.3796 | 0 | 0
SO.02/762/7628 | 7628: Konstrukce tesařské - stropy a stropní konstrukce | 0 | 8.1885 | 0 | 0
SO.02/763 | 763: Konstrukce montované | 0 | 0.0402 | 0 | 0
SO.02/763/7631 | 7631: Konstrukce montované - z desek sádrokartonových | 0 | 0.0402 | 0 | 0
SO.02/764 | 764: Konstrukce klempířské | 0 | 0.97574 | 0 | 0
SO.02/764/7642 | 7642: Konstrukce klempířské - oplechování | 0 | 0.62542 | 0 | 0
SO.02/764/7645 | 7645: Konstrukce klempířské - žlaby a svody | 0 | 0.35032 | 0 | 0
SO.02/765 | 765: Krytiny skládané | 0 | 0.034029 | 0 | 0
SO.02/765/7651 | 7651: Krytina skládaná - střechy | 0 | 0.034029 | 0 | 0
SO.02/766 | 766: Konstrukce truhlářské | 0 | 0.20889 | 0 | 0
SO.02/766/7666 | 7666: Konstrukce truhlářské - výplně otvorů | 0 | 0.03239 | 0 | 0
SO.02/766/7666. | 7666.: Konstrukce truhlářské - vnitřní dveře | 0 | 0.1765 | 0 | 0
SO.02/767 | 767: Konstrukce zámečnické | 0 | 0.062846 | 0 | 0
SO.02/767/7671 | 7671: Konstrukce zámečnické - stěny a příčky | 0 | 0 | 0 | 0
SO.02/767/7675 | 7675: Konstrukce zámečnické - podlahy a podhledy | 0 | 0.0297 | 0 | 0
SO.02/767/7676 | 7676: Fasádní výplňové prvky | 0 | 0.024236 | 0 | 0
SO.02/767/7678 | 7678: Konstrukce zámečnické - doplňky | 0 | 0.00891 | 0 | 0
SO.02/771 | 771: Podlahy z dlaždic | 0 | 6.6437 | 0 | 0
SO.02/771/7711 | 7711: Podlahy z dlaždic - příprava podkladu | 0 | 0.0561 | 0 | 0
SO.02/771/7714 | 7714: Podlahy z dlaždic - soklíky | 0 | 0.3615 | 0 | 0
SO.02/771/7715 | 7715: Podlahy z dlaždic - nášlapné plochy | 0 | 6.2261 | 0 | 0
SO.02/781 | 781: Obklady | 0 | 0.75791 | 0 | 0
SO.02/781/7811 | 7811: Obklady - příprava podkladu | 0 | 0.00816 | 0 | 0
SO.02/781/7814 | 7814: Obklady - vnitřní stěny | 0 | 0.74975 | 0 | 0
SO.02/783 | 783: Nátěry | 0 | 0.00638 | 0 | 0
SO.02/783/7833 | 7833: Nátěry ocelových konstrukcí | 0 | 0.00638 | 0 | 0
SO.02/784 | 784: Malby | 0 | 0.16998 | 0 | 0
SO.02/784/7841 | 7841: Malby a tapety - příprava podkladu | 0 | 0.069378 | 0 | 0
SO.02/784/7842 | 7842: Malby ze standardních nátěrových hmot | 0 | 0.1006 | 0 | 0
SO.02.EL | SO.02.EL: D.1.2.5_Silnoproud (EL) | 0 | 0 | 0 | 0
SO.02.EL/D.1.2.5 | D.1.2.5: Silnoproud (EL) | 0 | 0 | 0 | 0
SO.02.EL/D.1.2.5/D_001. | D_001.: Rozvaděče_ | 0 | 0 | 0 | 0
SO.02.EL/D.1.2.5/D_002. | D_002.: Elektromontáže | 0 | 0 | 0 | 0
SO.02.EL/D.1.2.5/D_003. | D_003.: HZS | 0 | 0 | 0 | 0
SO.02.EL/D.1.2.5/D_004 | D_004: Slaboproud | 0 | 0 | 0 | 0
SO.02.EL/D.1.2.5/D_005 | D_005: Hromosvod a uzemnění | 0 | 0 | 0 | 0
SO.02.EL/D.1.2.5/D_006 | D_006: Vedlejší a ostatní náklady | 0 | 0 | 0 | 0
SO.02.EL/D.1.2.5/D_007 | D_007: Zednická výpomoc a výkopové práce | 0 | 0 | 0 | 0
SO.02.UT | SO.02.UT: D.1.2.4.1_Ústřední vytápění | 0 | 0 | 0 | 0
SO.02.UT/D.1.2.4_01 | D.1.2.4_01: Vytápění | 0 | 0 | 0 | 0
SO.02.UT/D.1.2.4_01/210VD | 210VD: Elektromontáže | 0 | 0 | 0 | 0
SO.02.UT/D.1.2.4_01/731 | 731: Kotelny | 0 | 0 | 0 | 0
SO.02.UT/D.1.2.4_01/H731_00 | H731_00: Kotelny | 0 | 0 | 0 | 0
SO.02.UT/D.1.2.4_01/M_00 | M_00: Ostatní materiál | 0 | 0 | 0 | 0
SO.02.ZTI | SO.02.ZTI: D.1.2.2 Zdravotně technická instalace (ZTI) | 0 | 0 | 0 | 0
SO.02.ZTI/D.1.2.2_1_ | D.1.2.2_1_: ZTI_Kanalizace splašková_ | 0 | 0 | 0 | 0
SO.02.ZTI/D.1.2.2_1_/721_01 | 721_01: Vnitřní kanalizace | 0 | 0 | 0 | 0
SO.02.ZTI/D.1.2.2_1_/721VD | 721VD: Kanalizace | 0 | 0 | 0 | 0
SO.02.ZTI/D.1.2.2_1_/90 | 90: Hodinové zúčtovací sazby (HZS) | 0 | 0 | 0 | 0
SO.02.ZTI/D.1.2.2_1_/94 | 94: Lešení a stavební výtahy | 0 | 0 | 0 | 0
SO.02.ZTI/D.1.2.2_1_/H721 | H721: Vnitřní kanalizace | 0 | 0 | 0 | 0
SO.02.ZTI/D.1.2.2_2_ | D.1.2.2_2_: ZTI_Vodoinstalace_ | 0 | 0 | 0 | 0
SO.02.ZTI/D.1.2.2_2_/722_01 | 722_01: Vnitřní vodovod | 0 | 0 | 0 | 0
SO.02.ZTI/D.1.2.2_2_/724 | 724: Strojní vybavení | 0 | 0 | 0 | 0
SO.02.ZTI/D.1.2.2_2_/725_01 | 725_01: Zařizovací předměty | 0 | 0 | 0 | 0
SO.02.ZTI/D.1.2.2_2_/726 | 726: Instalační prefabrikáty | 0 | 0 | 0 | 0
SO.02.ZTI/D.1.2.2_2_/90_01_00 | 90_01_00: Hodinové zúčtovací sazby (HZS) | 0 | 0 | 0 | 0
SO.02.ZTI/D.1.2.2_2_/911_01 | 911_01: Ostatní související práce | 0 | 0 | 0 | 0
SO.02.ZTI/D.1.2.2_2_/H722 | H722: Vnitřní vodovod | 0 | 0 | 0 | 0
SO.02.ZTI/D.1.2.2_2_/H724 | H724: Strojní vybavení | 0 | 0 | 0 | 0
SO.02.ZTI/D.1.2.2_2_/H725 | H725: Zařizovací předměty | 0 | 0 | 0 | 0
SO.02.ZTI/D.1.2.2_2_/M | M: Ostatní materiál | 0 | 0 | 0 | 0
SO.02.ZTI/D.1.2.2_3_ | D.1.2.2_3_: ZTI_Drobné stavební úpravy_ | 0 | 0 | 0 | 0
SO.02.ZTI/D.1.2.2_3_/12_00 | 12_00: Odkopávky a prokopávky | 0 | 0 | 0 | 0
SO.02.ZTI/D.1.2.2_3_/13_00 | 13_00: Hloubené vykopávky | 0 | 0 | 0 | 0
SO.02.ZTI/D.1.2.2_3_/16_00 | 16_00: Přemístění výkopku | 0 | 0 | 0 | 0
SO.02.ZTI/D.1.2.2_3_/17_00 | 17_00: Konstrukce ze zemin | 0 | 0 | 0 | 0
SO.02.ZTI/D.1.2.2_3_/18_00 | 18_00: Povrchové úpravy terénu | 0 | 0 | 0 | 0
SO.02.ZTI/D.1.2.2_3_/19_00 | 19_00: Hloubení pro podzemní stěny, ražení a hloubení důlní | 0 | 0 | 0 | 0
SO.02.ZTI/D.1.2.2_3_/61_00 | 61_00: Úprava povrchů vnitřní | 0 | 0 | 0 | 0
SO.02.ZTI/D.1.2.2_3_/727VD | 727VD: Protipožární opatření | 0 | 0 | 0 | 0
SO.02.ZTI/D.1.2.2_3_/900VD | 900VD: Drobné stavební práce | 0 | 0 | 0 | 0
SO.02.ZTI/D.1.2.2_3_/94_01 | 94_01: Lešení a stavební výtahy | 0 | 0 | 0 | 0
SO.02.ZTI/D.1.2.2_3_/97_01 | 97_01: Prorážení otvorů a ostatní bourací práce | 0 | 0 | 0 | 0
SO.02.ZTI/D.1.2.2_3_/H991VD_00 | H991VD_00: Ostatní přesuny hmot | 0 | 0 | 0 | 0
SO.02.ZTI/D.1.2.2_3_/M46 | M46: Zemní práce při montážích | 0 | 0 | 0 | 0
SO.02.ZTI/D.1.2.2_3_/S979VD | S979VD: Přesun vybouraných hmot a sutí | 0 | 0 | 0 | 0
SO.02.ZTI/D.1.2.2_4_ | D.1.2.2_4_: ZTI_Ostatní související práce_ | 0 | 0 | 0 | 0
SO.02.ZTI/D.1.2.2_4_/911_00_01 | 911_00_01: Ostatní související práce | 0 | 0 | 0 | 0
SO.02_INT | SO.02_INT: Interiér | 0 | 0 | 0 | 0
SO.02_INT/D.1.2.13 | D.1.2.13: Interiér | 0 | 0 | 0 | 0
SO.02_INT/D.1.2.13/D.1.2.13.M | D.1.2.13.M: Mobiliář | 0 | 0 | 0 | 0
SO.02_INT/D.1.2.13/D.1.2.13.O | D.1.2.13.O: Ostatní | 0 | 0 | 0 | 0
SO.02_INT/D.1.2.13/D.1.2.13.S | D.1.2.13.S: Svítidla pokoje. | 0 | 0 | 0 | 0
SO.02_INT/D.1.2.13/D.1.2.13.V | D.1.2.13.V: Vestavné prvky | 0 | 0 | 0 | 0
SO.02_INT/D.1.2.13/D.1.2.13.Z | D.1.2.13.Z: Zařizovací předměty | 0 | 0 | 0 | 0
SO.03 | SO.03: Chatka | 0 | 508.364 | 0 | 0
SO.03/001 | 001: Zemní práce | 0 | 0 | 0 | 0
SO.03/001/0013 | 0013: Hloubené vykopávky | 0 | 0 | 0 | 0
SO.03/001/0016 | 0016: Přemístění výkopku | 0 | 0 | 0 | 0
SO.03/001/0017 | 0017: Konstrukce ze zemin | 0 | 0 | 0 | 0
SO.03/002 | 002: Základy | 0 | 394.9477 | 0 | 0
SO.03/002/0027 | 0027: Základy | 0 | 394.9477 | 0 | 0
SO.03/003 | 003: Svislé konstrukce | 0 | 1.6557 | 0 | 0
SO.03/003/0034 | 0034: Stěny a příčky | 0 | 1.6557 | 0 | 0
SO.03/004 | 004: Vodorovné konstrukce | 0 | 7.7683 | 0 | 0
SO.03/004/0041 | 0041: Stropy a stropní konstrukce pozemních staveb | 0 | 0.1352 | 0 | 0
SO.03/004/0043 | 0043: Schodišťové konstrukce a rampy | 0 | 0.03458 | 0 | 0
SO.03/004/0044 | 0044: Zastřešení | 0 | 7.5986 | 0 | 0
SO.03/005 | 005: Komunikace | 0 | 17.136 | 0 | 0
SO.03/005/0056 | 0056: Podkladní vrstvy komunikací, letišť a ploch | 0 | 17.136 | 0 | 0
SO.03/006 | 006: Úpravy povrchu | 0 | 27.8996 | 0 | 0
SO.03/006/0062 | 0062: Úprava povrchů vnější | 0 | 0.86956 | 0 | 0
SO.03/006/0063 | 0063: Podlahy a podlahové konstrukce | 0 | 27.0301 | 0 | 0
SO.03/009 | 009: Ostatní konstrukce a práce | 0 | 3.4549 | 0 | 0
SO.03/009/0091 | 0091: Doplňující konstrukce a práce pozemních komunikací, letišť a ploch | 0 | 3.4385 | 0 | 0
SO.03/009/0094 | 0094: Lešení a stavební výtahy | 0 | 0 | 0 | 0
SO.03/009/0095 | 0095: Dokončovací konstrukce a práce pozemních staveb | 0 | 0.016434 | 0 | 0
SO.03/099 | 099: Přesun hmot HSV | 0 | 0 | 0 | 0
SO.03/099/0998 | 0998: Přesun hmot | 0 | 0 | 0 | 0
SO.03/711 | 711: Izolace proti vodě a vlhkosti | 0 | 1.6434 | 0 | 0
SO.03/711/7111 | 7111: Izolace proti vodě - zemní vlhkost a mokrý provoz | 0 | 1.5826 | 0 | 0
SO.03/711/7114 | 7114: Izolace proti vodě - tlaková voda | 0 | 0.060835 | 0 | 0
SO.03/712 | 712: Povlakové krytiny | 0 | 16.4281 | 0 | 0
SO.03/712/7123 | 7123: Povlakové krytiny - střechy ploché | 0 | 2.4653 | 0 | 0
SO.03/712/7127 | 7127: Povlakové krytiny - samostatné zesílení | 0 | 13.9628 | 0 | 0
SO.03/713 | 713: Izolace tepelné | 0 | 4.3365 | 0 | 0
SO.03/713/7131 | 7131: Izolace tepelné - stavební konstrukce | 0 | 4.3365 | 0 | 0
SO.03/762 | 762: Konstrukce tesařské | 0 | 26.0146 | 0 | 0
SO.03/762/7620 | 7620: Konstrukce tesařské | 0 | 0.0011586 | 0 | 0
SO.03/762/7621 | 7621: Konstrukce tesařské - stěny a příčky | 0 | 18.2608 | 0 | 0
SO.03/762/7623 | 7623: Konstrukce tesařské - zastřešení | 0 | 0.62194 | 0 | 0
SO.03/762/7625 | 7625: Konstrukce tesařské - podlahy a podlahové konstrukce | 0 | 0.91675 | 0 | 0
SO.03/762/7628 | 7628: Konstrukce tesařské - stropy a stropní konstrukce | 0 | 6.214 | 0 | 0
SO.03/763 | 763: Konstrukce montované | 0 | 0.27356 | 0 | 0
SO.03/763/7631 | 7631: Konstrukce montované - z desek sádrokartonových | 0 | 0.27356 | 0 | 0
SO.03/764 | 764: Konstrukce klempířské | 0 | 1.0411 | 0 | 0
SO.03/764/7642 | 7642: Konstrukce klempířské - oplechování | 0 | 0.65093 | 0 | 0
SO.03/764/7645 | 7645: Konstrukce klempířské - žlaby a svody | 0 | 0.39017 | 0 | 0
SO.03/765 | 765: Krytiny skládané | 0 | 0.026813 | 0 | 0
SO.03/765/7651 | 7651: Krytina skládaná - střechy | 0 | 0.026813 | 0 | 0
SO.03/766 | 766: Konstrukce truhlářské | 0 | 0.37135 | 0 | 0
SO.03/766/7666 | 7666: Konstrukce truhlářské - výplně otvorů | 0 | 0.04235 | 0 | 0
SO.03/766/7666. | 7666.: Konstrukce truhlářské - vnitřní dveře | 0 | 0.329 | 0 | 0
SO.03/767 | 767: Konstrukce zámečnické | 0 | 0.054582 | 0 | 0
SO.03/767/7671 | 7671: Konstrukce zámečnické - stěny a příčky | 0 | 0 | 0 | 0
SO.03/767/7675 | 7675: Konstrukce zámečnické - podlahy a podhledy | 0 | 0.0297 | 0 | 0
SO.03/767/7676 | 7676: Fasádní výplňové prvky | 0 | 0.015972 | 0 | 0
SO.03/767/7678 | 7678: Konstrukce zámečnické - doplňky | 0 | 0.00891 | 0 | 0
SO.03/771 | 771: Podlahy z dlaždic | 0 | 2.8381 | 0 | 0
SO.03/771/7711 | 7711: Podlahy z dlaždic - příprava podkladu | 0 | 0.02361 | 0 | 0
SO.03/771/7714 | 7714: Podlahy z dlaždic - soklíky | 0 | 0.18904 | 0 | 0
SO.03/771/7715 | 7715: Podlahy z dlaždic - nášlapné plochy | 0 | 2.6255 | 0 | 0
SO.03/776 | 776: Podlahy povlakové | 0 | 0.31693 | 0 | 0
SO.03/776/7761 | 7761: Podlahy povlakové - příprava podkladu | 0 | 0.00656 | 0 | 0
SO.03/776/7762 | 7762: Podlahy povlakové - nášlapné plochy | 0 | 0.29848 | 0 | 0
SO.03/776/7764 | 7764: Podlahy povlakové - soklíky | 0 | 0.011893 | 0 | 0
SO.03/781 | 781: Obklady | 0 | 1.9606 | 0 | 0
SO.03/781/7811 | 7811: Obklady - příprava podkladu | 0 | 0.029871 | 0 | 0
SO.03/781/7814 | 7814: Obklady - vnitřní stěny | 0 | 1.9308 | 0 | 0
SO.03/783 | 783: Nátěry | 0 | 0.02491 | 0 | 0
SO.03/783/7832 | 7832: Nátěry kovových doplňkových konstrukcí | 0 | 0.007249 | 0 | 0
SO.03/783/7833 | 7833: Nátěry ocelových konstrukcí | 0 | 0.017661 | 0 | 0
SO.03/784 | 784: Malby | 0 | 0.17121 | 0 | 0
SO.03/784/7841 | 7841: Malby a tapety - příprava podkladu | 0 | 0.06988 | 0 | 0
SO.03/784/7842 | 7842: Malby ze standardních nátěrových hmot | 0 | 0.10133 | 0 | 0
SO.03.EL | SO.03.EL: D.1.2.5_Silnoproud (EL) | 0 | 0 | 0 | 0
SO.03.EL/D.1.2.5 | D.1.2.5: Silnoproud (EL) | 0 | 0 | 0 | 0
SO.03.EL/D.1.2.5/D_001. | D_001.: Rozvaděče_ | 0 | 0 | 0 | 0
SO.03.EL/D.1.2.5/D_002. | D_002.: Elektromontáže | 0 | 0 | 0 | 0
SO.03.EL/D.1.2.5/D_003. | D_003.: HZS | 0 | 0 | 0 | 0
SO.03.EL/D.1.2.5/D_004 | D_004: Slaboproud | 0 | 0 | 0 | 0
SO.03.EL/D.1.2.5/D_005 | D_005: Hromosvod a uzemnění | 0 | 0 | 0 | 0
SO.03.EL/D.1.2.5/D_006 | D_006: Vedlejší a ostatní náklady | 0 | 0 | 0 | 0
SO.03.EL/D.1.2.5/D_007 | D_007: Zednická výpomoc a výkopové práce | 0 | 0 | 0 | 0
SO.03.UT | SO.03.UT: D.1.2.4.1_Ústřední vytápění | 0 | 0 | 0 | 0
SO.03.UT/D_001 | D_001: Klimatizační technika | 0 | 0 | 0 | 0
SO.03.UT/D_001/360VD | 360VD: Elektroinstalace, MaR | 0 | 0 | 0 | 0
SO.03.UT/D_001/728 | 728: Vzduchotechnika | 0 | 0 | 0 | 0
SO.03.UT/D_001/733_00 | 733_00: Rozvod potrubí | 0 | 0 | 0 | 0
SO.03.UT/D_001/90_00 | 90_00: Hodinové zúčtovací sazby (HZS) | 0 | 0 | 0 | 0
SO.03.UT/D_001/H733 | H733: Rozvod potrubí | 0 | 0 | 0 | 0
SO.03.UT/D_001/M_04 | M_04: Ostatní materiál | 0 | 0 | 0 | 0
SO.03.UT/D_008 | D_008: Odvětrání WC | 0 | 0 | 0 | 0
SO.03.UT/D_008/728_01 | 728_01: Vzduchotechnika | 0 | 0 | 0 | 0
SO.03.UT/D_008/M_03_01 | M_03_01: Ostatní materiál | 0 | 0 | 0 | 0
SO.03.UT/D_012 | D_012: Drobné stavební práce | 0 | 0 | 0 | 0
SO.03.UT/D_012/735_00 | 735_00: Otopná tělesa | 0 | 0 | 0 | 0
SO.03.UT/D_012/911_07 | 911_07: Ostatní související práce | 0 | 0 | 0 | 0
SO.03.UT/D_012/94_00 | 94_00: Lešení a stavební výtahy | 0 | 0 | 0 | 0
SO.03.UT/D_012/H99 | H99: Ostatní přesuny hmot | 0 | 0 | 0 | 0
SO.03.UT/D_012/H991VD_02 | H991VD_02: Přesun hmot | 0 | 0 | 0 | 0
SO.03.UT/D_018 | D_018: Ostatní související práce a čínnosti | 0 | 0 | 0 | 0
SO.03.UT/D_018/911_06_01 | 911_06_01: Ostatní související práce | 0 | 0 | 0 | 0
SO.03.ZTI | SO.03.ZTI: D.1.2.2 Zdravotně technická instalace (ZTI) | 0 | 0 | 0 | 0
SO.03.ZTI/D.1.2.2_1__ | D.1.2.2_1__: ZTI_Kanalizace splašková__ | 0 | 0 | 0 | 0
SO.03.ZTI/D.1.2.2_1__/721_02 | 721_02: Vnitřní kanalizace | 0 | 0 | 0 | 0
SO.03.ZTI/D.1.2.2_1__/721VD_00 | 721VD_00: Kanalizace | 0 | 0 | 0 | 0
SO.03.ZTI/D.1.2.2_1__/90_02 | 90_02: Hodinové zúčtovací sazby (HZS) | 0 | 0 | 0 | 0
SO.03.ZTI/D.1.2.2_1__/94_04 | 94_04: Lešení a stavební výtahy | 0 | 0 | 0 | 0
SO.03.ZTI/D.1.2.2_1__/H721_01 | H721_01: Vnitřní kanalizace | 0 | 0 | 0 | 0
SO.03.ZTI/D.1.2.2_1__/M_02 | M_02: Ostatní materiál | 0 | 0 | 0 | 0
SO.03.ZTI/D.1.2.2_2__ | D.1.2.2_2__: ZTI_Vodoinstalace__ | 0 | 0 | 0 | 0
SO.03.ZTI/D.1.2.2_2__/722_02 | 722_02: Vnitřní vodovod | 0 | 0 | 0 | 0
SO.03.ZTI/D.1.2.2_2__/724_01 | 724_01: Strojní vybavení | 0 | 0 | 0 | 0
SO.03.ZTI/D.1.2.2_2__/725_02 | 725_02: Zařizovací předměty | 0 | 0 | 0 | 0
SO.03.ZTI/D.1.2.2_2__/726_01 | 726_01: Instalační prefabrikáty | 0 | 0 | 0 | 0
SO.03.ZTI/D.1.2.2_2__/732 | 732: Strojovny | 0 | 0 | 0 | 0
SO.03.ZTI/D.1.2.2_2__/734 | 734: Armatury | 0 | 0 | 0 | 0
SO.03.ZTI/D.1.2.2_2__/90_00_01_00 | 90_00_01_00: Hodinové zúčtovací sazby (HZS) | 0 | 0 | 0 | 0
SO.03.ZTI/D.1.2.2_2__/911_02 | 911_02: Ostatní související práce | 0 | 0 | 0 | 0
SO.03.ZTI/D.1.2.2_2__/H722_01 | H722_01: Vnitřní vodovod | 0 | 0 | 0 | 0
SO.03.ZTI/D.1.2.2_2__/H724_01 | H724_01: Strojní vybavení | 0 | 0 | 0 | 0
SO.03.ZTI/D.1.2.2_2__/H725_01 | H725_01: Zařizovací předměty | 0 | 0 | 0 | 0
SO.03.ZTI/D.1.2.2_2__/M_00_01_00 | M_00_01_00: Ostatní materiál | 0 | 0 | 0 | 0
SO.03.ZTI/D.1.2.2_3__ | D.1.2.2_3__: ZTI_Drobné stavební úpravy__ | 0 | 0 | 0 | 0
SO.03.ZTI/D.1.2.2_3__/12_01 | 12_01: Odkopávky a prokopávky | 0 | 0 | 0 | 0
SO.03.ZTI/D.1.2.2_3__/13_01 | 13_01: Hloubené vykopávky | 0 | 0 | 0 | 0
SO.03.ZTI/D.1.2.2_3__/16_01 | 16_01: Přemístění výkopku | 0 | 0 | 0 | 0
SO.03.ZTI/D.1.2.2_3__/17_01 | 17_01: Konstrukce ze zemin | 0 | 0 | 0 | 0
SO.03.ZTI/D.1.2.2_3__/18_01 | 18_01: Povrchové úpravy terénu | 0 | 0 | 0 | 0
SO.03.ZTI/D.1.2.2_3__/19_01 | 19_01: Hloubení pro podzemní stěny, ražení a hloubení důlní | 0 | 0 | 0 | 0
SO.03.ZTI/D.1.2.2_3__/61_01 | 61_01: Úprava povrchů vnitřní | 0 | 0 | 0 | 0
SO.03.ZTI/D.1.2.2_3__/900VD_00 | 900VD_00: Drobné stavební práce | 0 | 0 | 0 | 0
SO.03.ZTI/D.1.2.2_3__/94_03_01 | 94_03_01: Lešení a stavební výtahy | 0 | 0 | 0 | 0
SO.03.ZTI/D.1.2.2_3__/97_02 | 97_02: Prorážení otvorů a ostatní bourací práce | 0 | 0 | 0 | 0
SO.03.ZTI/D.1.2.2_3__/H991VD_01 | H991VD_01: Ostatní přesuny hmot | 0 | 0 | 0 | 0
SO.03.ZTI/D.1.2.2_3__/M46_00 | M46_00: Zemní práce při montážích | 0 | 0 | 0 | 0
SO.03.ZTI/D.1.2.2_3__/S979VD_00 | S979VD_00: Přesun vybouraných hmot a sutí | 0 | 0 | 0 | 0
SO.03.ZTI/D.1.2.2_4__ | D.1.2.2_4__: ZTI_Ostatní související práce__ | 0 | 0 | 0 | 0
SO.03.ZTI/D.1.2.2_4__/911_00_01_00 | 911_00_01_00: Ostatní související práce | 0 | 0 | 0 | 0
SO.03_INT | SO.03_INT: Interier | 0 | 0 | 0 | 0
SO.03_INT/D.1.2.13 | D.1.2.13: Interiér | 0 | 0 | 0 | 0
SO.03_INT/D.1.2.13/D.1.2.13.M | D.1.2.13.M: Mobiliář | 0 | 0 | 0 | 0
SO.03_INT/D.1.2.13/D.1.2.13.O | D.1.2.13.O: Ostatní | 0 | 0 | 0 | 0
SO.03_INT/D.1.2.13/D.1.2.13.S | D.1.2.13.S: Svítidla pokoje. | 0 | 0 | 0 | 0
SO.03_INT/D.1.2.13/D.1.2.13.T | D.1.2.13.T: Textilie | 0 | 0 | 0 | 0
SO.03_INT/D.1.2.13/D.1.2.13.V | D.1.2.13.V: Vestavné prvky | 0 | 0 | 0 | 0
SO.03_INT/D.1.2.13/D.1.2.13.Z | D.1.2.13.Z: Zařizovací předměty | 0 | 0 | 0 | 0
SO.04 | SO.04: Chatka | 0 | 508.364 | 0 | 0
SO.04/001 | 001: Zemní práce | 0 | 0 | 0 | 0
SO.04/001/0013 | 0013: Hloubené vykopávky | 0 | 0 | 0 | 0
SO.04/001/0016 | 0016: Přemístění výkopku | 0 | 0 | 0 | 0
SO.04/001/0017 | 0017: Konstrukce ze zemin | 0 | 0 | 0 | 0
SO.04/002 | 002: Základy | 0 | 394.9477 | 0 | 0
SO.04/002/0027 | 0027: Základy | 0 | 394.9477 | 0 | 0
SO.04/003 | 003: Svislé konstrukce | 0 | 1.6557 | 0 | 0
SO.04/003/0034 | 0034: Stěny a příčky | 0 | 1.6557 | 0 | 0
SO.04/004 | 004: Vodorovné konstrukce | 0 | 7.7683 | 0 | 0
SO.04/004/0041 | 0041: Stropy a stropní konstrukce pozemních staveb | 0 | 0.1352 | 0 | 0
SO.04/004/0043 | 0043: Schodišťové konstrukce a rampy | 0 | 0.03458 | 0 | 0
SO.04/004/0044 | 0044: Zastřešení | 0 | 7.5986 | 0 | 0
SO.04/005 | 005: Komunikace | 0 | 17.136 | 0 | 0
SO.04/005/0056 | 0056: Podkladní vrstvy komunikací, letišť a ploch | 0 | 17.136 | 0 | 0
SO.04/006 | 006: Úpravy povrchu | 0 | 27.8996 | 0 | 0
SO.04/006/0062 | 0062: Úprava povrchů vnější | 0 | 0.86956 | 0 | 0
SO.04/006/0063 | 0063: Podlahy a podlahové konstrukce | 0 | 27.0301 | 0 | 0
SO.04/009 | 009: Ostatní konstrukce a práce | 0 | 3.4549 | 0 | 0
SO.04/009/0091 | 0091: Doplňující konstrukce a práce pozemních komunikací, letišť a ploch | 0 | 3.4385 | 0 | 0
SO.04/009/0094 | 0094: Lešení a stavební výtahy | 0 | 0 | 0 | 0
SO.04/009/0095 | 0095: Dokončovací konstrukce a práce pozemních staveb | 0 | 0.016434 | 0 | 0
SO.04/099 | 099: Přesun hmot HSV | 0 | 0 | 0 | 0
SO.04/099/0998 | 0998: Přesun hmot | 0 | 0 | 0 | 0
SO.04/711 | 711: Izolace proti vodě a vlhkosti | 0 | 1.6434 | 0 | 0
SO.04/711/7111 | 7111: Izolace proti vodě - zemní vlhkost a mokrý provoz | 0 | 1.5826 | 0 | 0
SO.04/711/7114 | 7114: Izolace proti vodě - tlaková voda | 0 | 0.060835 | 0 | 0
SO.04/712 | 712: Povlakové krytiny | 0 | 16.4281 | 0 | 0
SO.04/712/7123 | 7123: Povlakové krytiny - střechy ploché | 0 | 2.4653 | 0 | 0
SO.04/712/7127 | 7127: Povlakové krytiny - samostatné zesílení | 0 | 13.9628 | 0 | 0
SO.04/713 | 713: Izolace tepelné | 0 | 4.3365 | 0 | 0
SO.04/713/7131 | 7131: Izolace tepelné - stavební konstrukce | 0 | 4.3365 | 0 | 0
SO.04/762 | 762: Konstrukce tesařské | 0 | 26.0146 | 0 | 0
SO.04/762/7620 | 7620: Konstrukce tesařské | 0 | 0.0011586 | 0 | 0
SO.04/762/7621 | 7621: Konstrukce tesařské - stěny a příčky | 0 | 18.2608 | 0 | 0
SO.04/762/7623 | 7623: Konstrukce tesařské - zastřešení | 0 | 0.62194 | 0 | 0
SO.04/762/7625 | 7625: Konstrukce tesařské - podlahy a podlahové konstrukce | 0 | 0.91675 | 0 | 0
SO.04/762/7628 | 7628: Konstrukce tesařské - stropy a stropní konstrukce | 0 | 6.214 | 0 | 0
SO.04/763 | 763: Konstrukce montované | 0 | 0.27356 | 0 | 0
SO.04/763/7631 | 7631: Konstrukce montované - z desek sádrokartonových | 0 | 0.27356 | 0 | 0
SO.04/764 | 764: Konstrukce klempířské | 0 | 1.0411 | 0 | 0
SO.04/764/7642 | 7642: Konstrukce klempířské - oplechování | 0 | 0.65093 | 0 | 0
SO.04/764/7645 | 7645: Konstrukce klempířské - žlaby a svody | 0 | 0.39017 | 0 | 0
SO.04/765 | 765: Krytiny skládané | 0 | 0.026813 | 0 | 0
SO.04/765/7651 | 7651: Krytina skládaná - střechy | 0 | 0.026813 | 0 | 0
SO.04/766 | 766: Konstrukce truhlářské | 0 | 0.37135 | 0 | 0
SO.04/766/7666 | 7666: Konstrukce truhlářské - výplně otvorů | 0 | 0.04235 | 0 | 0
SO.04/766/7666. | 7666.: Konstrukce truhlářské - vnitřní dveře | 0 | 0.329 | 0 | 0
SO.04/767 | 767: Konstrukce zámečnické | 0 | 0.054582 | 0 | 0
SO.04/767/7671 | 7671: Konstrukce zámečnické - stěny a příčky | 0 | 0 | 0 | 0
SO.04/767/7675 | 7675: Konstrukce zámečnické - podlahy a podhledy | 0 | 0.0297 | 0 | 0
SO.04/767/7676 | 7676: Fasádní výplňové prvky | 0 | 0.015972 | 0 | 0
SO.04/767/7678 | 7678: Konstrukce zámečnické - doplňky | 0 | 0.00891 | 0 | 0
SO.04/771 | 771: Podlahy z dlaždic | 0 | 2.8381 | 0 | 0
SO.04/771/7711 | 7711: Podlahy z dlaždic - příprava podkladu | 0 | 0.02361 | 0 | 0
SO.04/771/7714 | 7714: Podlahy z dlaždic - soklíky | 0 | 0.18904 | 0 | 0
SO.04/771/7715 | 7715: Podlahy z dlaždic - nášlapné plochy | 0 | 2.6255 | 0 | 0
SO.04/776 | 776: Podlahy povlakové | 0 | 0.31693 | 0 | 0
SO.04/776/7761 | 7761: Podlahy povlakové - příprava podkladu | 0 | 0.00656 | 0 | 0
SO.04/776/7762 | 7762: Podlahy povlakové - nášlapné plochy | 0 | 0.29848 | 0 | 0
SO.04/776/7764 | 7764: Podlahy povlakové - soklíky | 0 | 0.011893 | 0 | 0
SO.04/781 | 781: Obklady | 0 | 1.9606 | 0 | 0
SO.04/781/7811 | 7811: Obklady - příprava podkladu | 0 | 0.029871 | 0 | 0
SO.04/781/7814 | 7814: Obklady - vnitřní stěny | 0 | 1.9308 | 0 | 0
SO.04/783 | 783: Nátěry | 0 | 0.02491 | 0 | 0
SO.04/783/7832 | 7832: Nátěry kovových doplňkových konstrukcí | 0 | 0.007249 | 0 | 0
SO.04/783/7833 | 7833: Nátěry ocelových konstrukcí | 0 | 0.017661 | 0 | 0
SO.04/784 | 784: Malby | 0 | 0.17121 | 0 | 0
SO.04/784/7841 | 7841: Malby a tapety - příprava podkladu | 0 | 0.06988 | 0 | 0
SO.04/784/7842 | 7842: Malby ze standardních nátěrových hmot | 0 | 0.10133 | 0 | 0
SO.04.EL | SO.04.EL: D.1.2.5_Silnoproud (EL) | 0 | 0 | 0 | 0
SO.04.EL/D.1.2.5 | D.1.2.5: Silnoproud (EL) | 0 | 0 | 0 | 0
SO.04.EL/D.1.2.5/D_001. | D_001.: Rozvaděče_ | 0 | 0 | 0 | 0
SO.04.EL/D.1.2.5/D_002. | D_002.: Elektromontáže | 0 | 0 | 0 | 0
SO.04.EL/D.1.2.5/D_003. | D_003.: HZS | 0 | 0 | 0 | 0
SO.04.EL/D.1.2.5/D_004 | D_004: Slaboproud | 0 | 0 | 0 | 0
SO.04.EL/D.1.2.5/D_005 | D_005: Hromosvod a uzemnění | 0 | 0 | 0 | 0
SO.04.EL/D.1.2.5/D_006 | D_006: Vedlejší a ostatní náklady | 0 | 0 | 0 | 0
SO.04.EL/D.1.2.5/D_007 | D_007: Zednická výpomoc a výkopové práce | 0 | 0 | 0 | 0
SO.04.UT | SO.04.UT: D.1.2.4.1_Ústřední vytápění | 0 | 0 | 0 | 0
SO.04.UT/D_001 | D_001: Klimatizační technika | 0 | 0 | 0 | 0
SO.04.UT/D_001/360VD | 360VD: Elektroinstalace, MaR | 0 | 0 | 0 | 0
SO.04.UT/D_001/728 | 728: Vzduchotechnika | 0 | 0 | 0 | 0
SO.04.UT/D_001/733_00 | 733_00: Rozvod potrubí | 0 | 0 | 0 | 0
SO.04.UT/D_001/90_00 | 90_00: Hodinové zúčtovací sazby (HZS) | 0 | 0 | 0 | 0
SO.04.UT/D_001/H733 | H733: Rozvod potrubí | 0 | 0 | 0 | 0
SO.04.UT/D_001/M_04 | M_04: Ostatní materiál | 0 | 0 | 0 | 0
SO.04.UT/D_008 | D_008: Odvětrání WC | 0 | 0 | 0 | 0
SO.04.UT/D_008/728_01 | 728_01: Vzduchotechnika | 0 | 0 | 0 | 0
SO.04.UT/D_008/M_03_01 | M_03_01: Ostatní materiál | 0 | 0 | 0 | 0
SO.04.UT/D_012 | D_012: Drobné stavební práce | 0 | 0 | 0 | 0
SO.04.UT/D_012/735_00 | 735_00: Otopná tělesa | 0 | 0 | 0 | 0
SO.04.UT/D_012/911_07 | 911_07: Ostatní související práce | 0 | 0 | 0 | 0
SO.04.UT/D_012/94_00 | 94_00: Lešení a stavební výtahy | 0 | 0 | 0 | 0
SO.04.UT/D_012/H99 | H99: Ostatní přesuny hmot | 0 | 0 | 0 | 0
SO.04.UT/D_012/H991VD_02 | H991VD_02: Přesun hmot | 0 | 0 | 0 | 0
SO.04.UT/D_018 | D_018: Ostatní související práce a čínnosti | 0 | 0 | 0 | 0
SO.04.UT/D_018/911_06_01 | 911_06_01: Ostatní související práce | 0 | 0 | 0 | 0
SO.04.ZTI | SO.04.ZTI: D.1.2.2 Zdravotně technická instalace (ZTI) | 0 | 0 | 0 | 0
SO.04.ZTI/D.1.2.2_1__ | D.1.2.2_1__: ZTI_Kanalizace splašková__ | 0 | 0 | 0 | 0
SO.04.ZTI/D.1.2.2_1__/721_02 | 721_02: Vnitřní kanalizace | 0 | 0 | 0 | 0
SO.04.ZTI/D.1.2.2_1__/721VD_00 | 721VD_00: Kanalizace | 0 | 0 | 0 | 0
SO.04.ZTI/D.1.2.2_1__/90_02 | 90_02: Hodinové zúčtovací sazby (HZS) | 0 | 0 | 0 | 0
SO.04.ZTI/D.1.2.2_1__/94_04 | 94_04: Lešení a stavební výtahy | 0 | 0 | 0 | 0
SO.04.ZTI/D.1.2.2_1__/H721_01 | H721_01: Vnitřní kanalizace | 0 | 0 | 0 | 0
SO.04.ZTI/D.1.2.2_1__/M_02 | M_02: Ostatní materiál | 0 | 0 | 0 | 0
SO.04.ZTI/D.1.2.2_2__ | D.1.2.2_2__: ZTI_Vodoinstalace__ | 0 | 0 | 0 | 0
SO.04.ZTI/D.1.2.2_2__/722_02 | 722_02: Vnitřní vodovod | 0 | 0 | 0 | 0
SO.04.ZTI/D.1.2.2_2__/724_01 | 724_01: Strojní vybavení | 0 | 0 | 0 | 0
SO.04.ZTI/D.1.2.2_2__/725_02 | 725_02: Zařizovací předměty | 0 | 0 | 0 | 0
SO.04.ZTI/D.1.2.2_2__/726_01 | 726_01: Instalační prefabrikáty | 0 | 0 | 0 | 0
SO.04.ZTI/D.1.2.2_2__/732 | 732: Strojovny | 0 | 0 | 0 | 0
SO.04.ZTI/D.1.2.2_2__/734 | 734: Armatury | 0 | 0 | 0 | 0
SO.04.ZTI/D.1.2.2_2__/90_00_01_00 | 90_00_01_00: Hodinové zúčtovací sazby (HZS) | 0 | 0 | 0 | 0
SO.04.ZTI/D.1.2.2_2__/911_02 | 911_02: Ostatní související práce | 0 | 0 | 0 | 0
SO.04.ZTI/D.1.2.2_2__/H722_01 | H722_01: Vnitřní vodovod | 0 | 0 | 0 | 0
SO.04.ZTI/D.1.2.2_2__/H724_01 | H724_01: Strojní vybavení | 0 | 0 | 0 | 0
SO.04.ZTI/D.1.2.2_2__/H725_01 | H725_01: Zařizovací předměty | 0 | 0 | 0 | 0
SO.04.ZTI/D.1.2.2_2__/M_00_01_00 | M_00_01_00: Ostatní materiál | 0 | 0 | 0 | 0
SO.04.ZTI/D.1.2.2_3__ | D.1.2.2_3__: ZTI_Drobné stavební úpravy__ | 0 | 0 | 0 | 0
SO.04.ZTI/D.1.2.2_3__/12_01 | 12_01: Odkopávky a prokopávky | 0 | 0 | 0 | 0
SO.04.ZTI/D.1.2.2_3__/13_01 | 13_01: Hloubené vykopávky | 0 | 0 | 0 | 0
SO.04.ZTI/D.1.2.2_3__/16_01 | 16_01: Přemístění výkopku | 0 | 0 | 0 | 0
SO.04.ZTI/D.1.2.2_3__/17_01 | 17_01: Konstrukce ze zemin | 0 | 0 | 0 | 0
SO.04.ZTI/D.1.2.2_3__/18_01 | 18_01: Povrchové úpravy terénu | 0 | 0 | 0 | 0
SO.04.ZTI/D.1.2.2_3__/19_01 | 19_01: Hloubení pro podzemní stěny, ražení a hloubení důlní | 0 | 0 | 0 | 0
SO.04.ZTI/D.1.2.2_3__/61_01 | 61_01: Úprava povrchů vnitřní | 0 | 0 | 0 | 0
SO.04.ZTI/D.1.2.2_3__/900VD_00 | 900VD_00: Drobné stavební práce | 0 | 0 | 0 | 0
SO.04.ZTI/D.1.2.2_3__/94_03_01 | 94_03_01: Lešení a stavební výtahy | 0 | 0 | 0 | 0
SO.04.ZTI/D.1.2.2_3__/97_02 | 97_02: Prorážení otvorů a ostatní bourací práce | 0 | 0 | 0 | 0
SO.04.ZTI/D.1.2.2_3__/H991VD_01 | H991VD_01: Ostatní přesuny hmot | 0 | 0 | 0 | 0
SO.04.ZTI/D.1.2.2_3__/M46_00 | M46_00: Zemní práce při montážích | 0 | 0 | 0 | 0
SO.04.ZTI/D.1.2.2_3__/S979VD_00 | S979VD_00: Přesun vybouraných hmot a sutí | 0 | 0 | 0 | 0
SO.04.ZTI/D.1.2.2_4__ | D.1.2.2_4__: ZTI_Ostatní související práce__ | 0 | 0 | 0 | 0
SO.04.ZTI/D.1.2.2_4__/911_00_01_00 | 911_00_01_00: Ostatní související práce | 0 | 0 | 0 | 0
SO.04_INT | SO.04_INT: Interiér | 0 | 0 | 0 | 0
SO.04_INT/D.1.2.13 | D.1.2.13: Interiér | 0 | 0 | 0 | 0
SO.04_INT/D.1.2.13/D.1.2.13.M | D.1.2.13.M: Mobiliář | 0 | 0 | 0 | 0
SO.04_INT/D.1.2.13/D.1.2.13.O | D.1.2.13.O: Ostatní | 0 | 0 | 0 | 0
SO.04_INT/D.1.2.13/D.1.2.13.S | D.1.2.13.S: Svítidla pokoje. | 0 | 0 | 0 | 0
SO.04_INT/D.1.2.13/D.1.2.13.T | D.1.2.13.T: Textilie | 0 | 0 | 0 | 0
SO.04_INT/D.1.2.13/D.1.2.13.V | D.1.2.13.V: Vestavné prvky | 0 | 0 | 0 | 0
SO.04_INT/D.1.2.13/D.1.2.13.Z | D.1.2.13.Z: Zařizovací předměty | 0 | 0 | 0 | 0
SO.05 | SO.05: Chatka | 0 | 508.364 | 0 | 0
SO.05/001 | 001: Zemní práce | 0 | 0 | 0 | 0
SO.05/001/0013 | 0013: Hloubené vykopávky | 0 | 0 | 0 | 0
SO.05/001/0016 | 0016: Přemístění výkopku | 0 | 0 | 0 | 0
SO.05/001/0017 | 0017: Konstrukce ze zemin | 0 | 0 | 0 | 0
SO.05/002 | 002: Základy | 0 | 394.9477 | 0 | 0
SO.05/002/0027 | 0027: Základy | 0 | 394.9477 | 0 | 0
SO.05/003 | 003: Svislé konstrukce | 0 | 1.6557 | 0 | 0
SO.05/003/0034 | 0034: Stěny a příčky | 0 | 1.6557 | 0 | 0
SO.05/004 | 004: Vodorovné konstrukce | 0 | 7.7683 | 0 | 0
SO.05/004/0041 | 0041: Stropy a stropní konstrukce pozemních staveb | 0 | 0.1352 | 0 | 0
SO.05/004/0043 | 0043: Schodišťové konstrukce a rampy | 0 | 0.03458 | 0 | 0
SO.05/004/0044 | 0044: Zastřešení | 0 | 7.5986 | 0 | 0
SO.05/005 | 005: Komunikace | 0 | 17.136 | 0 | 0
SO.05/005/0056 | 0056: Podkladní vrstvy komunikací, letišť a ploch | 0 | 17.136 | 0 | 0
SO.05/006 | 006: Úpravy povrchu | 0 | 27.8996 | 0 | 0
SO.05/006/0062 | 0062: Úprava povrchů vnější | 0 | 0.86956 | 0 | 0
SO.05/006/0063 | 0063: Podlahy a podlahové konstrukce | 0 | 27.0301 | 0 | 0
SO.05/009 | 009: Ostatní konstrukce a práce | 0 | 3.4549 | 0 | 0
SO.05/009/0091 | 0091: Doplňující konstrukce a práce pozemních komunikací, letišť a ploch | 0 | 3.4385 | 0 | 0
SO.05/009/0094 | 0094: Lešení a stavební výtahy | 0 | 0 | 0 | 0
SO.05/009/0095 | 0095: Dokončovací konstrukce a práce pozemních staveb | 0 | 0.016434 | 0 | 0
SO.05/099 | 099: Přesun hmot HSV | 0 | 0 | 0 | 0
SO.05/099/0998 | 0998: Přesun hmot | 0 | 0 | 0 | 0
SO.05/711 | 711: Izolace proti vodě a vlhkosti | 0 | 1.6434 | 0 | 0
SO.05/711/7111 | 7111: Izolace proti vodě - zemní vlhkost a mokrý provoz | 0 | 1.5826 | 0 | 0
SO.05/711/7114 | 7114: Izolace proti vodě - tlaková voda | 0 | 0.060835 | 0 | 0
SO.05/712 | 712: Povlakové krytiny | 0 | 16.4281 | 0 | 0
SO.05/712/7123 | 7123: Povlakové krytiny - střechy ploché | 0 | 2.4653 | 0 | 0
SO.05/712/7127 | 7127: Povlakové krytiny - samostatné zesílení | 0 | 13.9628 | 0 | 0
SO.05/713 | 713: Izolace tepelné | 0 | 4.3365 | 0 | 0
SO.05/713/7131 | 7131: Izolace tepelné - stavební konstrukce | 0 | 4.3365 | 0 | 0
SO.05/762 | 762: Konstrukce tesařské | 0 | 26.0146 | 0 | 0
SO.05/762/7620 | 7620: Konstrukce tesařské | 0 | 0.0011586 | 0 | 0
SO.05/762/7621 | 7621: Konstrukce tesařské - stěny a příčky | 0 | 18.2608 | 0 | 0
SO.05/762/7623 | 7623: Konstrukce tesařské - zastřešení | 0 | 0.62194 | 0 | 0
SO.05/762/7625 | 7625: Konstrukce tesařské - podlahy a podlahové konstrukce | 0 | 0.91675 | 0 | 0
SO.05/762/7628 | 7628: Konstrukce tesařské - stropy a stropní konstrukce | 0 | 6.214 | 0 | 0
SO.05/763 | 763: Konstrukce montované | 0 | 0.27356 | 0 | 0
SO.05/763/7631 | 7631: Konstrukce montované - z desek sádrokartonových | 0 | 0.27356 | 0 | 0
SO.05/764 | 764: Konstrukce klempířské | 0 | 1.0411 | 0 | 0
SO.05/764/7642 | 7642: Konstrukce klempířské - oplechování | 0 | 0.65093 | 0 | 0
SO.05/764/7645 | 7645: Konstrukce klempířské - žlaby a svody | 0 | 0.39017 | 0 | 0
SO.05/765 | 765: Krytiny skládané | 0 | 0.026813 | 0 | 0
SO.05/765/7651 | 7651: Krytina skládaná - střechy | 0 | 0.026813 | 0 | 0
SO.05/766 | 766: Konstrukce truhlářské | 0 | 0.37135 | 0 | 0
SO.05/766/7666 | 7666: Konstrukce truhlářské - výplně otvorů | 0 | 0.04235 | 0 | 0
SO.05/766/7666. | 7666.: Konstrukce truhlářské - vnitřní dveře | 0 | 0.329 | 0 | 0
SO.05/767 | 767: Konstrukce zámečnické | 0 | 0.054582 | 0 | 0
SO.05/767/7671 | 7671: Konstrukce zámečnické - stěny a příčky | 0 | 0 | 0 | 0
SO.05/767/7675 | 7675: Konstrukce zámečnické - podlahy a podhledy | 0 | 0.0297 | 0 | 0
SO.05/767/7676 | 7676: Fasádní výplňové prvky | 0 | 0.015972 | 0 | 0
SO.05/767/7678 | 7678: Konstrukce zámečnické - doplňky | 0 | 0.00891 | 0 | 0
SO.05/771 | 771: Podlahy z dlaždic | 0 | 2.8381 | 0 | 0
SO.05/771/7711 | 7711: Podlahy z dlaždic - příprava podkladu | 0 | 0.02361 | 0 | 0
SO.05/771/7714 | 7714: Podlahy z dlaždic - soklíky | 0 | 0.18904 | 0 | 0
SO.05/771/7715 | 7715: Podlahy z dlaždic - nášlapné plochy | 0 | 2.6255 | 0 | 0
SO.05/776 | 776: Podlahy povlakové | 0 | 0.31693 | 0 | 0
SO.05/776/7761 | 7761: Podlahy povlakové - příprava podkladu | 0 | 0.00656 | 0 | 0
SO.05/776/7762 | 7762: Podlahy povlakové - nášlapné plochy | 0 | 0.29848 | 0 | 0
SO.05/776/7764 | 7764: Podlahy povlakové - soklíky | 0 | 0.011893 | 0 | 0
SO.05/781 | 781: Obklady | 0 | 1.9606 | 0 | 0
SO.05/781/7811 | 7811: Obklady - příprava podkladu | 0 | 0.029871 | 0 | 0
SO.05/781/7814 | 7814: Obklady - vnitřní stěny | 0 | 1.9308 | 0 | 0
SO.05/783 | 783: Nátěry | 0 | 0.02491 | 0 | 0
SO.05/783/7832 | 7832: Nátěry kovových doplňkových konstrukcí | 0 | 0.007249 | 0 | 0
SO.05/783/7833 | 7833: Nátěry ocelových konstrukcí | 0 | 0.017661 | 0 | 0
SO.05/784 | 784: Malby | 0 | 0.17121 | 0 | 0
SO.05/784/7841 | 7841: Malby a tapety - příprava podkladu | 0 | 0.06988 | 0 | 0
SO.05/784/7842 | 7842: Malby ze standardních nátěrových hmot | 0 | 0.10133 | 0 | 0
SO.05.EL | SO.05.EL: D.1.2.5_Silnoproud (EL) | 0 | 0 | 0 | 0
SO.05.EL/D.1.2.5 | D.1.2.5: Silnoproud (EL) | 0 | 0 | 0 | 0
SO.05.EL/D.1.2.5/D_001. | D_001.: Rozvaděče_ | 0 | 0 | 0 | 0
SO.05.EL/D.1.2.5/D_002. | D_002.: Elektromontáže | 0 | 0 | 0 | 0
SO.05.EL/D.1.2.5/D_003. | D_003.: HZS | 0 | 0 | 0 | 0
SO.05.EL/D.1.2.5/D_004 | D_004: Slaboproud | 0 | 0 | 0 | 0
SO.05.EL/D.1.2.5/D_005 | D_005: Hromosvod a uzemnění | 0 | 0 | 0 | 0
SO.05.EL/D.1.2.5/D_006 | D_006: Vedlejší a ostatní náklady | 0 | 0 | 0 | 0
SO.05.EL/D.1.2.5/D_007 | D_007: Zednická výpomoc a výkopové práce | 0 | 0 | 0 | 0
SO.05.UT | SO.05.UT: D.1.2.4.1_Ústřední vytápění | 0 | 0 | 0 | 0
SO.05.UT/D_001 | D_001: Klimatizační technika | 0 | 0 | 0 | 0
SO.05.UT/D_001/360VD | 360VD: Elektroinstalace, MaR | 0 | 0 | 0 | 0
SO.05.UT/D_001/728 | 728: Vzduchotechnika | 0 | 0 | 0 | 0
SO.05.UT/D_001/733_00 | 733_00: Rozvod potrubí | 0 | 0 | 0 | 0
SO.05.UT/D_001/90_00 | 90_00: Hodinové zúčtovací sazby (HZS) | 0 | 0 | 0 | 0
SO.05.UT/D_001/H733 | H733: Rozvod potrubí | 0 | 0 | 0 | 0
SO.05.UT/D_001/M_04 | M_04: Ostatní materiál | 0 | 0 | 0 | 0
SO.05.UT/D_008 | D_008: Odvětrání WC | 0 | 0 | 0 | 0
SO.05.UT/D_008/728_01 | 728_01: Vzduchotechnika | 0 | 0 | 0 | 0
SO.05.UT/D_008/M_03_01 | M_03_01: Ostatní materiál | 0 | 0 | 0 | 0
SO.05.UT/D_012 | D_012: Drobné stavební práce | 0 | 0 | 0 | 0
SO.05.UT/D_012/735_00 | 735_00: Otopná tělesa | 0 | 0 | 0 | 0
SO.05.UT/D_012/911_07 | 911_07: Ostatní související práce | 0 | 0 | 0 | 0
SO.05.UT/D_012/94_00 | 94_00: Lešení a stavební výtahy | 0 | 0 | 0 | 0
SO.05.UT/D_012/H99 | H99: Ostatní přesuny hmot | 0 | 0 | 0 | 0
SO.05.UT/D_012/H991VD_02 | H991VD_02: Přesun hmot | 0 | 0 | 0 | 0
SO.05.UT/D_018 | D_018: Ostatní související práce a čínnosti | 0 | 0 | 0 | 0
SO.05.UT/D_018/911_06_01 | 911_06_01: Ostatní související práce | 0 | 0 | 0 | 0
SO.05.ZTI | SO.05.ZTI: D.1.2.2 Zdravotně technická instalace (ZTI) | 0 | 0 | 0 | 0
SO.05.ZTI/D.1.2.2_1__ | D.1.2.2_1__: ZTI_Kanalizace splašková__ | 0 | 0 | 0 | 0
SO.05.ZTI/D.1.2.2_1__/721_02 | 721_02: Vnitřní kanalizace | 0 | 0 | 0 | 0
SO.05.ZTI/D.1.2.2_1__/721VD_00 | 721VD_00: Kanalizace | 0 | 0 | 0 | 0
SO.05.ZTI/D.1.2.2_1__/90_02 | 90_02: Hodinové zúčtovací sazby (HZS) | 0 | 0 | 0 | 0
SO.05.ZTI/D.1.2.2_1__/94_04 | 94_04: Lešení a stavební výtahy | 0 | 0 | 0 | 0
SO.05.ZTI/D.1.2.2_1__/H721_01 | H721_01: Vnitřní kanalizace | 0 | 0 | 0 | 0
SO.05.ZTI/D.1.2.2_1__/M_02 | M_02: Ostatní materiál | 0 | 0 | 0 | 0
SO.05.ZTI/D.1.2.2_2__ | D.1.2.2_2__: ZTI_Vodoinstalace__ | 0 | 0 | 0 | 0
SO.05.ZTI/D.1.2.2_2__/722_02 | 722_02: Vnitřní vodovod | 0 | 0 | 0 | 0
SO.05.ZTI/D.1.2.2_2__/724_01 | 724_01: Strojní vybavení | 0 | 0 | 0 | 0
SO.05.ZTI/D.1.2.2_2__/725_02 | 725_02: Zařizovací předměty | 0 | 0 | 0 | 0
SO.05.ZTI/D.1.2.2_2__/726_01 | 726_01: Instalační prefabrikáty | 0 | 0 | 0 | 0
SO.05.ZTI/D.1.2.2_2__/732 | 732: Strojovny | 0 | 0 | 0 | 0
SO.05.ZTI/D.1.2.2_2__/734 | 734: Armatury | 0 | 0 | 0 | 0
SO.05.ZTI/D.1.2.2_2__/90_00_01_00 | 90_00_01_00: Hodinové zúčtovací sazby (HZS) | 0 | 0 | 0 | 0
SO.05.ZTI/D.1.2.2_2__/911_02 | 911_02: Ostatní související práce | 0 | 0 | 0 | 0
SO.05.ZTI/D.1.2.2_2__/H722_01 | H722_01: Vnitřní vodovod | 0 | 0 | 0 | 0
SO.05.ZTI/D.1.2.2_2__/H724_01 | H724_01: Strojní vybavení | 0 | 0 | 0 | 0
SO.05.ZTI/D.1.2.2_2__/H725_01 | H725_01: Zařizovací předměty | 0 | 0 | 0 | 0
SO.05.ZTI/D.1.2.2_2__/M_00_01_00 | M_00_01_00: Ostatní materiál | 0 | 0 | 0 | 0
SO.05.ZTI/D.1.2.2_3__ | D.1.2.2_3__: ZTI_Drobné stavební úpravy__ | 0 | 0 | 0 | 0
SO.05.ZTI/D.1.2.2_3__/12_01 | 12_01: Odkopávky a prokopávky | 0 | 0 | 0 | 0
SO.05.ZTI/D.1.2.2_3__/13_01 | 13_01: Hloubené vykopávky | 0 | 0 | 0 | 0
SO.05.ZTI/D.1.2.2_3__/16_01 | 16_01: Přemístění výkopku | 0 | 0 | 0 | 0
SO.05.ZTI/D.1.2.2_3__/17_01 | 17_01: Konstrukce ze zemin | 0 | 0 | 0 | 0
SO.05.ZTI/D.1.2.2_3__/18_01 | 18_01: Povrchové úpravy terénu | 0 | 0 | 0 | 0
SO.05.ZTI/D.1.2.2_3__/19_01 | 19_01: Hloubení pro podzemní stěny, ražení a hloubení důlní | 0 | 0 | 0 | 0
SO.05.ZTI/D.1.2.2_3__/61_01 | 61_01: Úprava povrchů vnitřní | 0 | 0 | 0 | 0
SO.05.ZTI/D.1.2.2_3__/900VD_00 | 900VD_00: Drobné stavební práce | 0 | 0 | 0 | 0
SO.05.ZTI/D.1.2.2_3__/94_03_01 | 94_03_01: Lešení a stavební výtahy | 0 | 0 | 0 | 0
SO.05.ZTI/D.1.2.2_3__/97_02 | 97_02: Prorážení otvorů a ostatní bourací práce | 0 | 0 | 0 | 0
SO.05.ZTI/D.1.2.2_3__/H991VD_01 | H991VD_01: Ostatní přesuny hmot | 0 | 0 | 0 | 0
SO.05.ZTI/D.1.2.2_3__/M46_00 | M46_00: Zemní práce při montážích | 0 | 0 | 0 | 0
SO.05.ZTI/D.1.2.2_3__/S979VD_00 | S979VD_00: Přesun vybouraných hmot a sutí | 0 | 0 | 0 | 0
SO.05.ZTI/D.1.2.2_4__ | D.1.2.2_4__: ZTI_Ostatní související práce__ | 0 | 0 | 0 | 0
SO.05.ZTI/D.1.2.2_4__/911_00_01_00 | 911_00_01_00: Ostatní související práce | 0 | 0 | 0 | 0
SO.05_INT | SO.05_INT: Interiér | 0 | 0 | 0 | 0
SO.05_INT/D.1.2.13 | D.1.2.13: Interiér | 0 | 0 | 0 | 0
SO.05_INT/D.1.2.13/D.1.2.13.M | D.1.2.13.M: Mobiliář | 0 | 0 | 0 | 0
SO.05_INT/D.1.2.13/D.1.2.13.O | D.1.2.13.O: Ostatní | 0 | 0 | 0 | 0
SO.05_INT/D.1.2.13/D.1.2.13.S | D.1.2.13.S: Svítidla pokoje. | 0 | 0 | 0 | 0
SO.05_INT/D.1.2.13/D.1.2.13.T | D.1.2.13.T: Textilie | 0 | 0 | 0 | 0
SO.05_INT/D.1.2.13/D.1.2.13.V | D.1.2.13.V: Vestavné prvky | 0 | 0 | 0 | 0
SO.05_INT/D.1.2.13/D.1.2.13.Z | D.1.2.13.Z: Zařizovací předměty | 0 | 0 | 0 | 0
SO.06 | SO.06: Chatka | 0 | 508.364 | 0 | 0
SO.06/001 | 001: Zemní práce | 0 | 0 | 0 | 0
SO.06/001/0013 | 0013: Hloubené vykopávky | 0 | 0 | 0 | 0
SO.06/001/0016 | 0016: Přemístění výkopku | 0 | 0 | 0 | 0
SO.06/001/0017 | 0017: Konstrukce ze zemin | 0 | 0 | 0 | 0
SO.06/002 | 002: Základy | 0 | 394.9477 | 0 | 0
SO.06/002/0027 | 0027: Základy | 0 | 394.9477 | 0 | 0
SO.06/003 | 003: Svislé konstrukce | 0 | 1.6557 | 0 | 0
SO.06/003/0034 | 0034: Stěny a příčky | 0 | 1.6557 | 0 | 0
SO.06/004 | 004: Vodorovné konstrukce | 0 | 7.7683 | 0 | 0
SO.06/004/0041 | 0041: Stropy a stropní konstrukce pozemních staveb | 0 | 0.1352 | 0 | 0
SO.06/004/0043 | 0043: Schodišťové konstrukce a rampy | 0 | 0.03458 | 0 | 0
SO.06/004/0044 | 0044: Zastřešení | 0 | 7.5986 | 0 | 0
SO.06/005 | 005: Komunikace | 0 | 17.136 | 0 | 0
SO.06/005/0056 | 0056: Podkladní vrstvy komunikací, letišť a ploch | 0 | 17.136 | 0 | 0
SO.06/006 | 006: Úpravy povrchu | 0 | 27.8996 | 0 | 0
SO.06/006/0062 | 0062: Úprava povrchů vnější | 0 | 0.86956 | 0 | 0
SO.06/006/0063 | 0063: Podlahy a podlahové konstrukce | 0 | 27.0301 | 0 | 0
SO.06/009 | 009: Ostatní konstrukce a práce | 0 | 3.4549 | 0 | 0
SO.06/009/0091 | 0091: Doplňující konstrukce a práce pozemních komunikací, letišť a ploch | 0 | 3.4385 | 0 | 0
SO.06/009/0094 | 0094: Lešení a stavební výtahy | 0 | 0 | 0 | 0
SO.06/009/0095 | 0095: Dokončovací konstrukce a práce pozemních staveb | 0 | 0.016434 | 0 | 0
SO.06/099 | 099: Přesun hmot HSV | 0 | 0 | 0 | 0
SO.06/099/0998 | 0998: Přesun hmot | 0 | 0 | 0 | 0
SO.06/711 | 711: Izolace proti vodě a vlhkosti | 0 | 1.6434 | 0 | 0
SO.06/711/7111 | 7111: Izolace proti vodě - zemní vlhkost a mokrý provoz | 0 | 1.5826 | 0 | 0
SO.06/711/7114 | 7114: Izolace proti vodě - tlaková voda | 0 | 0.060835 | 0 | 0
SO.06/712 | 712: Povlakové krytiny | 0 | 16.4281 | 0 | 0
SO.06/712/7123 | 7123: Povlakové krytiny - střechy ploché | 0 | 2.4653 | 0 | 0
SO.06/712/7127 | 7127: Povlakové krytiny - samostatné zesílení | 0 | 13.9628 | 0 | 0
SO.06/713 | 713: Izolace tepelné | 0 | 4.3365 | 0 | 0
SO.06/713/7131 | 7131: Izolace tepelné - stavební konstrukce | 0 | 4.3365 | 0 | 0
SO.06/762 | 762: Konstrukce tesařské | 0 | 26.0146 | 0 | 0
SO.06/762/7620 | 7620: Konstrukce tesařské | 0 | 0.0011586 | 0 | 0
SO.06/762/7621 | 7621: Konstrukce tesařské - stěny a příčky | 0 | 18.2608 | 0 | 0
SO.06/762/7623 | 7623: Konstrukce tesařské - zastřešení | 0 | 0.62194 | 0 | 0
SO.06/762/7625 | 7625: Konstrukce tesařské - podlahy a podlahové konstrukce | 0 | 0.91675 | 0 | 0
SO.06/762/7628 | 7628: Konstrukce tesařské - stropy a stropní konstrukce | 0 | 6.214 | 0 | 0
SO.06/763 | 763: Konstrukce montované | 0 | 0.27356 | 0 | 0
SO.06/763/7631 | 7631: Konstrukce montované - z desek sádrokartonových | 0 | 0.27356 | 0 | 0
SO.06/764 | 764: Konstrukce klempířské | 0 | 1.0411 | 0 | 0
SO.06/764/7642 | 7642: Konstrukce klempířské - oplechování | 0 | 0.65093 | 0 | 0
SO.06/764/7645 | 7645: Konstrukce klempířské - žlaby a svody | 0 | 0.39017 | 0 | 0
SO.06/765 | 765: Krytiny skládané | 0 | 0.026813 | 0 | 0
SO.06/765/7651 | 7651: Krytina skládaná - střechy | 0 | 0.026813 | 0 | 0
SO.06/766 | 766: Konstrukce truhlářské | 0 | 0.37135 | 0 | 0
SO.06/766/7666 | 7666: Konstrukce truhlářské - výplně otvorů | 0 | 0.04235 | 0 | 0
SO.06/766/7666. | 7666.: Konstrukce truhlářské - vnitřní dveře | 0 | 0.329 | 0 | 0
SO.06/767 | 767: Konstrukce zámečnické | 0 | 0.054582 | 0 | 0
SO.06/767/7671 | 7671: Konstrukce zámečnické - stěny a příčky | 0 | 0 | 0 | 0
SO.06/767/7675 | 7675: Konstrukce zámečnické - podlahy a podhledy | 0 | 0.0297 | 0 | 0
SO.06/767/7676 | 7676: Fasádní výplňové prvky | 0 | 0.015972 | 0 | 0
SO.06/767/7678 | 7678: Konstrukce zámečnické - doplňky | 0 | 0.00891 | 0 | 0
SO.06/771 | 771: Podlahy z dlaždic | 0 | 2.8381 | 0 | 0
SO.06/771/7711 | 7711: Podlahy z dlaždic - příprava podkladu | 0 | 0.02361 | 0 | 0
SO.06/771/7714 | 7714: Podlahy z dlaždic - soklíky | 0 | 0.18904 | 0 | 0
SO.06/771/7715 | 7715: Podlahy z dlaždic - nášlapné plochy | 0 | 2.6255 | 0 | 0
SO.06/776 | 776: Podlahy povlakové | 0 | 0.31693 | 0 | 0
SO.06/776/7761 | 7761: Podlahy povlakové - příprava podkladu | 0 | 0.00656 | 0 | 0
SO.06/776/7762 | 7762: Podlahy povlakové - nášlapné plochy | 0 | 0.29848 | 0 | 0
SO.06/776/7764 | 7764: Podlahy povlakové - soklíky | 0 | 0.011893 | 0 | 0
SO.06/781 | 781: Obklady | 0 | 1.9606 | 0 | 0
SO.06/781/7811 | 7811: Obklady - příprava podkladu | 0 | 0.029871 | 0 | 0
SO.06/781/7814 | 7814: Obklady - vnitřní stěny | 0 | 1.9308 | 0 | 0
SO.06/783 | 783: Nátěry | 0 | 0.02491 | 0 | 0
SO.06/783/7832 | 7832: Nátěry kovových doplňkových konstrukcí | 0 | 0.007249 | 0 | 0
SO.06/783/7833 | 7833: Nátěry ocelových konstrukcí | 0 | 0.017661 | 0 | 0
SO.06/784 | 784: Malby | 0 | 0.17121 | 0 | 0
SO.06/784/7841 | 7841: Malby a tapety - příprava podkladu | 0 | 0.06988 | 0 | 0
SO.06/784/7842 | 7842: Malby ze standardních nátěrových hmot | 0 | 0.10133 | 0 | 0
SO.06.EL | SO.06.EL: D.1.2.5_Silnoproud (EL) | 0 | 0 | 0 | 0
SO.06.EL/D.1.2.5 | D.1.2.5: Silnoproud (EL) | 0 | 0 | 0 | 0
SO.06.EL/D.1.2.5/D_001. | D_001.: Rozvaděče_ | 0 | 0 | 0 | 0
SO.06.EL/D.1.2.5/D_002. | D_002.: Elektromontáže | 0 | 0 | 0 | 0
SO.06.EL/D.1.2.5/D_003. | D_003.: HZS | 0 | 0 | 0 | 0
SO.06.EL/D.1.2.5/D_004 | D_004: Slaboproud | 0 | 0 | 0 | 0
SO.06.EL/D.1.2.5/D_005 | D_005: Hromosvod a uzemnění | 0 | 0 | 0 | 0
SO.06.EL/D.1.2.5/D_006 | D_006: Vedlejší a ostatní náklady | 0 | 0 | 0 | 0
SO.06.EL/D.1.2.5/D_007 | D_007: Zednická výpomoc a výkopové práce | 0 | 0 | 0 | 0
SO.06.UT | SO.06.UT: D.1.2.4.1_Ústřední vytápění | 0 | 0 | 0 | 0
SO.06.UT/D_001 | D_001: Klimatizační technika | 0 | 0 | 0 | 0
SO.06.UT/D_001/360VD | 360VD: Elektroinstalace, MaR | 0 | 0 | 0 | 0
SO.06.UT/D_001/728 | 728: Vzduchotechnika | 0 | 0 | 0 | 0
SO.06.UT/D_001/733_00 | 733_00: Rozvod potrubí | 0 | 0 | 0 | 0
SO.06.UT/D_001/90_00 | 90_00: Hodinové zúčtovací sazby (HZS) | 0 | 0 | 0 | 0
SO.06.UT/D_001/H733 | H733: Rozvod potrubí | 0 | 0 | 0 | 0
SO.06.UT/D_001/M_04 | M_04: Ostatní materiál | 0 | 0 | 0 | 0
SO.06.UT/D_008 | D_008: Odvětrání WC | 0 | 0 | 0 | 0
SO.06.UT/D_008/728_01 | 728_01: Vzduchotechnika | 0 | 0 | 0 | 0
SO.06.UT/D_008/M_03_01 | M_03_01: Ostatní materiál | 0 | 0 | 0 | 0
SO.06.UT/D_012 | D_012: Drobné stavební práce | 0 | 0 | 0 | 0
SO.06.UT/D_012/735_00 | 735_00: Otopná tělesa | 0 | 0 | 0 | 0
SO.06.UT/D_012/911_07 | 911_07: Ostatní související práce | 0 | 0 | 0 | 0
SO.06.UT/D_012/94_00 | 94_00: Lešení a stavební výtahy | 0 | 0 | 0 | 0
SO.06.UT/D_012/H99 | H99: Ostatní přesuny hmot | 0 | 0 | 0 | 0
SO.06.UT/D_012/H991VD_02 | H991VD_02: Přesun hmot | 0 | 0 | 0 | 0
SO.06.UT/D_018 | D_018: Ostatní související práce a čínnosti | 0 | 0 | 0 | 0
SO.06.UT/D_018/911_06_01 | 911_06_01: Ostatní související práce | 0 | 0 | 0 | 0
SO.06.ZTI | SO.06.ZTI: D.1.2.2 Zdravotně technická instalace (ZTI) | 0 | 0 | 0 | 0
SO.06.ZTI/D.1.2.2_1__ | D.1.2.2_1__: ZTI_Kanalizace splašková__ | 0 | 0 | 0 | 0
SO.06.ZTI/D.1.2.2_1__/721_02 | 721_02: Vnitřní kanalizace | 0 | 0 | 0 | 0
SO.06.ZTI/D.1.2.2_1__/721VD_00 | 721VD_00: Kanalizace | 0 | 0 | 0 | 0
SO.06.ZTI/D.1.2.2_1__/90_02 | 90_02: Hodinové zúčtovací sazby (HZS) | 0 | 0 | 0 | 0
SO.06.ZTI/D.1.2.2_1__/94_04 | 94_04: Lešení a stavební výtahy | 0 | 0 | 0 | 0
SO.06.ZTI/D.1.2.2_1__/H721_01 | H721_01: Vnitřní kanalizace | 0 | 0 | 0 | 0
SO.06.ZTI/D.1.2.2_1__/M_02 | M_02: Ostatní materiál | 0 | 0 | 0 | 0
SO.06.ZTI/D.1.2.2_2__ | D.1.2.2_2__: ZTI_Vodoinstalace__ | 0 | 0 | 0 | 0
SO.06.ZTI/D.1.2.2_2__/722_02 | 722_02: Vnitřní vodovod | 0 | 0 | 0 | 0
SO.06.ZTI/D.1.2.2_2__/724_01 | 724_01: Strojní vybavení | 0 | 0 | 0 | 0
SO.06.ZTI/D.1.2.2_2__/725_02 | 725_02: Zařizovací předměty | 0 | 0 | 0 | 0
SO.06.ZTI/D.1.2.2_2__/726_01 | 726_01: Instalační prefabrikáty | 0 | 0 | 0 | 0
SO.06.ZTI/D.1.2.2_2__/732 | 732: Strojovny | 0 | 0 | 0 | 0
SO.06.ZTI/D.1.2.2_2__/734 | 734: Armatury | 0 | 0 | 0 | 0
SO.06.ZTI/D.1.2.2_2__/90_00_01_00 | 90_00_01_00: Hodinové zúčtovací sazby (HZS) | 0 | 0 | 0 | 0
SO.06.ZTI/D.1.2.2_2__/911_02 | 911_02: Ostatní související práce | 0 | 0 | 0 | 0
SO.06.ZTI/D.1.2.2_2__/H722_01 | H722_01: Vnitřní vodovod | 0 | 0 | 0 | 0
SO.06.ZTI/D.1.2.2_2__/H724_01 | H724_01: Strojní vybavení | 0 | 0 | 0 | 0
SO.06.ZTI/D.1.2.2_2__/H725_01 | H725_01: Zařizovací předměty | 0 | 0 | 0 | 0
SO.06.ZTI/D.1.2.2_2__/M_00_01_00 | M_00_01_00: Ostatní materiál | 0 | 0 | 0 | 0
SO.06.ZTI/D.1.2.2_3__ | D.1.2.2_3__: ZTI_Drobné stavební úpravy__ | 0 | 0 | 0 | 0
SO.06.ZTI/D.1.2.2_3__/12_01 | 12_01: Odkopávky a prokopávky | 0 | 0 | 0 | 0
SO.06.ZTI/D.1.2.2_3__/13_01 | 13_01: Hloubené vykopávky | 0 | 0 | 0 | 0
SO.06.ZTI/D.1.2.2_3__/16_01 | 16_01: Přemístění výkopku | 0 | 0 | 0 | 0
SO.06.ZTI/D.1.2.2_3__/17_01 | 17_01: Konstrukce ze zemin | 0 | 0 | 0 | 0
SO.06.ZTI/D.1.2.2_3__/18_01 | 18_01: Povrchové úpravy terénu | 0 | 0 | 0 | 0
SO.06.ZTI/D.1.2.2_3__/19_01 | 19_01: Hloubení pro podzemní stěny, ražení a hloubení důlní | 0 | 0 | 0 | 0
SO.06.ZTI/D.1.2.2_3__/61_01 | 61_01: Úprava povrchů vnitřní | 0 | 0 | 0 | 0
SO.06.ZTI/D.1.2.2_3__/900VD_00 | 900VD_00: Drobné stavební práce | 0 | 0 | 0 | 0
SO.06.ZTI/D.1.2.2_3__/94_03_01 | 94_03_01: Lešení a stavební výtahy | 0 | 0 | 0 | 0
SO.06.ZTI/D.1.2.2_3__/97_02 | 97_02: Prorážení otvorů a ostatní bourací práce | 0 | 0 | 0 | 0
SO.06.ZTI/D.1.2.2_3__/H991VD_01 | H991VD_01: Ostatní přesuny hmot | 0 | 0 | 0 | 0
SO.06.ZTI/D.1.2.2_3__/M46_00 | M46_00: Zemní práce při montážích | 0 | 0 | 0 | 0
SO.06.ZTI/D.1.2.2_3__/S979VD_00 | S979VD_00: Přesun vybouraných hmot a sutí | 0 | 0 | 0 | 0
SO.06.ZTI/D.1.2.2_4__ | D.1.2.2_4__: ZTI_Ostatní související práce__ | 0 | 0 | 0 | 0
SO.06.ZTI/D.1.2.2_4__/911_00_01_00 | 911_00_01_00: Ostatní související práce | 0 | 0 | 0 | 0
SO.06_INT | SO.06_INT: Interiér | 0 | 0 | 0 | 0
SO.06_INT/D.1.2.13 | D.1.2.13: Interiér | 0 | 0 | 0 | 0
SO.06_INT/D.1.2.13/D.1.2.13.M | D.1.2.13.M: Mobiliář | 0 | 0 | 0 | 0
SO.06_INT/D.1.2.13/D.1.2.13.O | D.1.2.13.O: Ostatní | 0 | 0 | 0 | 0
SO.06_INT/D.1.2.13/D.1.2.13.S | D.1.2.13.S: Svítidla pokoje. | 0 | 0 | 0 | 0
SO.06_INT/D.1.2.13/D.1.2.13.T | D.1.2.13.T: Textilie | 0 | 0 | 0 | 0
SO.06_INT/D.1.2.13/D.1.2.13.V | D.1.2.13.V: Vestavné prvky | 0 | 0 | 0 | 0
SO.06_INT/D.1.2.13/D.1.2.13.Z | D.1.2.13.Z: Zařizovací předměty | 0 | 0 | 0 | 0
SO.07 | SO.07: Sadové Úpravy | 0 | 0 | 0 | 0
SO.07/001 | 001: Zemní práce | 0 | 0 | 0 | 0
SO.07/001/0013 | 0013: Hloubené vykopávky | 0 | 0 | 0 | 0
SO.07/002 | 002: Základy | 0 | 0 | 0 | 0
SO.07/002/0027 | 0027: Základy | 0 | 0 | 0 | 0
SO.07/091 | 091: Doplňující práce na komunikaci | 0 | 0 | 0 | 0
SO.07/091/091. | 091.: Doplňující práce na komunikaci | 0 | 0 | 0 | 0
SO.07/099 | 099: Přesun hmot HSV | 0 | 0 | 0 | 0
SO.07/099/0998 | 0998: Přesun hmot | 0 | 0 | 0 | 0
SO.08 | SO.08: Venkovní zpevněné plochy | 0 | 166.8847 | 0 | 0
SO.08/001 | 001: Zemní práce | 0 | 0 | 0 | 0
SO.08/001/001. | 001.: Zemní práce | 0 | 0 | 0 | 0
SO.08/005 | 005: Komunikace | 0 | 85.1697 | 0 | 0
SO.08/005/005. | 005.: Komunikace | 0 | 85.1697 | 0 | 0
SO.08/009 | 009: Ostatní konstrukce a práce | 0 | 81.715 | 0 | 0
SO.08/009/009. | 009.: Ostatní konstrukce a práce na potrubí | 0 | 81.715 | 0 | 0
SO.08/099 | 099: Přesun hmot HSV | 0 | 0 | 0 | 0
SO.08/099/0998 | 0998: Přesun hmot | 0 | 0 | 0 | 0
SO.09 | SO.09: Sklad | 0 | 295.2765 | 0 | 0
SO.09/001 | 001: Zemní práce | 0 | 0 | 0 | 0
SO.09/001/0013 | 0013: Hloubené vykopávky | 0 | 0 | 0 | 0
SO.09/001/0016 | 0016: Přemístění výkopku | 0 | 0 | 0 | 0
SO.09/001/0017 | 0017: Konstrukce ze zemin | 0 | 0 | 0 | 0
SO.09/002 | 002: Základy | 0 | 126.6772 | 0 | 0
SO.09/002/0027 | 0027: Základy | 0 | 126.6772 | 0 | 0
SO.09/003 | 003: Svislé konstrukce | 0 | 0.13262 | 0 | 0
SO.09/003/0034 | 0034: Stěny a příčky | 0 | 0.13262 | 0 | 0
SO.09/004 | 004: Vodorovné konstrukce | 0 | 0.052957 | 0 | 0
SO.09/004/0041 | 0041: Stropy a stropní konstrukce pozemních staveb | 0 | 0.052957 | 0 | 0
SO.09/005 | 005: Komunikace | 0 | 8.4689 | 0 | 0
SO.09/005/0056 | 0056: Podkladní vrstvy komunikací, letišť a ploch | 0 | 3.109 | 0 | 0
SO.09/005/0058 | 0058: Kryty pozemních komunikací, letišť a ploch z betonu a ostatních hmot | 0 | 0 | 0 | 0
SO.09/005/0059 | 0059: Kryty pozemních komunikací, letišť a ploch dlážděné | 0 | 5.36 | 0 | 0
SO.09/006 | 006: Úpravy povrchu | 0 | 132.9117 | 0 | 0
SO.09/006/0061 | 0061: Úprava povrchů vnitřní | 0 | 2.936 | 0 | 0
SO.09/006/0062 | 0062: Úprava povrchů vnější | 0 | 0.65413 | 0 | 0
SO.09/006/0063 | 0063: Podlahy a podlahové konstrukce | 0 | 129.3216 | 0 | 0
SO.09/009 | 009: Ostatní konstrukce a práce | 0 | 0.02626 | 0 | 0
SO.09/009/0094 | 0094: Lešení a stavební výtahy | 0 | 0 | 0 | 0
SO.09/009/0095 | 0095: Dokončovací konstrukce a práce pozemních staveb | 0 | 0.02626 | 0 | 0
SO.09/009/0096 | 0096: Bourání konstrukcí | 0 | 0 | 0 | 0
SO.09/099 | 099: Přesun hmot HSV | 0 | 0 | 0 | 0
SO.09/099/0997 | 0997: Doprava suti a vybouraných hmot | 0 | 0 | 0 | 0
SO.09/099/0998 | 0998: Přesun hmot | 0 | 0 | 0 | 0
SO.09/711 | 711: Izolace proti vodě a vlhkosti | 0 | 0.70482 | 0 | 0
SO.09/711/7111 | 7111: Izolace proti vodě - zemní vlhkost a mokrý provoz | 0 | 0.63553 | 0 | 0
SO.09/711/7114 | 7114: Izolace proti vodě - tlaková voda | 0 | 0.069288 | 0 | 0
SO.09/712 | 712: Povlakové krytiny | 0 | 5.8603 | 0 | 0
SO.09/712/7123 | 7123: Povlakové krytiny - střechy ploché | 0 | 1.2635 | 0 | 0
SO.09/712/7127 | 7127: Povlakové krytiny - samostatné zesílení | 0 | 4.5968 | 0 | 0
SO.09/713 | 713: Izolace tepelné | 0 | 2.091 | 0 | 0
SO.09/713/7131 | 7131: Izolace tepelné - stavební konstrukce | 0 | 2.091 | 0 | 0
SO.09/762 | 762: Konstrukce tesařské | 0 | 13.2512 | 0 | 0
SO.09/762/7620 | 7620: Konstrukce tesařské | 0 | 0.0011586 | 0 | 0
SO.09/762/7621 | 7621: Konstrukce tesařské - stěny a příčky | 0 | 10.3516 | 0 | 0
SO.09/762/7628 | 7628: Konstrukce tesařské - stropy a stropní konstrukce | 0 | 2.8984 | 0 | 0
SO.09/763 | 763: Konstrukce montované | 0 | 0.68233 | 0 | 0
SO.09/763/7631 | 7631: Konstrukce montované - z desek sádrokartonových | 0 | 0.68233 | 0 | 0
SO.09/764 | 764: Konstrukce klempířské | 0 | 0.42436 | 0 | 0
SO.09/764/7642 | 7642: Konstrukce klempířské - oplechování | 0 | 0.27552 | 0 | 0
SO.09/764/7645 | 7645: Konstrukce klempířské - žlaby a svody | 0 | 0.14885 | 0 | 0
SO.09/765 | 765: Krytiny skládané | 0 | 0.016006 | 0 | 0
SO.09/765/7651 | 7651: Krytina skládaná - střechy | 0 | 0.016006 | 0 | 0
SO.09/766 | 766: Konstrukce truhlářské | 0 | 0.19366 | 0 | 0
SO.09/766/7666 | 7666: Konstrukce truhlářské - výplně otvorů | 0 | 0.01941 | 0 | 0
SO.09/766/7666. | 7666.: Konstrukce truhlářské - vnitřní dveře | 0 | 0.17425 | 0 | 0
SO.09/767 | 767: Konstrukce zámečnické | 0 | 0.22528 | 0 | 0
SO.09/767/7672 | 7672: Konstrukce zámečnické - schodiště | 0 | 0.1804 | 0 | 0
SO.09/767/7675 | 7675: Konstrukce zámečnické - podlahy a podhledy | 0 | 0.0297 | 0 | 0
SO.09/767/7676 | 7676: Fasádní výplňové prvky | 0 | 0.0092408 | 0 | 0
SO.09/767/7678 | 7678: Konstrukce zámečnické - doplňky | 0 | 0.00594 | 0 | 0
SO.09/771 | 771: Podlahy z dlaždic | 0 | 1.9493 | 0 | 0
SO.09/771/7711 | 7711: Podlahy z dlaždic - příprava podkladu | 0 | 0.015276 | 0 | 0
SO.09/771/7714 | 7714: Podlahy z dlaždic - soklíky | 0 | 0.22668 | 0 | 0
SO.09/771/7715 | 7715: Podlahy z dlaždic - nášlapné plochy | 0 | 1.7073 | 0 | 0
SO.09/781 | 781: Obklady | 0 | 1.4561 | 0 | 0
SO.09/781/7811 | 7811: Obklady - příprava podkladu | 0 | 0.02856 | 0 | 0
SO.09/781/7814 | 7814: Obklady - vnitřní stěny | 0 | 1.4275 | 0 | 0
SO.09/784 | 784: Malby | 0 | 0.15238 | 0 | 0
SO.09/784/7841 | 7841: Malby a tapety - příprava podkladu | 0 | 0.062194 | 0 | 0
SO.09/784/7842 | 7842: Malby ze standardních nátěrových hmot | 0 | 0.090181 | 0 | 0
SO.09_EL | SO.09_EL: D.1.2.5_Silnoproud (EL) | 0 | 0 | 0 | 0
SO.09_EL/D.1.2.13 | D.1.2.13: Interiér | 0 | 0 | 0 | 0
SO.09_EL/D.1.2.13/D.1.2.13.S | D.1.2.13.S: Svítidla pokoje. | 0 | 0 | 0 | 0
SO.09_EL/D.1.2.5 | D.1.2.5: Silnoproud (EL) | 0 | 0 | 0 | 0
SO.09_EL/D.1.2.5/D_001. | D_001.: Rozvaděče_ | 0 | 0 | 0 | 0
SO.09_EL/D.1.2.5/D_002. | D_002.: Elektromontáže | 0 | 0 | 0 | 0
SO.09_EL/D.1.2.5/D_003. | D_003.: HZS | 0 | 0 | 0 | 0
SO.09_EL/D.1.2.5/D_004 | D_004: Slaboproud | 0 | 0 | 0 | 0
SO.09_EL/D.1.2.5/D_005 | D_005: Hromosvod a uzemnění | 0 | 0 | 0 | 0
SO.09_EL/D.1.2.5/D_006 | D_006: Vedlejší a ostatní náklady | 0 | 0 | 0 | 0
SO.09_EL/D.1.2.5/D_007 | D_007: Zednická výpomoc a výkopové práce | 0 | 0 | 0 | 0
SO.09_UT | SO.09_UT: D.1.2.4.1_Ústřední vytápění | 0 | 0 | 0 | 0
SO.09_UT/D_001_01 | D_001_01: Vytápění | 0 | 0 | 0 | 0
SO.09_UT/D_001_01/210VD_00 | 210VD_00: Elektromontáže | 0 | 0 | 0 | 0
SO.09_UT/D_001_01/731_00 | 731_00: Kotelny | 0 | 0 | 0 | 0
SO.09_UT/D_001_01/735_01 | 735_01: Otopná tělesa | 0 | 0 | 0 | 0
SO.09_UT/D_001_01/H731_01 | H731_01: Kotelny | 0 | 0 | 0 | 0
SO.09_UT/D_006 | D_006: Ostatní související práce a činnosti | 0 | 0 | 0 | 0
SO.09_UT/D_006/911_06 | 911_06: Ostatní související práce a činnosti | 0 | 0 | 0 | 0
SO.09_ZTI | SO.09_ZTI: D.1.2.2 Zdravotně technická instalace (ZTI) | 0 | 0 | 0 | 0
SO.09_ZTI/D_001_00 | D_001_00: Kanalizace splašková | 0 | 0 | 0 | 0
SO.09_ZTI/D_001_00/721_03 | 721_03: Vnitřní kanalizace | 0 | 0 | 0 | 0
SO.09_ZTI/D_001_00/721VD_01 | 721VD_01: Kanalizace | 0 | 0 | 0 | 0
SO.09_ZTI/D_001_00/90_00_02 | 90_00_02: Hodinové zúčtovací sazby (HZS) | 0 | 0 | 0 | 0
SO.09_ZTI/D_001_00/94_05 | 94_05: Lešení a stavební výtahy | 0 | 0 | 0 | 0
SO.09_ZTI/D_001_00/H721_02 | H721_02: Vnitřní kanalizace | 0 | 0 | 0 | 0
SO.09_ZTI/D_007 | D_007: Vodoinstalace | 0 | 0 | 0 | 0
SO.09_ZTI/D_007/722_00 | 722_00: Vnitřní vodovod | 0 | 0 | 0 | 0
SO.09_ZTI/D_007/724_00 | 724_00: Strojní vybavení | 0 | 0 | 0 | 0
SO.09_ZTI/D_007/725_00 | 725_00: Zařizovací předměty | 0 | 0 | 0 | 0
SO.09_ZTI/D_007/726_00 | 726_00: Instalační prefabrikáty | 0 | 0 | 0 | 0
SO.09_ZTI/D_007/90_03_01 | 90_03_01: Hodinové zúčtovací sazby (HZS) | 0 | 0 | 0 | 0
SO.09_ZTI/D_007/911_09 | 911_09: Ostatní související práce | 0 | 0 | 0 | 0
SO.09_ZTI/D_007/H722_00 | H722_00: Vnitřní vodovod | 0 | 0 | 0 | 0
SO.09_ZTI/D_007/H724_00 | H724_00: Strojní vybavení | 0 | 0 | 0 | 0
SO.09_ZTI/D_007/H725_00 | H725_00: Zařizovací předměty | 0 | 0 | 0 | 0
SO.09_ZTI/D_017 | D_017: Drobné stavební úpravy | 0 | 0 | 0 | 0
SO.09_ZTI/D_017/61 | 61: Úprava povrchů vnitřní | 0 | 0 | 0 | 0
SO.09_ZTI/D_017/900VD_01 | 900VD_01: Drobné stavební práce | 0 | 0 | 0 | 0
SO.09_ZTI/D_017/94_02_01_00 | 94_02_01_00: Lešení a stavební výtahy | 0 | 0 | 0 | 0
SO.09_ZTI/D_017/97_04 | 97_04: Prorážení otvorů a ostatní bourací práce | 0 | 0 | 0 | 0
SO.09_ZTI/D_017/H991VD_04 | H991VD_04: Ostatní přesuny hmot | 0 | 0 | 0 | 0
SO.09_ZTI/D_017/S979VD_02 | S979VD_02: Přesun vybouraných hmot a sutí | 0 | 0 | 0 | 0
SO.09_ZTI/D_024 | D_024: Ostatní související práce | 0 | 0 | 0 | 0
SO.09_ZTI/D_024/911_06_01_01 | 911_06_01_01: Ostatní související práce | 0 | 0 | 0 | 0
SO.10 | SO.10: Demolice areálových prvků a zpevněných ploch | 0 | 0 | 0 | 0
SO.10/099 | 099: Přesun hmot HSV | 0 | 0 | 0 | 0
SO.10/099/0998 | 0998: Přesun hmot | 0 | 0 | 0 | 0
SO.10/SO.10 | SO.10: Demontáž areálových prvků a zpevněných ploch | 0 | 0 | 0 | 0
SO.10/SO.10/SO.10. | SO.10.: Demontáž areálových prvků a zpevněných ploch | 0 | 0 | 0 | 0
SO.11 | SO.11: Úpravy Wellness | 0 | 34.107 | 0 | 0
SO.11/003 | 003: Svislé konstrukce | 0 | 10.2298 | 0 | 0
SO.11/003/0034 | 0034: Stěny a příčky | 0 | 10.2298 | 0 | 0
SO.11/006 | 006: Úpravy povrchu | 0 | 4.0958 | 0 | 0
SO.11/006/0061 | 0061: Úprava povrchů vnitřní | 0 | 4.0958 | 0 | 0
SO.11/009 | 009: Ostatní konstrukce a práce | 0 | 0.0066444 | 0 | 0
SO.11/009/0094 | 0094: Lešení a stavební výtahy | 0 | 0 | 0 | 0
SO.11/009/0095 | 0095: Dokončovací konstrukce a práce pozemních staveb | 0 | 0.0066444 | 0 | 0
SO.11/009/0096 | 0096: Bourání konstrukcí | 0 | 0 | 0 | 0
SO.11/099 | 099: Přesun hmot HSV | 0 | 0 | 0 | 0
SO.11/099/0998 | 0998: Přesun hmot | 0 | 0 | 0 | 0
SO.11/713 | 713: Izolace tepelné | 0 | 0.35049 | 0 | 0
SO.11/713/7131 | 7131: Izolace tepelné - stavební konstrukce | 0 | 0.35049 | 0 | 0
SO.11/725 | 725: Zařizovací předměty | 0 | 0 | 0 | 0
SO.11/725/7251 | 7251: Zařízení záchodů | 0 | 0 | 0 | 0
SO.11/725/7252 | 7252: Zařízení koupelen | 0 | 0 | 0 | 0
SO.11/725/7253 | 7253: Zařízení kuchyní | 0 | 0 | 0 | 0
SO.11/725/7259 | 7259: Ostatní zařízení | 0 | 0 | 0 | 0
SO.11/762 | 762: Konstrukce tesařské | 0 | 4.7752 | 0 | 0
SO.11/762/7625 | 7625: Konstrukce tesařské - podlahy a podlahové konstrukce | 0 | 4.7752 | 0 | 0
SO.11/763 | 763: Konstrukce montované | 0 | 2.197 | 0 | 0
SO.11/763/7631 | 7631: Konstrukce montované - z desek sádrokartonových | 0 | 2.197 | 0 | 0
SO.11/763/7634 | 7634: Konstrukce montované - z desek minerálních | 0 | 0 | 0 | 0
SO.11/766 | 766: Konstrukce truhlářské | 0 | 0.59583 | 0 | 0
SO.11/766/7666. | 7666.: Konstrukce truhlářské - vnitřní dveře | 0 | 0.59583 | 0 | 0
SO.11/767 | 767: Konstrukce zámečnické | 0 | 0.11769 | 0 | 0
SO.11/767/7674 | 7674: Lehký obvodový plášť (LOP) | 0 | 0 | 0 | 0
SO.11/767/7675 | 7675: Konstrukce zámečnické - podlahy a podhledy | 0 | 0.11769 | 0 | 0
SO.11/771 | 771: Podlahy z dlaždic | 0 | 6.1147 | 0 | 0
SO.11/771/7711 | 7711: Podlahy z dlaždic - příprava podkladu | 0 | 0.049833 | 0 | 0
SO.11/771/7714 | 7714: Podlahy z dlaždic - soklíky | 0 | 0.48524 | 0 | 0
SO.11/771/7715 | 7715: Podlahy z dlaždic - nášlapné plochy | 0 | 5.5796 | 0 | 0
SO.11/781 | 781: Obklady | 0 | 5.2905 | 0 | 0
SO.11/781/7811 | 7811: Obklady - příprava podkladu | 0 | 0.0252 | 0 | 0
SO.11/781/7814 | 7814: Obklady - vnitřní stěny | 0 | 5.2653 | 0 | 0
SO.11/783 | 783: Nátěry | 0 | 0.009834 | 0 | 0
SO.11/783/7832 | 7832: Nátěry kovových doplňkových konstrukcí | 0 | 0.009834 | 0 | 0
SO.11/784 | 784: Malby | 0 | 0.32339 | 0 | 0
SO.11/784/7841 | 7841: Malby a tapety - příprava podkladu | 0 | 0.132 | 0 | 0
SO.11/784/7842 | 7842: Malby ze standardních nátěrových hmot | 0 | 0.19139 | 0 | 0
SO.11.EL | SO.11.EL: D.1.2.5_Silnoproud (EL) | 0 | 0 | 0 | 0
SO.11.EL/D.1.2.5 | D.1.2.5: Silnoproud (EL) | 0 | 0 | 0 | 0
SO.11.EL/D.1.2.5/D_001. | D_001.: Rozvaděče_ | 0 | 0 | 0 | 0
SO.11.EL/D.1.2.5/D_002. | D_002.: Elektromontáže | 0 | 0 | 0 | 0
SO.11.EL/D.1.2.5/D_003. | D_003.: HZS | 0 | 0 | 0 | 0
SO.11.EL/D.1.2.5/D_004 | D_004: Slaboproud | 0 | 0 | 0 | 0
SO.11.EL/D.1.2.5/D_005 | D_005: Hromosvod a uzemnění | 0 | 0 | 0 | 0
SO.11.EL/D.1.2.5/D_006 | D_006: Vedlejší a ostatní náklady | 0 | 0 | 0 | 0
SO.11.EL/D.1.2.5/D_007 | D_007: Zednická výpomoc a výkopové práce | 0 | 0 | 0 | 0
SO.11.UT | SO.11.UT: D.1.2.4.1_Ústřední vytápění | 0 | 0 | 0 | 0
SO.11.UT/D_001_02 | D_001_02: Stávající plynová kotelny - úprava | 0 | 0 | 0 | 0
SO.11.UT/D_001_02/713_02 | 713_02: Izolace tepelné | 0 | 0 | 0 | 0
SO.11.UT/D_001_02/727VD_03 | 727VD_03: Protipožární opatření | 0 | 0 | 0 | 0
SO.11.UT/D_001_02/732_01 | 732_01: Strojovny | 0 | 0 | 0 | 0
SO.11.UT/D_001_02/733_00_00 | 733_00_00: Rozvod potrubí | 0 | 0 | 0 | 0
SO.11.UT/D_001_02/734_02 | 734_02: Armatury | 0 | 0 | 0 | 0
SO.11.UT/D_001_02/90_00_03 | 90_00_03: Hodinové zúčtovací sazby (HZS) | 0 | 0 | 0 | 0
SO.11.UT/D_001_02/H731_02 | H731_02: Kotelny | 0 | 0 | 0 | 0
SO.11.UT/D_001_02/M_04_00 | M_04_00: Ostatní materiál | 0 | 0 | 0 | 0
SO.11.UT/D_010 | D_010: Otopná soustava | 0 | 0 | 0 | 0
SO.11.UT/D_010/713_00_01 | 713_00_01: Izolace tepelné | 0 | 0 | 0 | 0
SO.11.UT/D_010/733_03_01 | 733_03_01: Rozvod potrubí | 0 | 0 | 0 | 0
SO.11.UT/D_010/734_00_01_00 | 734_00_01_00: Armatury | 0 | 0 | 0 | 0
SO.11.UT/D_010/735_02 | 735_02: Otopná tělesa | 0 | 0 | 0 | 0
SO.11.UT/D_010/90_04_01 | 90_04_01: Hodinové zúčtovací sazby (HZS) | 0 | 0 | 0 | 0
SO.11.UT/D_010/H735_00 | H735_00: Otopná tělesa | 0 | 0 | 0 | 0
SO.11.UT/D_010/H991VD_07 | H991VD_07: Přesun hmot | 0 | 0 | 0 | 0
SO.11.UT/D_018_00 | D_018_00: Drobné stavební úpravy - nové ÚT pro Wellness | 0 | 0 | 0 | 0
SO.11.UT/D_018_00/784_00 | 784_00: Malby | 0 | 0 | 0 | 0
SO.11.UT/D_018_00/911_12 | 911_12: Ostatní související práce a činnosti | 0 | 0 | 0 | 0
SO.11.UT/D_018_00/97_05 | 97_05: Prorážení otvorů a ostatní bourací práce | 0 | 0 | 0 | 0
SO.11.UT/D_018_00/991VD_00 | 991VD_00: Přesun hmot | 0 | 0 | 0 | 0
SO.11.UT/D_018_00/H991VD_06_01 | H991VD_06_01: Přesun hmot | 0 | 0 | 0 | 0
SO.11.UT/D_024_00 | D_024_00: Výměna potrubí ÚT pro vytápění hotelu | 0 | 0 | 0 | 0
SO.11.UT/D_024_00/727VD_02_01 | 727VD_02_01: Protipožární opatření | 0 | 0 | 0 | 0
SO.11.UT/D_024_00/733_02_01 | 733_02_01: Rozvod potrubí | 0 | 0 | 0 | 0
SO.11.UT/D_024_00/90_03_01_00 | 90_03_01_00: Hodinové zúčtovací sazby (HZS) | 0 | 0 | 0 | 0
SO.11.UT/D_024_00/911_11_01 | 911_11_01: Ostatní související práce a činnosti | 0 | 0 | 0 | 0
SO.11.UT/D_024_00/H733_00 | H733_00: Rozvod potrubí | 0 | 0 | 0 | 0
SO.11.UT/D_024_00/H991VD_05_01 | H991VD_05_01: Přesun hmot | 0 | 0 | 0 | 0
SO.11.UT/D_031 | D_031: Ostatní související práce a činnosti | 0 | 0 | 0 | 0
SO.11.UT/D_031/911_10_01 | 911_10_01: Ostatní související práce a činnosti | 0 | 0 | 0 | 0
SO.11.VZT | SO.11.VZT: D.1.2.4_Vzduchotechnika (VZT) | 0 | 0 | 0 | 0
SO.11.VZT/VZT. | VZT.: Vzduchotechnika | 0 | 0 | 0 | 0
SO.11.VZT/VZT./Zařízení č.1 | Zařízení č.1: Větrání místností na 1.NP | 0 | 0 | 0 | 0
SO.11.ZTI | SO.11.ZTI: D.1.2.2 Zdravotně technická instalace (ZTI) | 0 | 0 | 0 | 0
SO.11.ZTI/D_001_00 | D_001_00: Kanalizace splašková | 0 | 0 | 0 | 0
SO.11.ZTI/D_001_00/721_04 | 721_04: Vnitřní kanalizace | 0 | 0 | 0 | 0
SO.11.ZTI/D_001_00/90_00_02 | 90_00_02: Hodinové zúčtovací sazby (HZS) | 0 | 0 | 0 | 0
SO.11.ZTI/D_001_00/94_07 | 94_07: Lešení a stavební výtahy | 0 | 0 | 0 | 0
SO.11.ZTI/D_001_00/H721_03 | H721_03: Vnitřní kanalizace | 0 | 0 | 0 | 0
SO.11.ZTI/D_006_00 | D_006_00: Vodoinstalace | 0 | 0 | 0 | 0
SO.11.ZTI/D_006_00/722_03 | 722_03: Vnitřní vodovod | 0 | 0 | 0 | 0
SO.11.ZTI/D_006_00/725_03 | 725_03: Zařizovací předměty | 0 | 0 | 0 | 0
SO.11.ZTI/D_006_00/726_02 | 726_02: Instalační prefabrikáty | 0 | 0 | 0 | 0
SO.11.ZTI/D_006_00/727VD_02 | 727VD_02: Protipožární opatření | 0 | 0 | 0 | 0
SO.11.ZTI/D_006_00/90_03_01_01 | 90_03_01_01: Hodinové zúčtovací sazby (HZS) | 0 | 0 | 0 | 0
SO.11.ZTI/D_006_00/94_06_01 | 94_06_01: Lešení a stavební výtahy | 0 | 0 | 0 | 0
SO.11.ZTI/D_006_00/H722_02 | H722_02: Vnitřní vodovod | 0 | 0 | 0 | 0
SO.11.ZTI/D_006_00/H724_02 | H724_02: Strojní vybavení | 0 | 0 | 0 | 0
SO.11.ZTI/D_006_00/H725_02 | H725_02: Zařizovací předměty | 0 | 0 | 0 | 0
SO.11.ZTI/D_016 | D_016: Drobné stavební úpravy | 0 | 0 | 0 | 0
SO.11.ZTI/D_016/61_02 | 61_02: Úprava povrchů vnitřní | 0 | 0 | 0 | 0
SO.11.ZTI/D_016/63 | 63: Podlahy a podlahové konstrukce | 0 | 0 | 0 | 0
SO.11.ZTI/D_016/911_11 | 911_11: Ostatní související práce | 0 | 0 | 0 | 0
SO.11.ZTI/D_016/94_02_01_01 | 94_02_01_01: Lešení a stavební výtahy | 0 | 0 | 0 | 0
SO.11.ZTI/D_016/97_06 | 97_06: Prorážení otvorů a ostatní bourací práce | 0 | 0 | 0 | 0
SO.11.ZTI/D_016/H991VD_05 | H991VD_05: Ostatní přesuny hmot | 0 | 0 | 0 | 0
SO.11.ZTI/D_016/M46_01 | M46_01: Zemní práce při montážích | 0 | 0 | 0 | 0
SO.11.ZTI/D_016/S | S: Přesuny sutí | 0 | 0 | 0 | 0
SO.11.ZTI/D_025 | D_025: Ostatní související práce | 0 | 0 | 0 | 0
SO.11.ZTI/D_025/911_10_02 | 911_10_02: Ostatní související práce | 0 | 0 | 0 | 0
SO.11.ZTI/D_025/998VD | 998VD: Přesun hmot | 0 | 0 | 0 | 0
SO.11_INT | SO.11_INT: Interiér | 0 | 0 | 0 | 0
SO.11_INT/D.1.2.13 | D.1.2.13: Interiér | 0 | 0 | 0 | 0
SO.11_INT/D.1.2.13/D.1.2.13.M | D.1.2.13.M: Mobiliář | 0 | 0 | 0 | 0
SO.11_INT/D.1.2.13/D.1.2.13.O | D.1.2.13.O: Ostatní | 0 | 0 | 0 | 0
SO.11_INT/D.1.2.13/D.1.2.13.P | D.1.2.13.P: Povrchy | 0 | 0 | 0 | 0
SO.11_INT/D.1.2.13/D.1.2.13.S | D.1.2.13.S: Svítidla pokoje. | 0 | 0 | 0 | 0
SO.11_INT/D.1.2.13/D.1.2.13.V | D.1.2.13.V: Vestavné prvky | 0 | 0 | 0 | 0
SO.11_INT/D.1.2.13/D.1.2.13.Z | D.1.2.13.Z: Zařizovací předměty | 0 | 0 | 0 | 0
VRN | VRN: Vedlejší rozpočtové náklady | 0 | 0 | 0 | 0
VRN/V01 | V01: Průzkumné, geodetické a projektové práce | 0 | 0 | 0 | 0
VRN/V01/V01. | V01.: Průzkumné, geodetické a projektové práce | 0 | 0 | 0 | 0
VRN/V03 | V03: Zařízení staveniště | 0 | 0 | 0 | 0
VRN/V03/V03. | V03.: Zařízení staveniště | 0 | 0 | 0 | 0
| Celkem (bez DPH) | 0
| DPH | 0
| Celkem (včetně DPH) | 0

## Zakázka (hidden)
VLZ_24011_VZ_Dyje - Soupis prací, dodávek a služeb
| Typ | Poř. | Kód | Popis | MJ | Výměra | Jedn. Cena | Cena | Jedn. hmotn. | Hmotnost | Jedn. suť | Suť | Sazba DPH | DPH | Cena s DPH | Pochází z modelu | TK PON
IO.01_03 | 1 |  |  | IO.01_03: vodovod, splašková a dešťová kanalizace |  |  |  | 0 |  | 0 |  | 0 |  | 0 | 0 |  | Objekt
IO.01_03/IO.01_03_1 | 2 |  |  | IO.01_03_1: 1) Zemní práce |  |  |  | 0 |  | 0 |  | 0 |  | 0 | 0 |  | Oddíl
IO.01_03/IO.01_03_1/D_002_03 | 3 |  |  | D_002_03: Vodovod a vodovodní přípojky |  |  |  | 0 |  | 0 |  | 0 |  | 0 | 0 |  | Pododdíl
|  | 1 |  | pozn: veškeré položky jsou D+M | … | 0 | 0 | 0 |  | 0 |  | 0 | 21 | 0 | 0 | F
|  | 2 |  | Výkop pro potrubí vodovodu - v hornině třídy těžitelnosti II skupiny 4 | m3 | 218 | 0 | 0 |  | 0 |  | 0 | 21 | 0 | 0 | F
|  | 3 |  | Podsyp, obsyp a zásyp potrubí vodovodu pískem 300 mm nad vrchol potrubí, max. zrno 8 mm | m3 | 75 | 0 | 0 |  | 0 |  | 0 | 21 | 0 | 0 | F
|  | 4 |  | Zásyp zeminou potrubí vodovodu, v případě nevhodnoti užití výkopku pro zpětný zásyp bude výkopek nahrazen písčitou zeminou, max zrno 10 mm | m3 | 142 | 0 | 0 |  | 0 |  | 0 | 21 | 0 | 0 | F
|  | 5 |  | Pažení výkopů - zřízení a odstranění | m2 | 385 | 0 | 0 |  | 0 |  | 0 | 21 | 0 | 0 | F
|  | 6 |  | Ochranná fólie do obsypu nad potrubí vodovodu - modrá | m | 170 | 0 | 0 |  | 0 |  | 0 | 21 | 0 | 0 | F
IO.01_03/IO.01_03_1/D_003_03 | 3 |  |  | D_003_03: Kanalizace a kanalizační přípojky |  |  |  | 0 |  | 0 |  | 0 |  | 0 | 0 |  | Pododdíl
|  | 7 |  | pozn: veškeré položky jsou D+M | … | 0 | 0 | 0 |  | 0 |  | 0 | 21 | 0 | 0 | F
|  | 8 |  | Výkop pro potrubí kanalizace - v hornině třídy těžitelnosti II skupiny 4 | m3 | 1126 | 0 | 0 |  | 0 |  | 0 | 21 | 0 | 0 | F
|  | 9 |  | Podsyp, obsyp a zásyp potrubí kanalizace pískem 300 mm nad vrchol potrubí, max. zrno 8 mm | m3 | 366 | 0 | 0 |  | 0 |  | 0 | 21 | 0 | 0 | F
|  | 10 |  | Zásyp zeminou potrubí kanalizace, v případě nevhodnoti užití výkopku pro zpětný zásyp bude výkopek nahrazen písčitou zeminou, max zrno 10 mm | m3 | 734 | 0 | 0 |  | 0 |  | 0 | 21 | 0 | 0 | F
|  | 11 |  | Pažení výkopů - zřízení a odstranění | m2 | 1300 | 0 | 0 |  | 0 |  | 0 | 21 | 0 | 0 | F
|  | 12 |  | Ochranná fólie do obsypu nad potrubí kanalizace - hnědá | m | 630 | 0 | 0 |  | 0 |  | 0 | 21 | 0 | 0 | F
IO.01_03/IO.01_03_1/D_004_03 | 3 |  |  | D_004_03: Vsakovací objekty chatek a kolárny |  |  |  | 0 |  | 0 |  | 0 |  | 0 | 0 |  | Pododdíl
|  | 13 |  | pozn: veškeré položky jsou D+M | … | 0 | 0 | 0 |  | 0 |  | 0 | 21 | 0 | 0 | F
|  | 14 |  | Výkop pro vsakovací objekty - v hornině třídy těžitelnosti II skupiny 4 | m3 | 300 | 0 | 0 |  | 0 |  | 0 | 21 | 0 | 0 | F
|  | 15 |  | Lůžko ze štěrku frakce 8 mm, tl. 50 mm pod podzemní vsakovací objekty | m3 | 5 | 0 | 0 |  | 0 |  | 0 | 21 | 0 | 0 | F
|  | 16 |  | Zásyp zeminou vsakovacích objektů, v případě nevhodnoti užití výkopku pro zpětný zásyp bude výkopek nahrazen písčitou zeminou, max zrno 10 mm | m3 | 238 | 0 | 0 |  | 0 |  | 0 | 21 | 0 | 0 | F
IO.01_03/IO.01_03_1/D_005_01 | 3 |  |  | D_005_01: Akumulační nádrže objektů chatek a kolárny |  |  |  | 0 |  | 0 |  | 0 |  | 0 | 0 |  | Pododdíl
|  | 17 |  | pozn: veškeré položky jsou D+M | … | 0 | 0 | 0 |  | 0 |  | 0 | 21 | 0 | 0 | F
|  | 18 |  | Výkop pro akumulační nádrže - v hornině třídy těžitelnosti II skupiny 4 | m3 | 195 | 0 | 0 |  | 0 |  | 0 | 21 | 0 | 0 | F
|  | 19 |  | Hutněný štěrkový podsyp nádrží v tl. 200 mm | m3 | 5 | 0 | 0 |  | 0 |  | 0 | 21 | 0 | 0 | F
|  | 20 |  | Betonová deska pod nádrže v tl. 200 mm - beton C16/20 | m3 | 5 | 0 | 0 |  | 0 |  | 0 | 21 | 0 | 0 | F
|  | 21 |  | Zásyp zeminou akumulačních nádrží, v případě nevhodnoti užití výkopku pro zpětný zásyp bude výkopek nahrazen písčitou zeminou, max zrno 10 mm | m3 | 140 | 0 | 0 |  | 0 |  | 0 | 21 | 0 | 0 | F
|  | 22 |  | Pažení výkopu - zřízení a odstranění | m2 | 200 | 0 | 0 |  | 0 |  | 0 | 21 | 0 | 0 | F
IO.01_03/IO.01_03_1/D_006_01 | 3 |  |  | D_006_01: Retenční a akumulační nádrž objektu wellness |  |  |  | 0 |  | 0 |  | 0 |  | 0 | 0 |  | Pododdíl
|  | 23 |  | pozn: veškeré položky jsou D+M | … | 0 | 0 | 0 |  | 0 |  | 0 | 21 | 0 | 0 | F
|  | 24 |  | Výkop pro retenční a akmulační nádrž - v hornině třídy těžitelnosti II skupiny 4 | m3 | 172 | 0 | 0 |  | 0 |  | 0 | 21 | 0 | 0 | F
|  | 25 |  | Hutněný štěrkový podsyp nádrží v tl. 200 mm | m3 | 6.5 | 0 | 0 |  | 0 |  | 0 | 21 | 0 | 0 | F
|  | 26 |  | Armovaná betonová deska pod retenční nádrž v tl. 200 mm - beton C16/20, vč. pomocných prací a prvků | m3 | 6.5 | 0 | 0 |  | 0 |  | 0 | 21 | 0 | 0 | F
|  | 27 |  | Zásyp zeminou retenční nádrže, v případě nevhodnoti užití výkopku pro zpětný zásyp bude výkopek nahrazen písčitou zeminou, max zrno 10 mm | m3 | 89 | 0 | 0 |  | 0 |  | 0 | 21 | 0 | 0 | F
|  | 28 |  | Pažení výkopu - zřízení a odstranění | m2 | 107 | 0 | 0 |  | 0 |  | 0 | 21 | 0 | 0 | F
|  | 29 |  | Doplňkový materiál | kpl | 1 | 0 | 0 |  | 0 |  | 0 | 21 | 0 | 0 | F
IO.01_03/IO.01_03_2 | 2 |  |  | IO.01_03_2: 2) Objekty a armatury na vodovodu |  |  |  | 0 |  | 0 |  | 0 |  | 0 | 0 |  | Oddíl
IO.01_03/IO.01_03_2/IO.01_03_10 | 3 |  |  | IO.01_03_10: 8) Rušené sítě: |  |  |  | 0 |  | 0 |  | 0 |  | 0 | 0 |  | Pododdíl
|  | 30 |  | Kanalizace - zrušení vytrháním ze země, včetně objektů na kanalizaci umístěných, vč. zpětného zásypu, přesunu hmot a všech pomocných prací - 148 m potrubí PVC do DN 300, šachet 14 ks | kpl | 1 | 0 | 0 |  | 0 |  | 0 | 21 | 0 | 0 | F
|  | 31 |  | Vodovod - zrušení vytrháním ze země, včetně objektů na vodovodu umístěných, vč. zpětného zásypu přesunu hmot a všech pomocných prací - 46 m porubí do DN 100, 3 šachty | kpl | 1 | 0 | 0 |  | 0 |  | 0 | 21 | 0 | 0 | F
IO.01_03/IO.01_03_2/IO.01_03_11 | 3 |  |  | IO.01_03_11: 9) Ostatní náklady: |  |  |  | 0 |  | 0 |  | 0 |  | 0 | 0 |  | Pododdíl
|  | 32 |  | Zkoušky (tlaková tkouška, zkouška vodotěsnosti, propláchnutí, desinfekce) | kpl | 1 | 0 | 0 |  | 0 |  | 0 | 21 | 0 | 0 | F
|  | 33 |  | Nátěry - předpoklad prací | kpl | 1 | 0 | 0 |  | 0 |  | 0 | 21 | 0 | 0 | F
IO.01_03/IO.01_03_2/IO.01_03_3 | 3 |  |  | IO.01_03_3: Vodovodní řad V1, V2 |  |  |  | 0 |  | 0 |  | 0 |  | 0 | 0 |  | Pododdíl
|  | 34 |  | Vodovodní řad V1 - přeložka přípojky hotelu (vodovod musí být částečně veden prostorem suterénu objektu wellness. Trasa musí být řešena v rámci projektu ZTI a tomuto případně upraven výkaz výměr. Z této přípojky dojde k odbočení vodovodu pro objekt wellness. | … | 0 | 0 | 0 |  | 0 |  | 0 | 21 | 0 | 0 | F
|  | 35 |  | pozn: veškeré položky jsou D+M | … | 0 | 0 | 0 |  | 0 |  | 0 | 21 | 0 | 0 | F
|  | 36 |  | Propoj s řadem LT DN100 - jištěná spojka | ks | 1 | 0 | 0 |  | 0 |  | 0 | 21 | 0 | 0 | F
|  | 37 |  | Koleno DN100 - 45° | ks | 4 | 0 | 0 |  | 0 |  | 0 | 21 | 0 | 0 | F
|  | 38 |  | Koleno DN100 - 90° | ks | 1 | 0 | 0 |  | 0 |  | 0 | 21 | 0 | 0 | F
|  | 39 |  | SEK DN100 | ks | 5 | 0 | 0 |  | 0 |  | 0 | 21 | 0 | 0 | F
|  | 40 |  | Chránička OC DN250 (prostup stěnou hotelu) | m | 1 | 0 | 0 |  | 0 |  | 0 | 21 | 0 | 0 | F
|  | 41 |  | Kompaktní těsnění pro utěsnění chráničky | kpl | 2 | 0 | 0 |  | 0 |  | 0 | 21 | 0 | 0 | F
|  | 42 |  | Betonové bloky směrových kolen | ks | 4 | 0 | 0 |  | 0 |  | 0 | 21 | 0 | 0 | F
|  | 43 |  | Vodovodní řad V2 | … | 0 | 0 | 0 |  | 0 |  | 0 | 21 | 0 | 0 | F
|  | 44 |  | Propoj s řadem LT DN100 - navrtávací pas s objímkou z tvárné litiny DN100/63 | ks | 1 | 0 | 0 |  | 0 |  | 0 | 21 | 0 | 0 | F
|  | 45 |  | Šoupě DN50 | ks | 2 | 0 | 0 |  | 0 |  | 0 | 21 | 0 | 0 | F
|  | 46 |  | Uliční poklop na šoupě včetně podkladní destičky | ks | 2 | 0 | 0 |  | 0 |  | 0 | 21 | 0 | 0 | F
|  | 47 |  | Zemní teleskopická souprava | ks | 2 | 0 | 0 |  | 0 |  | 0 | 21 | 0 | 0 | F
|  | 48 |  | Vzdušníková souprava | ks | 1 | 0 | 0 |  | 0 |  | 0 | 21 | 0 | 0 | F
|  | 49 |  | Uliční poklop na vzdušníkovou soupravu včetně podkladní destičky | ks | 1 | 0 | 0 |  | 0 |  | 0 | 21 | 0 | 0 | F
|  | 50 |  | Elektrokoleno DN50 - 45° | ks | 2 | 0 | 0 |  | 0 |  | 0 | 21 | 0 | 0 | F
|  | 51 |  | Elektrokoleno DN50 - 30° | ks | 1 | 0 | 0 |  | 0 |  | 0 | 21 | 0 | 0 | F
|  | 52 |  | Elektrospojka DN50 | ks | 2 | 0 | 0 |  | 0 |  | 0 | 21 | 0 | 0 | F
|  | 53 |  | Lemový nákružek DN50 s otočnou přírubou DN50 | ks | 2 | 0 | 0 |  | 0 |  | 0 | 21 | 0 | 0 | F
|  | 54 |  | Podbetonování šoupat a vzdušníku | kpl | 3 | 0 | 0 |  | 0 |  | 0 | 21 | 0 | 0 | F
|  | 55 |  | Patkové koleno DN50 | ks | 1 | 0 | 0 |  | 0 |  | 0 | 21 | 0 | 0 | F
|  | 56 |  | FF-kus DN50 - dl. 200 mm | ks | 1 | 0 | 0 |  | 0 |  | 0 | 21 | 0 | 0 | F
|  | 57 |  | FF-kus DN50 - dl. 100 mm | ks | 1 | 0 | 0 |  | 0 |  | 0 | 21 | 0 | 0 | F
IO.01_03/IO.01_03_2/IO.01_03_4 | 3 |  |  | IO.01_03_4: Vodovodní přípojky chatek a mlhoviště |  |  |  | 0 |  | 0 |  | 0 |  | 0 | 0 |  | Pododdíl
|  | 58 |  | pozn: veškeré položky jsou D+M | … | 0 | 0 | 0 |  | 0 |  | 0 | 21 | 0 | 0 | F
|  | 59 |  | Navrtávací pas d63/32 pro chatky | ks | 4 | 0 | 0 |  | 0 |  | 0 | 21 | 0 | 0 | F
|  | 60 |  | Navrtávací pas příslušné dimenze pro mlhoviště | ks | 1 | 0 | 0 |  | 0 |  | 0 | 21 | 0 | 0 | F
|  | 61 |  | Šoupě DN25 | ks | 5 | 0 | 0 |  | 0 |  | 0 | 21 | 0 | 0 | F
|  | 62 |  | Poklop na šoupě | ks | 5 | 0 | 0 |  | 0 |  | 0 | 21 | 0 | 0 | F
|  | 63 |  | Zemní teleskopická souprava | ks | 5 | 0 | 0 |  | 0 |  | 0 | 21 | 0 | 0 | F
|  | 64 |  | Podbetonování šoupat | kpl | 5 | 0 | 0 |  | 0 |  | 0 | 21 | 0 | 0 | F
|  | 65 |  | Elektrospojka DN25 | ks | 5 | 0 | 0 |  | 0 |  | 0 | 21 | 0 | 0 | F
|  | 66 |  | Hlavní domovní uzávěr vody KK DN25 (v prostoru chatek) | kpl | 5 | 0 | 0 |  | 0 |  | 0 | 21 | 0 | 0 | F
|  | 67 |  | Šachta průměru 425 mm - např. Wavin (pro umístění uzávěru před mlhovištěm) | kpl | 1 | 0 | 0 |  | 0 |  | 0 | 21 | 0 | 0 | F
|  | 68 |  | Litinový (kompozitní) poklop pro zatížení D400 na šachtu | ks | 1 | 0 | 0 |  | 0 |  | 0 | 21 | 0 | 0 | F
|  | 69 |  | Doplňkový a montážní materiál | kpl | 1 | 0 | 0 |  | 0 |  | 0 | 21 | 0 | 0 | F
IO.01_03/IO.01_03_2/IO.01_03_5 | 3 |  |  | IO.01_03_5: 3) Objekty na kanalizaci: |  |  |  | 0 |  | 0 |  | 0 |  | 0 | 0 |  | Pododdíl
|  | 70 |  | pozn: veškeré položky jsou D+M | … | 0 | 0 | 0 |  | 0 |  | 0 | 21 | 0 | 0 | F
|  | 71 |  | Šachta DN 1000, tl. stěny 120 mm | kpl | 23 | 0 | 0 |  | 0 |  | 0 | 21 | 0 | 0 | F
|  | 72 |  | Litinový poklop pro zatížení D400 průměru 600 mm | ks | 23 | 0 | 0 |  | 0 |  | 0 | 21 | 0 | 0 | F
|  | 73 |  | Kanalizační šachta s teleskopickou rourou průměru 425 mm (šachty na stokách mezi objektem hotelu a wellness a na kanalizačních přípojkách) | kpl | 12 | 0 | 0 |  | 0 |  | 0 | 21 | 0 | 0 | F
|  | 74 |  | Litinový (kompozitní) poklop pro zatížení D400 na šachtu průměru 425 mm | ks | 12 | 0 | 0 |  | 0 |  | 0 | 21 | 0 | 0 | F
|  | 75 |  | Obdláždění poklopu v zeleni - 3 řady žulových kostek | kpl | 23 | 0 | 0 |  | 0 |  | 0 | 21 | 0 | 0 | F
|  | 76 |  | Stavební oprava stávající šachty v místě napojení dešťové kanalizace - stoky D1 | kpl | 1 | 0 | 0 |  | 0 |  | 0 | 21 | 0 | 0 | F
|  | 77 |  | Odbočka PVC 300/200 - 45° (napojení odtoku z retenční nádrže wellness do stávající stoky) | ks | 2 | 0 | 0 |  | 0 |  | 0 | 21 | 0 | 0 | F
|  | 78 |  | Odbočka PVC 300/200 - 90° (přípojky wellness) | ks | 2 | 0 | 0 |  | 0 |  | 0 | 21 | 0 | 0 | F
|  | 79 |  | Odbočka PVC 200/150 - 90° (přípojky chatek) | ks | 3 | 0 | 0 |  | 0 |  | 0 | 21 | 0 | 0 | F
|  | 80 |  | Odbočka PVC 200/150 - 90° (ostatní odbočky, např. přepojení ZTI hotelu a kolárny - jedná se o předpoklad, bude upřesněno na stavbě) | ks | 6 | 0 | 0 |  | 0 |  | 0 | 21 | 0 | 0 | F
|  | 81 |  | Odbočka PVC 300/200(150) - 90° (přepojení ZTI hotelu a přípojek vpustí - jedná se o předpoklad, bude upřesněno na stavbě) | ks | 10 | 0 | 0 |  | 0 |  | 0 | 21 | 0 | 0 | F
|  | 82 |  | Odbočka PVC 300/125 - 90° (napojení přípojek svodů od wellness do stoky D1) | ks | 4 | 0 | 0 |  | 0 |  | 0 | 21 | 0 | 0 | F
|  | 83 |  | Odbočka PVC 200/125 - 90° (napojení přípojek svodů od wellness do stoky D3) | ks | 2 | 0 | 0 |  | 0 |  | 0 | 21 | 0 | 0 | F
|  | 84 |  | Koleno DN200 - 15° | ks | 1 | 0 | 0 |  | 0 |  | 0 | 21 | 0 | 0 | F
|  | 85 |  | Koleno DN200 - 45° | ks | 3 | 0 | 0 |  | 0 |  | 0 | 21 | 0 | 0 | F
|  | 86 |  | Koleno DN150 - 15° | ks | 1 | 0 | 0 |  | 0 |  | 0 | 21 | 0 | 0 | F
|  | 87 |  | Koleno DN150 - 45° | ks | 12 | 0 | 0 |  | 0 |  | 0 | 21 | 0 | 0 | F
|  | 88 |  | Koleno DN125 - 45° | ks | 12 | 0 | 0 |  | 0 |  | 0 | 21 | 0 | 0 | F
|  | 89 |  | Doplňkový a montážní materiál (tvarovky, kotvící materiál…) | kpl | 1 | 0 | 0 |  | 0 |  | 0 | 21 | 0 | 0 | F
IO.01_03/IO.01_03_2/IO.01_03_6 | 3 |  |  | IO.01_03_6: 4) Vsakovací objekty: |  |  |  | 0 |  | 0 |  | 0 |  | 0 | 0 |  | Pododdíl
|  | 90 |  | pozn: veškeré položky jsou D+M | … | 0 | 0 | 0 |  | 0 |  | 0 | 21 | 0 | 0 | F
|  | 91 |  | Vsakovací objekt SO.02 z voštinových bloků 0,6 x 0,6 x 0,6 m vyskládaných na rozměr 9,0 x 2,4 m, výšky 0,6 m. Celkem 60 bloků vyskládaných v jedné vrstvě | kpl | 1 | 0 | 0 |  | 0 |  | 0 | 21 | 0 | 0 | F
|  | 92 |  | Vsakovací objekt SO.03 z voštinových bloků 0,6 x 0,6 x 0,6 m vyskládaných na rozměr 6,6 x 2,4 m, výšky 0,6 m. Celkem 44 bloků vyskládaných v jedné vrstvě | kpl | 1 | 0 | 0 |  | 0 |  | 0 | 21 | 0 | 0 | F
|  | 93 |  | Vsakovací objekt SO.04 z voštinových bloků 0,6 x 0,6 x 0,6 m vyskládaných na rozměr 6,6 x 2,4 m, výšky 0,6 m. Celkem 44 bloků vyskládaných v jedné vrstvě | kpl | 1 | 0 | 0 |  | 0 |  | 0 | 21 | 0 | 0 | F
|  | 94 |  | Vsakovací objekt SO.05 z voštinových bloků 0,6 x 0,6 x 0,6 m vyskládaných na rozměr 6,6 x 2,4 m, výšky 0,6 m. Celkem 44 bloků vyskládaných v jedné vrstvě | kpl | 1 | 0 | 0 |  | 0 |  | 0 | 21 | 0 | 0 | F
|  | 95 |  | Vsakovací objekt SO.06 z voštinových bloků 0,6 x 0,6 x 0,6 m vyskládaných na rozměr 6,6 x 2,4 m, výšky 0,6 m. Celkem 44 bloků vyskládaných v jedné vrstvě | kpl | 1 | 0 | 0 |  | 0 |  | 0 | 21 | 0 | 0 | F
|  | 96 |  | Vsakovací objekt SO.09 z voštinových bloků 0,6 x 0,6 x 0,6 m vyskládaných na rozměr 4,2 x 1,8 m, výšky 0,6 m. Celkem 21 bloků vyskládaných v jedné vrstvě | kpl | 1 | 0 | 0 |  | 0 |  | 0 | 21 | 0 | 0 | F
|  | 97 |  | Šachta průměru 600 mm s kalovým prostorem a filtrem před nátokem do vsakovacích objektů (šachty v místech nátoku do vsakovacích objektů) | ks | 6 | 0 | 0 |  | 0 |  | 0 | 21 | 0 | 0 | F
|  | 98 |  | Kontrolní šachta průměru 600 mm (šachty přes které není proveden nátok do vsakovacích objektů) | ks | 6 | 0 | 0 |  | 0 |  | 0 | 21 | 0 | 0 | F
|  | 99 |  | Poklop na šachty únosnoti 40 run | ks | 12 | 0 | 0 |  | 0 |  | 0 | 21 | 0 | 0 | F
|  | 100 |  | Geotextílie pro obalení voštinových bloků - gramáž dle vybraného dodavatele bloků | m2 | 330 | 0 | 0 |  | 0 |  | 0 | 21 | 0 | 0 | F
|  | 101 |  | Doplňkový a montážní materiál | kpl | 1 | 0 | 0 |  | 0 |  | 0 | 21 | 0 | 0 | F
IO.01_03/IO.01_03_2/IO.01_03_7 | 3 |  |  | IO.01_03_7: 5) Akumulační nádrže: |  |  |  | 0 |  | 0 |  | 0 |  | 0 | 0 |  | Pododdíl
|  | 102 |  | pozn: veškeré položky jsou D+M | … | 0 | 0 | 0 |  | 0 |  | 0 | 21 | 0 | 0 | F
|  | 103 |  | Akumulační nádrž ∅ 2,03 m, výška 2,22 m, objem 4,0 m3, vč. kompletního vystrojení. | kpl | 5 | 0 | 0 |  | 0 |  | 0 | 21 | 0 | 0 | F
|  | 104 |  | Vstupní komín do akumulační nádrže např. z prefabrikovaných šachetních dílců | kpl | 5 | 0 | 0 |  | 0 |  | 0 | 21 | 0 | 0 | F
|  | 105 |  | Litinový poklop pro zatížení D400 průměru 600 mm | ks | 5 | 0 | 0 |  | 0 |  | 0 | 21 | 0 | 0 | F
|  | 106 |  | K rozvaděči v akumulační nádrži musí být dovedena elektro přípojka - délka přípojky max. 20,0m, vč. výkopu, položení el. kabelu do lože, označení a zpětný zásyp, vč. připojení elektrotechnikem (není řešeno touto částí dokumentace) | kpl | 5 | 0 | 0 |  | 0 |  | 0 | 21 | 0 | 0 | F
|  | 107 |  | Rychlospojný ventil umístěný v kruhové šachtici pro napojení zahradní hadice (rozmístění a počet dle požadavku stavebníka) | kpl | 5 | 0 | 0 |  | 0 |  | 0 | 21 | 0 | 0 | F
|  | 108 |  | Automatické vypouštěcí ventily podsypané štěrkem | kpl | 5 | 0 | 0 |  | 0 |  | 0 | 21 | 0 | 0 | F
|  | 109 |  | Doplňkový a montážní materiál | kpl | 1 | 0 | 0 |  | 0 |  | 0 | 21 | 0 | 0 | F
IO.01_03/IO.01_03_2/IO.01_03_8 | 3 |  |  | IO.01_03_8: 6) Retenční a akumulační nádrž wellness: |  |  |  | 0 |  | 0 |  | 0 |  | 0 | 0 |  | Pododdíl
|  | 110 |  | pozn: veškeré položky jsou D+M | … | 0 | 0 | 0 |  | 0 |  | 0 | 21 | 0 | 0 | F
|  | 111 |  | Podzemní monolitická retenční a akumulační nádrž. Vnější rozměry 8,6 x 2,6 m, světlá výška 2,1 m. Akumulační objem 10,0 m3, retenční objem 18,5 m3. | kpl | 1 | 0 | 0 |  | 0 |  | 0 | 21 | 0 | 0 | F
|  | 112 |  | Vstupní komíny pro sestup do nádrže o vnitřních rozměrech 800 x 800 mm opatřené uzamykatelnými poklopy se zapuštěnými panty | kpl | 3 | 0 | 0 |  | 0 |  | 0 | 21 | 0 | 0 | F
|  | 113 |  | Obdláždění čedičovou dlažbou tl. 30 mm pod nátokem do retence do vzdálenosti 2 m - plocha obkladu 4 m2 | kpl | 1 | 0 | 0 |  | 0 |  | 0 | 21 | 0 | 0 | F
|  | 114 |  | Regulační prvek - odtok regulován na 0,5 l/s | ks | 1 | 0 | 0 |  | 0 |  | 0 | 21 | 0 | 0 | F
|  | 115 |  | Poplastovaná stupadla (případně žebřík) trvale odolný proti púsobení vlhka (vstup do regulační šachty, vstup do retenční nádrže, vstup na plošinu a dále z plošiny na dno jímky) | kpl | 1 | 0 | 0 |  | 0 |  | 0 | 21 | 0 | 0 | F
|  | 116 |  | Vystrojení čerpací technikou závlahového systěmu a dopouštění nádrže pitnou vodou bude řešeno samostatnými částmi. Není součástí tohoto výkazu výměr. | kpl | 0 | 0 | 0 |  | 0 |  | 0 | 21 | 0 | 0 | F
|  | 117 |  | Potrubí bezpečnostního přepadu DN200 (uvnitř nádrže kotvit ke stěně, vně nádrže obetonovat) | m | 6 | 0 | 0 |  | 0 |  | 0 | 21 | 0 | 0 | F
|  | 118 |  | Těsněné prostupy pro potrubí a kabeláž | kpl | 1 | 0 | 0 |  | 0 |  | 0 | 21 | 0 | 0 | F
|  | 119 |  | Doplňkový a montážní materiál (tvarovky, kotvící materiál…) | kpl | 1 | 0 | 0 |  | 0 |  | 0 | 21 | 0 | 0 | F
IO.01_03/IO.01_03_2/IO.01_03_9 | 3 |  |  | IO.01_03_9: 7) Potrubí: |  |  |  | 0 |  | 0 |  | 0 |  | 0 | 0 |  | Pododdíl
|  | 120 |  | pozn: veškeré položky jsou D+M | … | 0 | 0 | 0 |  | 0 |  | 0 | 21 | 0 | 0 | F
|  | 121 |  | Potrubí vodovodu LT DN100 - řad V1 | m | 63 | 0 | 0 |  | 0 |  | 0 | 21 | 0 | 0 | F
|  | 122 |  | Potrubí vodovodu HDPE 100 RC SDR11 d63 x 5,8 mm - řad V2 | m | 72 | 0 | 0 |  | 0 |  | 0 | 21 | 0 | 0 | F
|  | 123 |  | Potrubí vodov. přípojek HDPE 100 RC SDR11 d32 x 3,0 mm | m | 35 | 0 | 0 |  | 0 |  | 0 | 21 | 0 | 0 | F
|  | 124 |  | Potrubí závlahového vodovodu HDPE 100 RC SDR11 d32 x 3,0 mm (jedná se o odhad, bude upřesněno stavebníkem na základě rozmístění míst pro napojení hadice) | m | 50 | 0 | 0 |  | 0 |  | 0 | 21 | 0 | 0 | F
|  | 125 |  | Potrubí kanalizace PVC SN12 DN300 | m | 210 | 0 | 0 |  | 0 |  | 0 | 21 | 0 | 0 | F
|  | 126 |  | Potrubí kanalizace PVC SN12 DN200 | m | 290 | 0 | 0 |  | 0 |  | 0 | 21 | 0 | 0 | F
|  | 127 |  | Potrubí kanalizace PVC SN12 DN150 (na stavbě se může objevit i potrubí menších profilů) | m | 140 | 0 | 0 |  | 0 |  | 0 | 21 | 0 | 0 | F
|  | 128 |  | Potrubí kanalizace PVC SN12 DN125 | m | 10 | 0 | 0 |  | 0 |  | 0 | 21 | 0 | 0 | F
|  | 129 |  | Doplňkový materiál (tvarovky…) | kpl | 1 | 0 | 0 |  | 0 |  | 0 | 21 | 0 | 0 | F
IO.04 | 1 |  |  | IO.04: Veřejné osvětlení |  |  |  | 0 |  | 0 |  | 0 |  | 0 | 0 |  | Objekt
IO.04/D.1.2.5 | 2 |  |  | D.1.2.5: Silnoproud (EL) |  |  |  | 0 |  | 0 |  | 0 |  | 0 | 0 |  | Oddíl
IO.04/D.1.2.5/D_003. | 3 |  |  | D_003.: HZS |  |  |  | 0 |  | 0 |  | 0 |  | 0 | 0 |  | Pododdíl
|  | 130 |  | Výchozí revize | kpl | 1 | 0 | 0 |  | 0 |  | 0 | 21 | 0 | 0 | F
IO.04/D.1.2.5/D_004_00 | 3 |  |  | D_004_00: Veřejné osvětlení |  |  |  | 0 |  | 0 |  | 0 |  | 0 | 0 |  | Pododdíl
|  | 131 |  | pozn: veškeré položky jsou D+M | … | 0 | 0 | 0 |  | 0 |  | 0 | 21 | 0 | 0 | F
|  | 132 |  | Stožár 4m | ks | 9 | 0 | 0 |  | 0 |  | 0 | 21 | 0 | 0 | F
|  | 133 |  | Svítidlo sadové | ks | 9 | 0 | 0 |  | 0 |  | 0 | 21 | 0 | 0 | F
|  | 134 |  | CYKY-J 3x1,5 | m | 36 | 0 | 0 |  | 0 |  | 0 | 21 | 0 | 0 | F
|  | 135 |  | svorkovnice SR 721 s odpojovačem OPV10 gG 2A | ks | 9 | 0 | 0 |  | 0 |  | 0 | 21 | 0 | 0 | F
|  | 136 |  | Chránička DN75 | m | 140 | 0 | 0 |  | 0 |  | 0 | 21 | 0 | 0 | F
|  | 137 |  | CYKY-J 4x10 | m | 160 | 0 | 0 |  | 0 |  | 0 | 21 | 0 | 0 | F
|  | 138 |  | Montáž stožáru s výložníkem, svídidla a připojení svorkovnice | kpl | 9 | 0 | 0 |  | 0 |  | 0 | 21 | 0 | 0 | F
|  | 139 |  | FeZn drát 10 mm | m | 160 | 0 | 0 |  | 0 |  | 0 | 21 | 0 | 0 | F
|  | 140 |  | Svorka zkušební - nerezová | kus | 9 | 0 | 0 |  | 0 |  | 0 | 21 | 0 | 0 | F
|  | 141 |  | Svorka křížová (drát/drát) | kus | 12 | 0 | 0 |  | 0 |  | 0 | 21 | 0 | 0 | F
|  | 142 |  | Uložení vedení | m | 160 | 0 | 0 |  | 0 |  | 0 | 21 | 0 | 0 | F
|  | 143 |  | hloubení jam pro stožáry - veřejného osvětlení, vč. zpětného zásypu v hornině třídy těžitelnosti II skupiny 4 | ks | 9 | 0 | 0 |  | 0 |  | 0 | 21 | 0 | 0 | F
|  | 144 |  | pouzdrový základ pro stožár VO | ks | 9 | 0 | 0 |  | 0 |  | 0 | 21 | 0 | 0 | F
|  | 145 |  | Montáž pouzdrového základu pro stožáry | ks | 9 | 0 | 0 |  | 0 |  | 0 | 21 | 0 | 0 | F
IO.04/D.1.2.5/D_006 | 3 |  |  | D_006: Vedlejší a ostatní náklady |  |  |  | 0 |  | 0 |  | 0 |  | 0 | 0 |  | Pododdíl
|  | 146 |  | Podružný materiál (bezšroubové svorky…) | kpl | 1 | 0 | 0 |  | 0 |  | 0 | 21 | 0 | 0 | F
IO.04/D.1.2.5/D_007 | 3 |  |  | D_007: Zednická výpomoc a výkopové práce |  |  |  | 0 |  | 0 |  | 0 |  | 0 | 0 |  | Pododdíl
|  | 147 |  | Výkop a zához hl 800 v hornině hornině třídy těžitelnosti II skupiny 4 | m | 160 | 0 | 0 |  | 0 |  | 0 | 21 | 0 | 0 | F
IO.05 | 1 |  |  | IO.05: Přeložka plynu |  |  |  | 0 |  | 0 |  | 0 |  | 0 | 0 |  | Objekt
IO.05/IO.05 | 2 |  |  | IO.05: Přeložení plynu |  |  |  | 0 |  | 0 |  | 0 |  | 0 | 0 |  | Oddíl
IO.05/IO.05/IO.05 | 3 |  |  | IO.05: Přeložení plynu |  |  |  | 0 |  | 0 |  | 0 |  | 0 | 0 |  | Pododdíl
|  | 148 | 28613904 | PE100-RC d160x9.5 mm potrubí; Hlavní potrubí (plast) | m | 37.8 | 0 | 0 |  | 0 |  | 0 | 21 | 0 | 0 | F
|  | 149 |  | Ocelové potrubí DN125 (po fasádě), Ocelové potrubí na fasádě | m | 24 | 0 | 0 |  | 0 |  | 0 | 21 | 0 | 0 | F
|  | 150 | 000Cp1001 | Písek pro lože PE potrubí; Lože tl. 100 mm pod PE | m3 | 0.6048 | 0 | 0 |  | 0 |  | 0 | 21 | 0 | 0 | F
|  | 151 |  | Obsyp PE potrubí; Obsyp min. 100 mm nad | m3 | 0.6048 | 0 | 0 |  | 0 |  | 0 | 21 | 0 | 0 | F
|  | 152 |  | Lože/obsyp pod ocelové potrubí; Podklad pod ocel | m3 | 0.384 | 0 | 0 |  | 0 |  | 0 | 21 | 0 | 0 | F
|  | 153 |  | Pažení výkopů; Pažení při hl. nad 1.3 m - zřízení a odstranění | m2 | 18 | 0 | 0 |  | 0 |  | 0 | 21 | 0 | 0 | F
|  | 154 |  | Výkopové práce; Ruční/strojní výkopy - v hornině třídy těžitelnosti II skupiny 4 - předpoklad pro strojní výkopy | m3 | 40 | 0 | 0 |  | 0 |  | 0 | 21 | 0 | 0 | F
|  | 155 |  | Svářečské práce (PE + ocel); Odhad dle délky | hod | 5 | 0 | 0 |  | 0 |  | 0 | 21 | 0 | 0 | F
|  | 156 |  | Přesun Hmot; Fixní položka | paušál | 1 | 0 | 0 |  | 0 |  | 0 | 21 | 0 | 0 | F
|  | 157 |  | Zvětšení rýhy kvůli pažení (+0,1 m šířka); Navýšení objemu výkopu kvůli pažení - v hornině třídy těžitelnosti II skupiny 4 - předpoklad pro strojní výkopy | m3 | 6.05 | 0 | 0 |  | 0 |  | 0 | 21 | 0 | 0 | F
SO.01 | 1 |  |  | SO.01: Wellness |  |  |  | 0 |  | 1618.2831 |  | 0 |  | 0 | 0 |  | Objekt
SO.01/001 | 2 |  |  | 001: Zemní práce |  |  |  | 0 |  | 0 |  | 0 |  | 0 | 0 |  | Oddíl
SO.01/001/0013 | 3 |  |  | 0013: Hloubené vykopávky |  |  |  | 0 |  | 0 |  | 0 |  | 0 | 0 |  | Pododdíl
|  | 158 | 131451106 | Hloubení jam nezapažených v hornině třídy těžitelnosti II skupiny 5 objem do 5000 m3 strojně | m3 | 1776 | 0 | 0 |  | 0 |  | 0 | 21 | 0 | 0 | F
|  |  | Výkaz výměr: | hloubení jámy na úroveň -3,62; z úrovně -0,3 |  | 0
|  |  |  | výpočet m2 x výška |  | 0
|  |  |  | 345,0*3,0 |  | 1035
|  |  |  | hloubení jámy na úroveň -1,5; z úrovně -0,3 |  | 0
|  |  |  | 166,0*1,0 |  | 166
|  |  |  | svahování |  | 0
|  |  |  | výpočet m2 průřezu výkopu x délka |  | 0
|  |  |  | 6,0*80,0 |  | 480
|  |  |  | 2,5*38,0 |  | 95
|  | 159 | 132451254 | Hloubení rýh nezapažených š do 2000 mm v hornině třídy těžitelnosti II skupiny 5 objem do 500 m3 strojně | m3 | 122.888 | 0 | 0 |  | 0 |  | 0 | 21 | 0 | 0 | F
|  |  | Výkaz výměr: | rýhy pro základové pasy |  | 0
|  |  |  | 0,8*0,8*81,0 |  | 51.84
|  |  |  | 0,8*0,8*(3,0+5,9+2,6+41,3+9,4) |  | 39.808
|  |  |  | 0,8*0,8*(38,2+9,6) |  | 30.592
|  |  |  | 0,6*0,6*0,9*2 |  | 0.648
SO.01/001/0016 | 3 |  |  | 0016: Přemístění výkopku |  |  |  | 0 |  | 0 |  | 0 |  | 0 | 0 |  | Pododdíl
|  | 160 | 997013655 | Poplatek za uložení na skládce (skládkovné) zeminy a kamení kód odpadu 17 05 04 | t | 2321.9784 | 0 | 0 |  | 0 |  | 0 | 21 | 0 | 0 | F
|  |  | Výkaz výměr: | 1289,988*1,8 |  | 2321.9784
|  | 161 | 167151112 | Nakládání výkopku z hornin třídy těžitelnosti II skupiny 4 a 5 přes 100 m3 | m3 | 2507.788 | 0 | 0 |  | 0 |  | 0 | 21 | 0 | 0 | F
|  | 162 | 162351123 | Vodorovné přemístění přes 50 do 500 m výkopku/sypaniny z hornin třídy těžitelnosti II skupiny 4 a 5 | m3 | 2507.788 | 0 | 0 |  | 0 |  | 0 | 21 | 0 | 0 | F
|  |  | Výkaz výměr: | odtěžená zemina |  | 0
|  |  |  | 1776,0+122,888 |  | 1898.888
|  |  |  | zpětné zásypy |  | 0
|  |  |  | 608,9 |  | 608.9
|  | 163 | 162751137 | Vodorovné přemístění přes 9 000 do 10000 m výkopku/sypaniny z horniny třídy těžitelnosti II skupiny 4 a 5 | m3 | 1289.988 | 0 | 0 |  | 0 |  | 0 | 21 | 0 | 0 | F
|  |  | Výkaz výměr: | odtěžená zemina |  | 0
|  |  |  | 1776,0+122,888 |  | 1898.888
|  |  |  | zpětné zásypy |  | 0
|  |  |  | -608,9 |  | -608.9
|  | 164 | 162751139 | Příplatek k vodorovnému přemístění výkopku/sypaniny z horniny třídy těžitelnosti II skupiny 4 a 5 ZKD 1000 m přes 10000 m | m3 | 25799.76 | 0 | 0 |  | 0 |  | 0 | 21 | 0 | 0 | F
|  |  | Ztratné: | 1900 |  | 24509.772
SO.01/001/0017 | 3 |  |  | 0017: Konstrukce ze zemin |  |  |  | 0 |  | 0 |  | 0 |  | 0 | 0 |  | Pododdíl
|  | 165 | 174151101 | Zásyp jam, šachet rýh nebo kolem objektů sypaninou se zhutněním | m3 | 608.9 | 0 | 0 |  | 0 |  | 0 | 21 | 0 | 0 | F
|  |  | Výkaz výměr: | zpětné zásypy (svahování) |  | 0
|  |  |  | výpočet m2 průřezu výkopu x délka |  | 0
|  |  |  | 6,0*80,0 |  | 480
|  |  |  | 2,3*38,0 |  | 87.4
|  |  |  | 166,0*0,25 |  | 41.5
SO.01/002 | 2 |  |  | 002: Základy |  |  |  | 0 |  | 856.0505 |  | 0 |  | 0 | 0 |  | Oddíl
SO.01/002/0027 | 3 |  |  | 0027: Základy |  |  |  | 0 |  | 856.0505 |  | 0 |  | 0 | 0 |  | Pododdíl
|  | 166 | 274351121 | Zřízení bednění základových pasů rovného | m2 | 90.398 | 0 | 0 | 0.00269 | 0.24317 |  | 0 | 21 | 0 | 0 | F
|  | 167 | 274351122 | Odstranění bednění základových pasů rovného | m2 | 90.398 | 0 | 0 |  | 0 |  | 0 | 21 | 0 | 0 | F
|  |  | Výkaz výměr: | Základové pasy; výměra Revit |  | 0
|  |  |  | 800x800 |  | 0
|  |  |  | (0,8+0,8)*40,0 |  | 64
|  |  |  | 800x900 |  | 0
|  |  |  | (0,9+0,9)*10,1 |  | 18.18
|  |  | Ztratné: | 10 |  | 8.218
|  | 168 | 274322511 | Základové pasy ze ŽB se zvýšenými nároky na prostředí tř. C 25/30 | m3 | 31.6 | 0 | 0 | 2.5019 | 79.0591 |  | 0 | 21 | 0 | 0 | F
|  |  | Výkaz výměr: | ZK.M01; Základové pasy; výměra Revit |  | 0
|  |  |  | 31,6 |  | 31.6
|  | 169 | 274361821 | Výztuž základových pasů betonářskou ocelí 10 505 (R) | t | 5.53 | 0 | 0 | 1.0606 | 5.8652 |  | 0 | 21 | 0 | 0 | F
|  |  | Výkaz výměr: | odhadem 175kg/m3 |  | 0
|  |  |  | 31,6*0,175 |  | 5.53
|  | 170 | 279113154 | Základová zeď tl přes 250 do 300 mm z tvárnic ztraceného bednění včetně výplně z betonu tř. C 25/30; SN.D04 | m2 | 378.9 | 0 | 0 | 0.73558 | 278.7113 |  | 0 | 21 | 0 | 0 | F
|  |  | Výkaz výměr: | SN.003+SN.004; základová zeď 300mm; výměra Revit |  | 0
|  |  |  | 370,0 |  | 370
|  |  |  | 8,9 |  | 8.9
|  | 171 | 279361821 | Výztuž základových zdí nosných betonářskou ocelí 10 505 | t | 1.5156 | 0 | 0 | 1.0594 | 1.6056 |  | 0 | 21 | 0 | 0 | F
|  |  | Výkaz výměr: | odhadem 4kg/m2 |  | 0
|  |  |  | 378,9*0,004 |  | 1.5156
|  | 172 | 273351121 | Zřízení bednění základových desek | m2 | 52.925 | 0 | 0 | 0.00294 | 0.1556 |  | 0 | 21 | 0 | 0 | F
|  | 173 | 273351122 | Odstranění bednění základových desek | m2 | 52.925 | 0 | 0 |  | 0 |  | 0 | 21 | 0 | 0 | F
|  |  | Výkaz výměr: | PD.M06; Podkladní beton tl. 50mm; výměra Revit |  | 0
|  |  |  | 79,5*0,1 |  | 7.95
|  |  |  | PD.M05; základová deska tl. 350mm |  | 0
|  |  |  | 79,5*0,4 |  | 31.8
|  |  |  | PD.M07; zákaldová deska 1.np na terénu; výměra Revit |  | 0
|  |  |  | 52,7*0,25 |  | 13.175
|  | 174 | 273322511 | Základové desky ze ŽB se zvýšenými nároky na prostředí tř. C 25/30 | m3 | 153.27 | 0 | 0 | 2.5019 | 383.4616 |  | 0 | 21 | 0 | 0 | F
|  |  | Výkaz výměr: | PD.M05; základová deska tl. 350mm; výměra Revit |  | 0
|  |  |  | 119,96 |  | 119.96
|  |  |  | PD.M08; základová deska pod výřivkou; výměra Revit |  | 0
|  |  |  | 0,2 |  | 0.2
|  |  |  | PD.M07; základová deska 1.np na terénu; výměra Revit |  | 0
|  |  |  | 33,11 |  | 33.11
|  | 175 | 273361821 | Výztuž základových desek betonářskou ocelí 10 505 (R) | t | 35.2521 | 0 | 0 | 1.0606 | 37.3891 |  | 0 | 21 | 0 | 0 | F
|  |  | Výkaz výměr: | odhadem 230kg/m3 |  | 0
|  |  |  | 153,27*0,23 |  | 35.2521
|  | 176 | 273313511 | Základové desky z betonu tř. C 12/15 - podkladní vrstva | m3 | 30.23 | 0 | 0 | 2.301 | 69.5598 |  | 0 | 21 | 0 | 0 | F
|  |  | Výkaz výměr: | PD.M06; podkladní beton tl. 50mm; výměra Revit |  | 0
|  |  |  | 30,23 |  | 30.23
SO.01/003 | 2 |  |  | 003: Svislé konstrukce |  |  |  | 0 |  | 47.6836 |  | 0 |  | 0 | 0 |  | Oddíl
SO.01/003/0033 | 3 |  |  | 0033: Sloupy a pilíře, stožáry a rámové stojky |  |  |  | 0 |  | 1.3311 |  | 0 |  | 0 | 0 |  | Pododdíl
|  | 177 | 331351111 | Zřízení bednění čtyřúhelníkových sloupů v do 4 m průřezu do 0,04 m2 | m2 | 4.64 | 0 | 0 | 0.0036 | 0.016704 |  | 0 | 21 | 0 | 0 | F
|  | 178 | 331351112 | Odstranění bednění čtyřúhelníkových sloupů v do 4 m průřezu do 0,04 m2 | m2 | 4.64 | 0 | 0 |  | 0 |  | 0 | 21 | 0 | 0 | F
|  |  | Výkaz výměr: | sloup 400/400, 1.pp |  | 0
|  |  |  | (0,4*4)*2,9 |  | 4.64
|  | 179 | 330321410 | Sloupy nebo pilíře ze ŽB tř. C 25/30 bez výztuže | m3 | 0.47 | 0 | 0 | 2.5019 | 1.1759 |  | 0 | 21 | 0 | 0 | F
|  |  | Výkaz výměr: | sloup 400/400; výměra Revit |  | 0
|  |  |  | 0,47 |  | 0.47
|  | 180 | 331361821 | Výztuž sloupů hranatých betonářskou ocelí 10 505 | t | 0.1316 | 0 | 0 | 1.0524 | 0.13849 |  | 0 | 21 | 0 | 0 | F
|  |  | Výkaz výměr: | odhadem 280kg/m3 |  | 0
|  |  |  | 0,47*0,28 |  | 0.1316
SO.01/003/0034 | 3 |  |  | 0034: Stěny a příčky |  |  |  | 0 |  | 46.3525 |  | 0 |  | 0 | 0 |  | Pododdíl
|  | 181 | 311272031.XLA | Zdivo z tvárnic Ytong Statik 200 tl zdiva 200 mm | m2 | 190.7 | 0 | 0 | 0.15264 | 29.1084 |  | 0 | 21 | 0 | 0 | F
|  |  | Výkaz výměr: | SN.016; Ytong statik 1.pp; výměra Revit |  | 0
|  |  |  | 190,7 |  | 190.7
|  | 182 | 346272236 | Přizdívka z pórobetonových tvárnic tl 100 mm | m2 | 76.2 | 0 | 0 | 0.06452 | 4.9164 |  | 0 | 21 | 0 | 0 | F
|  |  | Výkaz výměr: | SN.002; instalační přizdívka, výměra Revit |  | 0
|  |  |  | 76,2 |  | 76.2
|  | 183 | 346272256 | Přizdívka z pórobetonových tvárnic tl 150 mm | m2 | 39 | 0 | 0 | 0.08341 | 3.253 |  | 0 | 21 | 0 | 0 | F
|  |  | Výkaz výměr: | SN.001; instalační přizdívka, výměra Revit |  | 0
|  |  |  | 39,0 |  | 39
|  | 184 | 342272235 | Příčka z pórobetonových hladkých tvárnic na tenkovrstvou maltu tl 125 mm | m2 | 118.4 | 0 | 0 | 0.06998 | 8.2856 |  | 0 | 21 | 0 | 0 | F
|  |  | Výkaz výměr: | SN.015; výměra Revit |  | 0
|  |  |  | 118,4 |  | 118.4
|  | 185 | 59321948 | překlad pórobetonový nenosný š 100mm dl 1250-1500mm | kus | 16 | 0 | 0 | 0.033 | 0.528 |  | 0 | 21 | 0 | 0 | F
|  |  | Výkaz výměr: | překlady 1.pp |  | 0
|  |  |  | 10+4+2 |  | 16
|  | 186 | 59321003 | překlad pórobetonový nenosný š 125mm dl 1000-1250mm | kus | 3 | 0 | 0 | 0.0262 | 0.0786 |  | 0 | 21 | 0 | 0 | F
|  |  | Výkaz výměr: | překlady 1.pp |  | 0
|  |  |  | 3 |  | 3
|  | 187 | 59321952 | překlad pórobetonový nenosný š 125mm dl 1500-2000mm | kus | 4 | 0 | 0 | 0.0456 | 0.1824 |  | 0 | 21 | 0 | 0 | F
|  |  | Výkaz výměr: | překlady 1.pp |  | 0
|  |  |  | 4 |  | 4
SO.01/004 | 2 |  |  | 004: Vodorovné konstrukce |  |  |  | 0 |  | 351.5367 |  | 0 |  | 0 | 0 |  | Oddíl
SO.01/004/0041 | 3 |  |  | 0041: Stropy a stropní konstrukce pozemních staveb |  |  |  | 0 |  | 340.6611 |  | 0 |  | 0 | 0 |  | Pododdíl
|  | 188 | 411351011 | Zřízení bednění stropů deskových tl přes 5 do 25 cm bez podpěrné kce | m2 | 701.4667 | 0 | 0 | 0.00533 | 3.7388 |  | 0 | 21 | 0 | 0 | F
|  | 189 | 411351012 | Odstranění bednění stropů deskových tl přes 5 do 25 cm bez podpěrné kce | m2 | 701.4667 | 0 | 0 |  | 0 |  | 0 | 21 | 0 | 0 | F
|  | 190 | 411354313 | Zřízení podpěrné konstrukce stropů výšky do 4 m tl přes 15 do 25 cm | m2 | 701.4667 | 0 | 0 | 0.00088 | 0.61729 |  | 0 | 21 | 0 | 0 | F
|  | 191 | 411354314 | Odstranění podpěrné konstrukce stropů výšky do 4 m tl přes 15 do 25 cm | m2 | 701.4667 | 0 | 0 |  | 0 |  | 0 | 21 | 0 | 0 | F
|  |  | Výkaz výměr: | PD.M04; stropní deska 1.np; výměra Revit |  | 0
|  |  |  | 277,5 |  | 277.5
|  |  |  | 0,25*118,3 |  | 29.575
|  |  |  | PD.M02; stropní deska Markýza; výměra Revit |  | 0
|  |  |  | 126,8 |  | 126.8
|  |  |  | 0,25*140,9 |  | 35.225
|  |  |  | PD.M03; stropní deska ve spádu max 130mm |  | 0
|  |  |  | 126,4 |  | 126.4
|  |  |  | 0,13*140,9 |  | 18.317
|  |  |  | PD.M01; stropní deska pod terasou tl. 200mm |  | 0
|  |  |  | 0,2*66,4 |  | 13.28
|  |  |  | podesta schodiště |  | 0
|  |  |  | 3,2 |  | 3.2
|  |  |  | 0,25*7,6 |  | 1.9
|  |  |  | 1,5*2 |  | 3
|  |  |  | 5,0*0,25*2 |  | 2.5
|  |  | Ztratné: | 10 |  | 63.7697
|  | 192 | 411321414 | Stropy deskové ze ŽB tř. C 25/30 | m3 | 127.08 | 0 | 0 | 2.502 | 317.9554 |  | 0 | 21 | 0 | 0 | F
|  |  | Výkaz výměr: | PD.M04; stropní deska 1.np; výměra Revit |  | 0
|  |  |  | 69,04 |  | 69.04
|  |  |  | PD.M02; stropní deska Markýza; výměra Revit |  | 0
|  |  |  | 31,69 |  | 31.69
|  |  |  | PD.M03; stropní deska ve spádu max 130mm |  | 0
|  |  |  | 4,49 |  | 4.49
|  |  |  | PD.M01; stropní deska pod terasou tl. 200mm |  | 0
|  |  |  | 21,03 |  | 21.03
|  |  |  | podesta schodiště |  | 0
|  |  |  | 0,32*0,25 |  | 0.08
|  |  |  | 1,5*0,25*2 |  | 0.75
|  | 193 | 411361821 | Výztuž stropů betonářskou ocelí 10 505 | t | 6.3541 | 0 | 0 | 1.0555 | 6.707 |  | 0 | 21 | 0 | 0 | F
|  |  | Výkaz výměr: | odhadem 50kg/m3 |  | 0
|  |  |  | 127,081*0,05 |  | 6.3541
|  | 194 | 413352115 | Zřízení podpěrné konstrukce nosníků výšky podepření do 4 m pro nosník výšky přes 100 cm | m2 | 13.4 | 0 | 0 | 0.00176 | 0.023584 |  | 0 | 21 | 0 | 0 | F
|  | 195 | 413352116 | Odstranění podpěrné konstrukce nosníků výšky podepření do 4 m pro nosník výšky přes 100 cm | m2 | 13.4 | 0 | 0 |  | 0 |  | 0 | 21 | 0 | 0 | F
|  |  | Výkaz výměr: | bet. průvlak C20/25-XC1, 200x200mm; výměra Revit |  | 0
|  |  |  | (0,3+0,2+0,3)*4,6 |  | 3.68
|  |  |  | bet. průvlak C20/25-XC1, 400x400mm; výměra Revit |  | 0
|  |  |  | (0,4*3)*8,1 |  | 9.72
|  | 196 | 413351121 | Zřízení bednění nosníků a průvlaků bez podpěrné kce výšky přes 100 cm | m2 | 13.4 | 0 | 0 | 0.00465 | 0.06231 |  | 0 | 21 | 0 | 0 | F
|  |  | Výkaz výměr: | bet. průvlak C20/25-XC1, 200x200mm; výměra Revit |  | 0
|  |  |  | (0,3+0,2+0,3)*4,6 |  | 3.68
|  |  |  | bet. průvlak C20/25-XC1, 400x400mm; výměra Revit |  | 0
|  |  |  | (0,4*3)*8,1 |  | 9.72
|  | 197 | 413351122 | Odstranění bednění nosníků a průvlaků bez podpěrné kce výšky přes 100 cm | m2 | 13.4 | 0 | 0 |  | 0 |  | 0 | 21 | 0 | 0 | F
|  |  | Výkaz výměr: | průvlak |  | 0
|  |  |  | (0,2+0,25*2)*4,25*3 |  | 8.925
|  | 198 | 413321414 | Nosníky ze ŽB tř. C 25/30 | m3 | 1.572 | 0 | 0 | 2.5019 | 3.933 |  | 0 | 21 | 0 | 0 | F
|  |  | Výkaz výměr: | bet. průvlak C20/25-XC1, 200x200mm; výměra Revit |  | 0
|  |  |  | (0,3*0,2)*4,6 |  | 0.276
|  |  |  | bet. průvlak C20/25-XC1, 400x400mm; výměra Revit |  | 0
|  |  |  | (0,4*0,4)*8,1 |  | 1.296
|  | 199 | 413361821 | Výztuž nosníků, volných trámů nebo průvlaků volných trámů betonářskou ocelí 10 505 | t | 0.208 | 0 | 0 | 1.0551 | 0.21946 |  | 0 | 21 | 0 | 0 | F
|  |  | Výkaz výměr: | odhadem 130kg/m3 |  | 0
|  |  |  | 1,6*0,13 |  | 0.208
|  | 200 | 417351115 | Zřízení bednění ztužujících věnců | m2 | 29.832 | 0 | 0 | 0.01117 | 0.33322 |  | 0 | 21 | 0 | 0 | F
|  | 201 | 417351116 | Odstranění bednění ztužujících věnců | m2 | 29.832 | 0 | 0 |  | 0 |  | 0 | 21 | 0 | 0 | F
|  |  | Výkaz výměr: | ukončovací věnec nosných stěn 1.pp |  | 0
|  |  |  | 0,2*2*67,8 |  | 27.12
|  |  | Ztratné: | 10 |  | 2.712
|  | 202 | 417321515 | Ztužující pásy a věnce ze ŽB tř. C 25/30 | m3 | 2.712 | 0 | 0 | 2.502 | 6.7854 |  | 0 | 21 | 0 | 0 | F
|  |  | Výkaz výměr: | ukončovací věnec nosných stěn 1.pp |  | 0
|  |  |  | 0,2*0,2*67,8 |  | 2.712
|  | 203 | 417361821 | Výztuž ztužujících pásů a věnců betonářskou ocelí 10 505 | t | 0.2712 | 0 | 0 | 1.0529 | 0.28555 |  | 0 | 21 | 0 | 0 | F
|  |  | Výkaz výměr: | odhadem 100kg/m3 |  | 0
|  |  |  | 2,712*0,1 |  | 0.2712
SO.01/004/0043 | 3 |  |  | 0043: Schodišťové konstrukce a rampy |  |  |  | 0 |  | 10.8755 |  | 0 |  | 0 | 0 |  | Pododdíl
|  | 204 | 435124311 | Montáž schodišťových ramen s podestou s nesvařovanými spoji hmotnosti do 3 t budova v do 12 m | kus | 5 | 0 | 0 | 0.08313 | 0.41565 |  | 0 | 21 | 0 | 0 | F
|  | 205 | 59372191 | schodiště ŽB včetně výztuže do 120kg/m3 objem prefabrikátu do 1m3 | m3 | 4.07 | 0 | 0 | 2.57 | 10.4599 |  | 0 | 21 | 0 | 0 | F
|  |  | Výkaz výměr: | 2 ramena/schodiště |  | 0
|  |  |  | 0,8*1,1*2 |  | 1.76
|  |  |  | 3 ramen/schodiště |  | 0
|  |  |  | 0,7*1,1*3 |  | 2.31
SO.01/005 | 2 |  |  | 005: Komunikace |  |  |  | 0 |  | 0 |  | 0 |  | 0 | 0 |  | Oddíl
SO.01/005/0056 | 3 |  |  | 0056: Podkladní vrstvy komunikací, letišť a ploch |  |  |  | 0 |  | 0 |  | 0 |  | 0 | 0 |  | Pododdíl
|  | 206 | 564851114 | Podklad ze štěrkodrtě ŠD plochy přes 100 m2 tl 180 mm | m2 | 24.8 | 0 | 0 |  | 0 |  | 0 | 21 | 0 | 0 | F
|  |  | Výkaz výměr: | pod PD.302 |  | 0
|  |  |  | 24,8 |  | 24.8
SO.01/005/0059 | 3 |  |  | 0059: Kryty pozemních komunikací, letišť a ploch dlážděné |  |  |  | 0 |  | 0 |  | 0 |  | 0 | 0 |  | Pododdíl
|  | 207 | 581124115 | Kryt z betonu komunikace pro pěší tl. 150 mm | m2 | 24.8 | 0 | 0 |  | 0 |  | 0 | 21 | 0 | 0 | F
|  |  | Výkaz výměr: | PD.302; výměra Revit |  | 0
|  |  |  | 24,8 |  | 24.8
SO.01/006 | 2 |  |  | 006: Úpravy povrchu |  |  |  | 0 |  | 161.025 |  | 0 |  | 0 | 0 |  | Oddíl
SO.01/006/0061 | 3 |  |  | 0061: Úprava povrchů vnitřní |  |  |  | 0 |  | 22.9827 |  | 0 |  | 0 | 0 |  | Pododdíl
|  | 208 | 612142002 | Potažení vnitřních stěn sklovláknitým pletivem | m2 | 652.96 | 0 | 0 | 0.00028 | 0.18283 |  | 0 | 21 | 0 | 0 | F
|  | 209 | 612341321 | Sádrová nebo vápenosádrová omítka hladká jednovrstvá vnitřních stěn nanášená strojně | m2 | 652.96 | 0 | 0 | 0.01103 | 7.2021 |  | 0 | 21 | 0 | 0 | F
|  |  | Výkaz výměr: | povrchová úprava stěn plynosilikátových dle tab. místností |  | 0
|  |  |  | 1.pp |  | 0
|  |  |  | (55,0+19,0+20,0+50,0+15,0+18,0+15,0+20,0)*2,8 |  | 593.6
|  |  | Ztratné: | 10 |  | 59.36
|  | 210 | 612131321 | Penetrační disperzní nátěr vnitřních stěn nanášený strojně | m2 | 652.96 | 0 | 0 | 0.00026 | 0.16977 |  | 0 | 21 | 0 | 0 | F
|  |  | Výkaz výměr: | Nové obvodové stěny a zazdívky (m2 x počet - výměra z CAD) |  | 0
|  |  |  | (2,32*2)+(0,62*2) |  | 5.88
|  | 211 | 612321111 | Vápenocementová omítka hrubá jednovrstvá zatřená vnitřních stěn nanášená ručně | m2 | 748 | 0 | 0 | 0.01575 | 11.781 |  | 0 | 21 | 0 | 0 | F
|  |  | Výkaz výměr: | povrchová úprava stěn zděných dle tab. místností |  | 0
|  |  |  | 1.pp |  | 0
|  |  |  | (15,0+50,0+6,0+6,0+25,0+6,0+26,0+8,5+8,5+2,0+2,0)*3,4 |  | 527
|  |  |  | stávající objekt |  | 0
|  |  |  | 45,0*3,4 |  | 153
|  |  | Ztratné: | 10 |  | 68
|  | 212 | 612131321 | Penetrační disperzní nátěr vnitřních stěn nanášený strojně | m2 | 748 | 0 | 0 | 0.00026 | 0.19448 |  | 0 | 21 | 0 | 0 | F
|  | 213 | 611131321 | Penetrační disperzní nátěr vnitřních stropů nanášený strojně | m2 | 305.8 | 0 | 0 | 0.00026 | 0.079508 |  | 0 | 21 | 0 | 0 | F
|  | 214 | 611341321 | Sádrová nebo vápenosádrová omítka hladká jednovrstvá vnitřních stropů rovných nanášená strojně | m2 | 305.8 | 0 | 0 | 0.01103 | 3.373 |  | 0 | 21 | 0 | 0 | F
|  |  | Výkaz výměr: | povrchová úprava stropů dle tab. místností |  | 0
|  |  |  | 1.pp |  | 0
|  |  |  | 160,9 |  | 160.9
|  |  |  | 1.np |  | 0
|  |  |  | 117,1 |  | 117.1
|  |  | Ztratné: | 10 |  | 27.8
SO.01/006/0062 | 3 |  |  | 0062: Úprava povrchů vnější |  |  |  | 0 |  | 5.0301 |  | 0 |  | 0 | 0 |  | Pododdíl
|  | 215 | 622142001 | D+M Sklovláknité pletivo vnějších stěn vtlačené do tmelu | m2 | 374.22 | 0 | 0 | 0.00438 | 1.6391 |  | 0 | 21 | 0 | 0 | F
|  |  | Výkaz výměr: | SN.201; externí zateplení soklu; výměra Revit |  | 0
|  |  |  | 340,2 |  | 340.2
|  |  | Ztratné: | 10 |  | 34.02
|  | 216 | 622531032 | D+M Tenkovrstvá silikonová zatíraná omítka zrnitost 3,0 mm vnějších stěn; SN.D02 | m2 | 151.69 | 0 | 0 | 0.00458 | 0.69474 |  | 0 | 21 | 0 | 0 | F
|  |  | Výkaz výměr: | SN.D02; ext. omitka bílá; výměra Revit |  | 0
|  |  |  | 104,4+33,5 |  | 137.9
|  |  | Ztratné: | 10 |  | 13.79
|  | 217 | 622531032 | D+M Tenkovrstvá silikonová zatíraná omítka zrnitost 3,0 mm vnějších stěn; SN.202 | m2 | 82.06 | 0 | 0 | 0.00458 | 0.37583 |  | 0 | 21 | 0 | 0 | F
|  |  | Výkaz výměr: | SN.202; externí zateplení soklu - probarvená omítak RAL 7021; výměra Revit |  | 0
|  |  |  | 74,6 |  | 74.6
|  |  | Ztratné: | 10 |  | 7.46
|  | 218 | 713111127 | Montáž izolace tepelné spodem stropů lepením celoplošně rohoží, pásů, dílců, desek; TP.002 | m2 | 249.8 | 0 | 0 | 0.006 | 1.4988 |  | 0 | 21 | 0 | 0 | F
|  |  | Výkaz výměr: | TP.002; Izolace "CLT markýzy"; výměra Revit |  | 0
|  |  |  | 20,1 |  | 20.1
|  |  |  | PD.0P2 |  | 0
|  |  |  | 113,7 |  | 113.7
|  |  |  | PD0P1 |  | 0
|  |  |  | 116,0 |  | 116
|  | 219 | 28376525 | deska izolační PIR s oboustranným textilním rounem λ=0,026 tl 50mm | m2 | 147.18 | 0 | 0 | 0.0015 | 0.22077 |  | 0 | 21 | 0 | 0 | F
|  |  | Výkaz výměr: | TP.002; Izolace "CLT markýzy"; výměra Revit |  | 0
|  |  |  | 20,1 |  | 20.1
|  |  |  | PD.0P2 |  | 0
|  |  |  | 113,7 |  | 113.7
|  |  | Ztratné: | 10 |  | 13.38
|  | 220 | 28376506 | deska izolační PIR s oboustranným textilním rounem λ=0,026 tl 160mm | m2 | 125.18 | 0 | 0 | 0.0048 | 0.60086 |  | 0 | 21 | 0 | 0 | F
|  |  | Výkaz výměr: | PD0P1 - spádová EPS 110-180mm |  | 0
|  |  |  | 113,8 |  | 113.8
|  |  | Ztratné: | 10 |  | 11.38
SO.01/006/0063 | 3 |  |  | 0063: Podlahy a podlahové konstrukce |  |  |  | 0 |  | 133.0122 |  | 0 |  | 0 | 0 |  | Pododdíl
|  | 221 | 632441225 | Potěr anhydritový samonivelační litý C30 tl přes 45 do 50 mm | m2 | 764.3 | 0 | 0 | 0.1173 | 89.6524 |  | 0 | 21 | 0 | 0 | F
|  |  | Výkaz výměr: | skladba podlah; výměra Revit |  | 0
|  |  |  | 221,5+56,2+158,5+139,2+154,0+34,9 |  | 764.3
|  | 222 | 632441293 | Příplatek k anhydritovému samonivelačnímu litému potěru C30 ZKD 5 mm tl přes 50 mm | m2 | 3057.2 | 0 | 0 | 0.01173 | 35.861 |  | 0 | 21 | 0 | 0 | F
|  |  | Výkaz výměr: | vyrovnávací samonivalační stěřka, podlahové vytápění, dalších 20mm |  | 0
|  |  |  | 764,3*4 |  | 3057.2
|  | 223 | 634112123 | Obvodová dilatace podlahovým páskem z pěnového PE s fólií mezi stěnou a mazaninou nebo potěrem v 80 mm | m | 193.1 | 0 | 0 | 2e-05 | 0.003862 |  | 0 | 21 | 0 | 0 | F
|  |  | Výkaz výměr: | po obvodě anhydrit; výměra dle Revit (Perimetr) |  | 0
|  |  |  | 19,2*2+10,0+8,5+31,1+9,1*2+10,0+76,9 |  | 193.1
|  | 224 | 637121113 | Okapový chodník z kačírku tl 200 mm s udusáním | m2 | 20.4 | 0 | 0 | 0.3674 | 7.495 |  | 0 | 21 | 0 | 0 | F
|  |  | Výkaz výměr: | okolo objektu, výměra Revit |  | 0
|  |  |  | 68,0*0,3 |  | 20.4
SO.01/009 | 2 |  |  | 009: Ostatní konstrukce a práce |  |  |  | 0 |  | 8.8597 |  | 0 |  | 0 | 0 |  | Oddíl
SO.01/009/0091 | 3 |  |  | 0091: Doplňující konstrukce a práce pozemních komunikací, letišť a ploch |  |  |  | 0 |  | 8.7465 |  | 0 |  | 0 | 0 |  | Pododdíl
|  | 225 | 916331112 | Osazení zahradního obrubníku betonového do lože z betonu s boční opěrou | m | 70 | 0 | 0 | 0.10095 | 7.0665 |  | 0 | 21 | 0 | 0 | F
|  | 226 | 59217002 | obrubník zahradní betonový šedý 1000x50x200mm | m | 70 | 0 | 0 | 0.024 | 1.68 |  | 0 | 21 | 0 | 0 | F
|  |  | Výkaz výměr: | okolo objektu |  | 0
|  |  |  | 70,0 |  | 70
SO.01/009/0094 | 3 |  |  | 0094: Lešení a stavební výtahy |  |  |  | 0 |  | 0 |  | 0 |  | 0 | 0 |  | Pododdíl
|  | 227 | 941311111 | Montáž lešení řadového modulového lehkého zatížení do 200 kg/m2 š od 0,6 do 0,9 m v do 10 m | m2 | 115 | 0 | 0 |  | 0 |  | 0 | 21 | 0 | 0 | F
|  | 228 | 941311211 | Příplatek k lešení řadovému modulovému lehkému do 200 kg/m2 š od 0,6 do 0,9 m v do 10 m za každý den použití | m2 | 4600 | 0 | 0 |  | 0 |  | 0 | 21 | 0 | 0 | F
|  |  | Ztratné: | 3900 |  | 4485
|  | 229 | 941311811 | Demontáž lešení řadového modulového lehkého zatížení do 200 kg/m2 š od 0,6 do 0,9 m v do 10 m | m2 | 115 | 0 | 0 |  | 0 |  | 0 | 21 | 0 | 0 | F
|  |  | Výkaz výměr: | okolo objektu |  | 0
|  |  |  | 115,0 |  | 115
|  | 230 | 949101111 | Lešení pomocné pro objekty pozemních staveb s lešeňovou podlahou v do 1,9 m zatížení do 150 kg/m2 | m2 | 711.2 | 0 | 0 |  | 0 |  | 0 | 21 | 0 | 0 | F
|  | 231 | 945412112 | Teleskopická hydraulická montážní plošina výška zdvihu do 21 m | den | 8 | 0 | 0 |  | 0 |  | 0 | 21 | 0 | 0 | F
SO.01/009/0095 | 3 |  |  | 0095: Dokončovací konstrukce a práce pozemních staveb |  |  |  | 0 |  | 0.11322 |  | 0 |  | 0 | 0 |  | Pododdíl
|  | 232 | 952901111 | Vyčištění budov bytové a občanské výstavby při výšce podlaží do 4 m | m2 | 711.2 | 0 | 0 | 4e-05 | 0.028448 |  | 0 | 21 | 0 | 0 | F
|  |  | Výkaz výměr: | 1np, 2np, tabulka místností součet |  | 0
|  |  |  | 273,6+437,6 |  | 711.2
|  | 233 | X192163X | D+M Nosný tepelně-izolační prvek pro volně vyloženou část stropní žb desky | kus | 64 | 0 | 0 |  | 0 |  | 0 | 21 | 0 | 0 | F
|  |  | Výkaz výměr: | přesah střechy - výměra Cad |  | 0
|  |  |  | 64 |  | 64
|  | 234 | 953943211 | Osazování hasicího přístroje | kus | 7 | 0 | 0 | 0.00011 | 0.00077 |  | 0 | 21 | 0 | 0 | F
|  | 235 | 44932114 | přístroj hasicí ruční práškový PG 6 LE | kus | 7 | 0 | 0 | 0.012 | 0.084 |  | 0 | 21 | 0 | 0 | F
|  |  | Výkaz výměr: | PBŘ TZ |  | 0
|  |  |  | 4+2+1 |  | 7
|  | 236 | X192197 | Požární ucpávka pro potrubí ZTI, systémové řešení pro ucpávky, rozměr do 0,01m2 | soubor | 29 | 0 | 0 |  | 0 |  | 0 | 21 | 0 | 0 | F
|  |  | Výkaz výměr: | ZTI, ÚT |  | 0
|  |  |  | 10+9+10 |  | 29
|  | 237 | X192197 | Požární ucpávka pro potrubí VZT, systémové řešení pro ucpávky, rozměr do 0,25m2 | soubor | 5 | 0 | 0 |  | 0 |  | 0 | 21 | 0 | 0 | F
SO.01/099 | 2 |  |  | 099: Přesun hmot HSV |  |  |  | 0 |  | 0 |  | 0 |  | 0 | 0 |  | Oddíl
SO.01/099/0998 | 3 |  |  | 0998: Přesun hmot |  |  |  | 0 |  | 0 |  | 0 |  | 0 | 0 |  | Pododdíl
|  | 238 | 998012102 | Přesun hmot pro budovy monolitické s vyzdívaným obvodovým pláštěm v přes 6 do 12 m | t | 1425.1554 | 0 | 0 |  | 0 |  | 0 | 21 | 0 | 0 | F
SO.01/711 | 2 |  |  | 711: Izolace proti vodě a vlhkosti |  |  |  | 0 |  | 13.0872 |  | 0 |  | 0 | 0 |  | Oddíl
SO.01/711/7111 | 3 |  |  | 7111: Izolace proti vodě - zemní vlhkost a mokrý provoz |  |  |  | 0 |  | 12.7481 |  | 0 |  | 0 | 0 |  | Pododdíl
|  | 239 | BRM.N1038 | Parotěsný natavovací pás z oxidovaného asfaltu s kombinovanou nosnou vložkou z hliníkové fólie a skleněné rohože, opatřený na povrchu jemnozrnným posypem AL S40, tl. 4,0 mm, podkladní | m2 | 1156.325 | 0 | 0 | 0.0054 | 6.2442 |  | 0 | 21 | 0 | 0 | F
|  |  | Výkaz výměr: | základová deska 1.pp; PD.101,PD.102; výměra Revit |  | 0
|  |  |  | 166,4+476,4 |  | 642.8
|  |  |  | SN.201; externí zateplení soklu + hydroizolace; výměra Revit |  | 0
|  |  |  | 340,2 |  | 340.2
|  |  |  | styk se stávajícím objektem |  | 0
|  |  |  | 45,0*0,5 |  | 22.5
|  |  | Ztratné: | 15 |  | 150.825
|  | 240 | 711111001 | Provedení izolace proti zemní vlhkosti vodorovné za studena nátěrem penetračním | m2 | 642.8 | 0 | 0 |  | 0 |  | 0 | 21 | 0 | 0 | F
|  |  | Výkaz výměr: | základová deska 1.pp; PD.101,PD.102; výměra Revit |  | 0
|  |  |  | 166,4+476,4 |  | 642.8
|  | 241 | 711112001 | Provedení izolace proti zemní vlhkosti svislé za studena nátěrem penetračním | m2 | 362.7 | 0 | 0 |  | 0 |  | 0 | 21 | 0 | 0 | F
|  |  | Výkaz výměr: | SN.201; externí zateplení soklu + hydroizolace; výměra Revit |  | 0
|  |  |  | 340,2 |  | 340.2
|  |  |  | styk se stávajícím objektem |  | 0
|  |  |  | 45,0*0,5 |  | 22.5
|  | 242 | 11163153 | emulze asfaltová penetrační | litr | 402.2 | 0 | 0 | 0.001 | 0.4022 |  | 0 | 21 | 0 | 0 | F
|  |  | Výkaz výměr: | spotřeba 0,4l/m2 |  | 0
|  |  |  | (642,8+362,7)*0,4 |  | 402.2
|  | 243 | 711141559 | Provedení izolace proti zemní vlhkosti pásy přitavením vodorovné NAIP | m2 | 642.8 | 0 | 0 | 0.0004 | 0.25712 |  | 0 | 21 | 0 | 0 | F
|  |  | Výkaz výměr: | základová deska 1.pp; PD.101,PD.102; výměra Revit |  | 0
|  |  |  | 166,4+476,4 |  | 642.8
|  | 244 | 62853000 | pás asfaltový samolepicí modifikovaný SBS s vložkou ze skleněné tkaniny se spalitelnou fólií nebo jemnozrnným minerálním posypem nebo textilií na horním povrchu tl 3,6mm | m2 | 1156.325 | 0 | 0 | 0.0044 | 5.0878 |  | 0 | 21 | 0 | 0 | F
|  |  | Výkaz výměr: | základová deska 1.pp; PD.101,PD.102; výměra Revit |  | 0
|  |  |  | 166,4+476,4 |  | 642.8
|  |  |  | SN.201; externí zateplení soklu + hydroizolace; výměra Revit |  | 0
|  |  |  | 340,2 |  | 340.2
|  |  |  | styk se stávajícím objektem |  | 0
|  |  |  | 45,0*0,5 |  | 22.5
|  |  | Ztratné: | 15 |  | 150.825
|  | 245 | 711142559 | Provedení izolace proti zemní vlhkosti pásy přitavením svislé NAIP | m2 | 362.7 | 0 | 0 | 0.0004 | 0.14508 |  | 0 | 21 | 0 | 0 | F
|  |  | Výkaz výměr: | SN.201; externí zateplení soklu + hydroizolace; výměra Revit |  | 0
|  |  |  | 340,2 |  | 340.2
|  |  |  | styk se stávajícím objektem |  | 0
|  |  |  | 45,0*0,5 |  | 22.5
|  | 246 | 711161275 | Provedení izolace proti zemní vlhkosti svislé z nopové fólie výška nopu přes 20 do 60 mm; SN.201 | m2 | 340.2 | 0 | 0 | 6e-05 | 0.020412 |  | 0 | 21 | 0 | 0 | F
|  |  | Výkaz výměr: | SN.201; externí zateplení soklu + hydroizolace; výměra Revit |  | 0
|  |  |  | 340,2 |  | 340.2
|  | 247 | 28323137 | fólie profilovaná (nopová) drenážní HDPE s výškou nopů 40mm; SN.201 | m2 | 374.22 | 0 | 0 | 0.00158 | 0.59127 |  | 0 | 21 | 0 | 0 | F
|  |  | Výkaz výměr: | SN.201; externí zateplení soklu + hydroizolace; výměra Revit |  | 0
|  |  |  | 340,2 |  | 340.2
|  |  | Ztratné: | 10 |  | 34.02
SO.01/711/7114 | 3 |  |  | 7114: Izolace proti vodě - tlaková voda |  |  |  | 0 |  | 0.33913 |  | 0 |  | 0 | 0 |  | Pododdíl
|  | 248 | 711491172 | Provedení doplňků izolace proti vodě na vodorovné ploše z textilií vrstva ochranná | m2 | 983 | 0 | 0 |  | 0 |  | 0 | 21 | 0 | 0 | F
|  |  | Výkaz výměr: | základová deska 1.pp; PD.101,PD.102; výměra Revit |  | 0
|  |  |  | 166,4+476,4 |  | 642.8
|  |  |  | SN.201; externí zateplení soklu + hydroizolace; výměra Revit |  | 0
|  |  |  | 340,2 |  | 340.2
|  | 249 | 69311068 | geotextilie netkaná separační, ochranná, filtrační, drenážní PP 300g/m2 | m2 | 1130.45 | 0 | 0 | 0.0003 | 0.33913 |  | 0 | 21 | 0 | 0 | F
|  |  | Výkaz výměr: | základová deska 1.pp; PD.101,PD.102; výměra Revit |  | 0
|  |  |  | 166,4+476,4 |  | 642.8
|  |  |  | SN.201; externí zateplení soklu + hydroizolace; výměra Revit |  | 0
|  |  |  | 340,2 |  | 340.2
|  |  | Ztratné: | 15 |  | 147.45
SO.01/712 | 2 |  |  | 712: Povlakové krytiny |  |  |  | 0 |  | 44.6766 |  | 0 |  | 0 | 0 |  | Oddíl
SO.01/712/7123 | 3 |  |  | 7123: Povlakové krytiny - střechy ploché |  |  |  | 0 |  | 11.691 |  | 0 |  | 0 | 0 |  | Pododdíl
|  | 250 | 712311101 | Provedení povlakové krytiny střech do 10° za studena lakem penetračním nebo asfaltovým | m2 | 1042.26 | 0 | 0 |  | 0 |  | 0 | 21 | 0 | 0 | F
|  |  | Výkaz výměr: | střechy; ST.102,ST.103,ST.201,ST.207; výměra Revit |  | 0
|  |  |  | 32,8+443,7*2+31,5 |  | 951.7
|  |  |  | atika shora a z boku |  | 0
|  |  |  | 113,2*0,8 |  | 90.56
|  | 251 | 11163153 | emulze asfaltová penetrační | litr | 312.678 | 0 | 0 | 0.001 | 0.31268 |  | 0 | 21 | 0 | 0 | F
|  |  | Výkaz výměr: | spotřeba 0,3l/m2 |  | 0
|  |  |  | 1042,26*0,3 |  | 312.678
|  | 252 | 712361703 | Provedení povlakové krytiny střech do 10° fólií přilepenou v plné ploše | m2 | 1485.96 | 0 | 0 | 0.00072 | 1.0699 |  | 0 | 21 | 0 | 0 | F
|  |  | Výkaz výměr: | střechy; ST.102,ST.103,ST.201,ST.207; výměra Revit |  | 0
|  |  |  | 32,8+443,7*2+31,5 |  | 951.7
|  |  |  | atika shora a z boku |  | 0
|  |  |  | 113,2*0,8 |  | 90.56
|  |  |  | XX.201; Zelená střecha; výměra Revit |  | 0
|  |  |  | 443,7 |  | 443.7
|  | 253 | 62853004 | pás asfaltový natavitelný modifikovaný SBS s vložkou ze skleněné tkaniny a spalitelnou PE fólií nebo jemnozrnným minerálním posypem na horním povrchu tl 4,0mm | m2 | 688.344 | 0 | 0 | 0.0054 | 3.7171 |  | 0 | 21 | 0 | 0 | F
|  |  | Výkaz výměr: | střechy; ST.102,ST.103,ST.201,ST.207; výměra Revit |  | 0
|  |  |  | 32,8+443,7+31,5 |  | 508
|  |  |  | atika shora a z boku |  | 0
|  |  |  | 113,2*0,8 |  | 90.56
|  |  | Ztratné: | 15 |  | 89.784
|  | 254 | 62856011 | pás asfaltový natavitelný modifikovaný SBS s vložkou z hliníkové fólie s textilií a spalitelnou PE fólií nebo jemnozrnným minerálním posypem na horním povrchu tl 4,0mm | m2 | 688.344 | 0 | 0 | 0.0047 | 3.2352 |  | 0 | 21 | 0 | 0 | F
|  |  | Výkaz výměr: | střechy; ST.102,ST.103,ST.201,ST.207; výměra Revit |  | 0
|  |  |  | 32,8+443,7+31,5 |  | 508
|  |  |  | atika shora a z boku |  | 0
|  |  |  | 113,2*0,8 |  | 90.56
|  |  | Ztratné: | 15 |  | 89.784
|  | 255 | 62855021 | pás asfaltový natavitelný modifikovaný SBS s vložkou z polyesterové rohože s odolností proti prorůstání kořínků a hrubozrnným břidličným posypem na horním povrchu tl 5,2mm | m2 | 510.255 | 0 | 0 | 0.0064 | 3.2656 |  | 0 | 21 | 0 | 0 | F
|  |  | Výkaz výměr: | XX.201 Zelená střecha; výměra Revit |  | 0
|  |  |  | 443,7 |  | 443.7
|  |  | Ztratné: | 15 |  | 66.555
|  | 256 | 28322025 | fólie hydroizolační střešní mPVC nevyztužená určená na detaily šedá tl 2,0mm | m2 | 37.72 | 0 | 0 | 0.0024 | 0.090528 |  | 0 | 21 | 0 | 0 | F
|  |  | Výkaz výměr: | ST.102; Krytina nad chodbou; výměra Revit |  | 0
|  |  |  | 32,8 |  | 32.8
|  |  | Ztratné: | 15 |  | 4.92
SO.01/712/7127 | 3 |  |  | 7127: Povlakové krytiny - samostatné zesílení |  |  |  | 0 |  | 32.9184 |  | 0 |  | 0 | 0 |  | Pododdíl
|  | 257 | 712771201 | Provedení drenážní vrstvy vegetační střechy z kameniva tl do 100 mm sklon do 5° | m2 | 108.4 | 0 | 0 |  | 0 |  | 0 | 21 | 0 | 0 | F
|  |  | Výkaz výměr: | PD.001; po obvodu zelených střech v š. 1,0m; výměra Revit |  | 0
|  |  |  | 108,4*1,0 |  | 108.4
|  | 258 | 58337402 | kamenivo dekorační (kačírek) frakce 16/22 | t | 15.6096 | 0 | 0 | 1 | 15.6096 |  | 0 | 21 | 0 | 0 | F
|  |  | Výkaz výměr: | tl.80mm, hmotnost 1,8t/m3 |  | 0
|  |  |  | 108,4*0,08*1,0*1,8 |  | 15.6096
|  | 259 | 712771101 | Provedení ochranné vrstvy z textilií nebo rohoží volně s přesahem vegetační střechy sklon do 5° | m2 | 1485.96 | 0 | 0 |  | 0 |  | 0 | 21 | 0 | 0 | F
|  |  | Výkaz výměr: | střechy; ST.102,ST.103,ST.201,ST.207; výměra Revit |  | 0
|  |  |  | 32,8+443,7*2+31,5 |  | 951.7
|  |  |  | atika shora a z boku |  | 0
|  |  |  | 113,2*0,8 |  | 90.56
|  |  |  | XX.201; Zelená střecha; výměra Revit |  | 0
|  |  |  | 443,7 |  | 443.7
|  | 260 | 69311068 | geotextilie netkaná separační, ochranná, filtrační, drenážní PP 300g/m2 | m2 | 1708.854 | 0 | 0 | 0.0003 | 0.51266 |  | 0 | 21 | 0 | 0 | F
|  |  | Výkaz výměr: | střechy; ST.102,ST.103,ST.201,ST.207; výměra Revit |  | 0
|  |  |  | 32,8+443,7*2+31,5 |  | 951.7
|  |  |  | atika shora a z boku |  | 0
|  |  |  | 113,2*0,8 |  | 90.56
|  |  |  | XX.201; Zelená střecha; výměra Revit |  | 0
|  |  |  | 443,7 |  | 443.7
|  |  | Ztratné: | 15 |  | 222.894
|  | 261 | 712771223 | Provedení drenážní vrstvy vegetační střechy z plastových nopových fólií v nopů přes 25 mm do 5° | m2 | 443.7 | 0 | 0 |  | 0 |  | 0 | 21 | 0 | 0 | F
|  |  | Výkaz výměr: | XX.201; výměra Revit |  | 0
|  |  |  | 443,7 |  | 443.7
|  | 262 | 69334004 | fólie profilovaná (nopová) perforovaná HDPE s hydroakumulační a drenážní funkcí do vegetačních střech s výškou nopů 40mm | m2 | 510.255 | 0 | 0 | 0.0018 | 0.91846 |  | 0 | 21 | 0 | 0 | F
|  |  | Výkaz výměr: | XX.201; Výměra Revit |  | 0
|  |  |  | 443,7 |  | 443.7
|  |  | Ztratné: | 15 |  | 66.555
|  | 263 | 712774911 | Substrát intenzivní vegetační střechy doplnění tl do 50 mm sklon do 5° | m2 | 443.7 | 0 | 0 | 0.0255 | 11.3143 |  | 0 | 21 | 0 | 0 | F
|  | 264 | 712774916 | Příplatek k cenám ZKD 10 mm přes 50 mm doplnění intenzivního substrátu vegetační střechy sklon do 5° | m2 | 887.4 | 0 | 0 | 0.0051 | 4.5257 |  | 0 | 21 | 0 | 0 | F
|  |  | Výkaz výměr: | 443,7*2 |  | 887.4
|  | 265 | 712771501 | Provedení suchého výsevu osiva vegetační střechy sklon do 5° | m2 | 443.7 | 0 | 0 |  | 0 |  | 0 | 21 | 0 | 0 | F
|  | 266 | 00572510 | osivo pro vegetační střechy směs bylin a tráv | m2 | 443.7 | 0 | 0 | 5e-05 | 0.022185 |  | 0 | 21 | 0 | 0 | F
|  | 267 | 712771911 | Hnojivo extenzivní vegetační střechy sklon do 5° | m2 | 443.7 | 0 | 0 | 3e-05 | 0.013311 |  | 0 | 21 | 0 | 0 | F
|  | 268 | 712771613 | Osazení ochranné kačírkové lišty navařením na hydroizolaci | m | 105 | 0 | 0 | 2e-05 | 0.0021 |  | 0 | 21 | 0 | 0 | F
|  | 269 | X192279 | Kačírková lišta výška 180mm; | m | 105 | 0 | 0 |  | 0 |  | 0 | 21 | 0 | 0 | F
|  |  | Výkaz výměr: | ukončení vegetační vrstvy z kačírku na střeše |  | 0
|  |  |  | 105,0 |  | 105
SO.01/712/7128 | 3 |  |  | 7128: Povlakové krytiny - samostatné vytažení izolace na konstrukce převyšující úroveň střechy |  |  |  | 0 |  | 0.06721 |  | 0 |  | 0 | 0 |  | Pododdíl
|  | 270 | 712811102 | Provedení povlakové krytiny vytažením na konstrukce za studena lakem asfaltovým | m2 | 71.5 | 0 | 0 |  | 0 |  | 0 | 21 | 0 | 0 | F
|  |  | Výkaz výměr: | vytažení na kce, výměra dle Revit |  | 0
|  |  |  | 113,0*0,5 |  | 56.5
|  |  |  | 30,0*0,5 |  | 15
|  | 271 | 712841559 | Provedení povlakové krytiny vytažením na konstrukce pásy přitavením NAIP | m2 | 71.5 | 0 | 0 | 0.00094 | 0.06721 |  | 0 | 21 | 0 | 0 | F
|  |  | Výkaz výměr: | vytažení na kce, výměra dle Revit |  | 0
|  |  |  | 113,0*0,5 |  | 56.5
|  |  |  | 30,0*0,5 |  | 15
SO.01/713 | 2 |  |  | 713: Izolace tepelné |  |  |  | 0 |  | 20.8598 |  | 0 |  | 0 | 0 |  | Oddíl
SO.01/713/7131 | 3 |  |  | 7131: Izolace tepelné - stavební konstrukce |  |  |  | 0 |  | 20.8598 |  | 0 |  | 0 | 0 |  | Pododdíl
|  | 272 | 713191132 | Montáž izolace tepelné podlah, stropů vrchem nebo střech překrytí separační fólií z PE | m2 | 1834.46 | 0 | 0 |  | 0 |  | 0 | 21 | 0 | 0 | F
|  |  | Výkaz výměr: | izolace skladby podlah; výměra Revit |  | 0
|  |  |  | 221,5+56,2+158,5+139,2+154,0+34,9+59,8 |  | 824.1
|  |  |  | izolace střechy |  | 0
|  |  |  | 32,8+443,7+112,7*0,8+443,7 |  | 1010.36
|  | 273 | 28329041 | fólie PE separační či ochranná tl 0,1mm | m2 | 2109.629 | 0 | 0 | 0.0004 | 0.84385 |  | 0 | 21 | 0 | 0 | F
|  |  | Výkaz výměr: | izolace skladby podlah; výměra Revit |  | 0
|  |  |  | 221,5+56,2+158,5+139,2+154,0+34,9+59,8 |  | 824.1
|  |  |  | izolace střechy |  | 0
|  |  |  | 32,8+443,7+112,7*0,8+443,7 |  | 1010.36
|  |  | Ztratné: | 15 |  | 275.169
|  | 274 | 713121121 | Montáž izolace tepelné podlah volně kladenými rohožemi, pásy, dílci, deskami 2 vrstvy | m2 | 1754.8 | 0 | 0 |  | 0 |  | 0 | 21 | 0 | 0 | F
|  |  | Výkaz výměr: | podlahy EPS 150; PD.201,202,203,204,205206,PD.301; výměra Revit |  | 0
|  |  |  | 221,5+56,2+158,5+139,2+154,0+34,9+59,8 |  | 824.1
|  |  |  | kročejová izolace podlah; PD.201,202,203,204,205206; výměra Revit |  | 0
|  |  |  | 221,5+56,2+158,5+139,2+154,0+34,9 |  | 764.3
|  |  |  | pod základovou desku - podkladní XPS tl. 50mm; výměra Revit |  | 0
|  |  |  | 166,4 |  | 166.4
|  | 275 | 28375909 | deska EPS 150 pro konstrukce s vysokým zatížením λ=0,035 tl 50mm | m2 | 396.77 | 0 | 0 | 0.0015 | 0.59516 |  | 0 | 21 | 0 | 0 | F
|  |  | Výkaz výměr: | Tep. izolace podlah EPS 150; PD.201,PD.204; výměra Revit |  | 0
|  |  |  | 221,5+139,2 |  | 360.7
|  |  | Ztratné: | 10 |  | 36.07
|  | 276 | 28375914 | deska EPS 150 pro konstrukce s vysokým zatížením λ=0,035 tl 100mm | m2 | 657.47 | 0 | 0 | 0.0029 | 1.9067 |  | 0 | 21 | 0 | 0 | F
|  |  | Výkaz výměr: | Tep. izolace podlah EPS 150; PD.205; výměra Revit |  | 0
|  |  |  | 154,0 |  | 154
|  |  |  | Zateplení střechy |  | 0
|  |  |  | 443,7 |  | 443.7
0
|  |  | Ztratné: | 10 |  | 59.77
|  | 277 | 63231202 | deska čedičová minerální pro snížení kročejového hluku (max. zatížení 5 kN/m2) tl 30mm | m2 | 840.73 | 0 | 0 | 0.00444 | 3.7328 |  | 0 | 21 | 0 | 0 | F
|  |  | Výkaz výměr: | kročejová izolace podlah; PD.201,202,203,204,205,206; výměra Revit |  | 0
|  |  |  | 221,5+56,2+158,5+139,2+154,0+34,9 |  | 764.3
|  |  | Ztratné: | 10 |  | 76.43
|  | 278 | 28376417 | deska XPS hrana polodrážková a hladký povrch 300kPA λ=0,035 tl 50mm | m2 | 183.04 | 0 | 0 | 0.0015 | 0.27456 |  | 0 | 21 | 0 | 0 | F
|  |  | Výkaz výměr: | pod základovou desku - podkladní XPS; PD.101; výměra Revit |  | 0
|  |  |  | 166,4 |  | 166.4
|  |  | Ztratné: | 10 |  | 16.64
|  | 279 | 713191114 | Montáž izolace tepelné podlah, stropů vrchem nebo střech překrytí pásem asfaltovým položeným volně | m2 | 1026.65 | 0 | 0 |  | 0 |  | 0 | 21 | 0 | 0 | F
|  |  | Výkaz výměr: | střechy SBS; ST.103,ST.201; výměra revit |  | 0
|  |  |  | 486,2*2 |  | 972.4
|  |  |  | 108,5*0,5 |  | 54.25
|  | 280 | 62853001 | pás asfaltový samolepicí modifikovaný SBS s vložkou ze skleněné tkaniny se spalitelnou fólií nebo jemnozrnným minerálním posypem nebo textilií na horním povrchu tl 4,0mm | m2 | 1180.6475 | 0 | 0 | 0.0048 | 5.6671 |  | 0 | 21 | 0 | 0 | F
|  |  | Výkaz výměr: | střechy SBS; ST.103,ST.201; výměra revit |  | 0
|  |  |  | 486,2*2 |  | 972.4
|  |  |  | 108,5*0,5 |  | 54.25
|  |  | Ztratné: | 15 |  | 153.9975
|  | 281 | 713131141 | Montáž izolace tepelné stěn lepením celoplošně rohoží, pásů, dílců, desek | m2 | 380.1 | 0 | 0 | 0.006 | 2.2806 |  | 0 | 21 | 0 | 0 | F
|  |  | Výkaz výměr: | SN.201; externí zateplení soklu + hydroizolace; výměra Revit |  | 0
|  |  |  | 340,2 |  | 340.2
|  |  |  | TP.001; podokenní izolace XPS; výměra Revit |  | 0
|  |  |  | 7,1 |  | 7.1
|  |  |  | ST.102; Izolace nad chodbou mezi hotelem a wellnessem; výměra Revit |  | 0
|  |  |  | 32,8 |  | 32.8
|  | 282 | 28376439 | deska XPS hrana rovná a strukturovaný povrch 250kPa λ=0,032 tl 40mm | m2 | 374.22 | 0 | 0 | 0.0012 | 0.44906 |  | 0 | 21 | 0 | 0 | F
|  |  | Výkaz výměr: | SN.201; externí zateplení soklu + hydroizolace; výměra Revit |  | 0
|  |  |  | 340,2 |  | 340.2
|  |  | Ztratné: | 10 |  | 34.02
|  | 283 | 28376443 | deska XPS hrana rovná a strukturovaný povrch 300kPA λ=0,035 tl 100mm | m2 | 7.81 | 0 | 0 | 0.003 | 0.02343 |  | 0 | 21 | 0 | 0 | F
|  |  | Výkaz výměr: | TP.001; podokenní izolace XPS; výměra Revit |  | 0
|  |  |  | 7,1 |  | 7.1
|  |  | Ztratné: | 10 |  | 0.71
|  | 284 | 28375992 | deska EPS 150 pro konstrukce s vysokým zatížením λ=0,035 tl 180mm | m2 | 70.73 | 0 | 0 | 0.0054 | 0.38194 |  | 0 | 21 | 0 | 0 | F
|  |  | Výkaz výměr: | ST.102; Izolace nad chodbou mezi hotelem a wellnessem; výměra Revit |  | 0
|  |  |  | 32,8 |  | 32.8
|  |  |  | ST.207; venkovní terasa; výměra Revit |  | 0
|  |  |  | 31,5 |  | 31.5
|  |  | Ztratné: | 10 |  | 6.43
|  | 285 | 713141311 | Montáž izolace tepelné střech plochých kladené volně, spádová vrstva | m2 | 949.9 | 0 | 0 |  | 0 |  | 0 | 21 | 0 | 0 | F
|  |  | Výkaz výměr: | Plochá střecha, Zelená střecha |  | 0
|  |  |  | 459,2*2 |  | 918.4
|  |  |  | ST.207; venkovní terasa; výměra Revit |  | 0
|  |  |  | 31,5 |  | 31.5
|  | 286 | 713141321 | Montáž izolace tepelné střech plochých lepené asfaltem zplna, spádová vrstva | m2 | 11.85 | 0 | 0 | 0.00204 | 0.024174 |  | 0 | 21 | 0 | 0 | F
|  |  | Výkaz výměr: | P.002; PIR výplň přechodu mezi terasou a markýzou; výměra Revit |  | 0
|  |  |  | 23,7*0,5 |  | 11.85
|  | 287 | 28372326 | deska EPS 150 pro konstrukce s vysokým zatížením λ=0,035 | m3 | 156.013 | 0 | 0 | 0.03 | 4.6804 |  | 0 | 21 | 0 | 0 | F
|  |  | Výkaz výměr: | ST.103; spádové zateplení ploché střechy tl.250mm; výměra Revit |  | 0
|  |  |  | 134,9 |  | 134.9
|  |  |  | ST.207; spádové zateplení venkovní terasa; výměra Revit |  | 0
|  |  |  | 6,93 |  | 6.93
|  |  | Ztratné: | 10 |  | 14.183
SO.01/762 | 2 |  |  | 762: Konstrukce tesařské |  |  |  | 0 |  | 70.8349 |  | 0 |  | 0 | 0 |  | Oddíl
SO.01/762/7620 | 3 |  |  | 7620: Konstrukce tesařské |  |  |  | 0 |  | 0.030429 |  | 0 |  | 0 | 0 |  | Pododdíl
|  | 288 | 762083122 | Impregnace řeziva proti dřevokaznému hmyzu, houbám a plísním máčením třída ohrožení 3 a 4 - předpoklad | m3 | 16.1 | 0 | 0 | 0.00189 | 0.030429 |  | 0 | 21 | 0 | 0 | F
SO.01/762/7621 | 3 |  |  | 7621: Konstrukce tesařské - stěny a příčky |  |  |  | 0 |  | 38.2262 |  | 0 |  | 0 | 0 |  | Pododdíl
|  | 289 | SN.D04 | D+M Zakrytování markýzi - kompozitová dřevotřísková deska OSB tl. 15mm, vč. roštu a všech pomocných konstrukcí | m2 | 22 | 0 | 0 |  | 0 |  | 0 | 21 | 0 | 0 | F
|  |  | Výkaz výměr: | SN.D04; výměra Revit - kompozitová deska, vč. kotvení a všech pomocných prací - systémové řešení; D+M |  | 0
|  |  |  | 20,0 |  | 20
|  |  | Ztratné: | 10 |  | 2
|  | 290 | SN.302 | D+M Dřevěný obklad interiéru - dřevěný obklad, vč. roštu a všech pomocných konstrukcí - D+M | m2 | 214.5 | 0 | 0 |  | 0 |  | 0 | 21 | 0 | 0 | F
|  |  | Výkaz výměr: | SN.302; výměra Revit - dřevěný obklad, vč. kotvení a všech pomocných prací - systémové řešení; D+M |  | 0
|  |  |  | 195,0 |  | 195
|  |  | Ztratné: | 10 |  | 19.5
|  | 291 | SN.D02 | D+M Kompletní dřevostavební stěnový obvodový panel tloušťky 390,4mm - sendvičová obvodová stěna | m2 | 136.6 | 0 | 0 | 0.1095 | 14.9577 |  | 0 | 21 | 0 | 0 | F
|  |  | Výkaz výměr: | SN.D02; výměra Revit - dřevostavební senvičový panel - systémové řešení; D+M |  | 0
|  |  |  | 103,1+33,5 |  | 136.6
|  | 292 | SN.D16 | D+M Kompletní dřevostavební stěnový obvodový panel tloušťky 390,4mm - sendvičová obvodová stěna - nadpraží | m2 | 42.9 | 0 | 0 | 0.1095 | 4.6975 |  | 0 | 21 | 0 | 0 | F
|  |  | Výkaz výměr: | SN.D16; výměra Revit - dřevostavební senvičový panel - systémové řešení; D+M |  | 0
|  |  |  | 42,9 |  | 42.9
|  | 293 | SN.D03 | D+M Kompletní dřevostavební stěnový obvodový panel tloušťky 390,4mm - sendvičová obvodová stěna + kamenný obklad | m2 | 55.7 | 0 | 0 | 0.1095 | 6.0992 |  | 0 | 21 | 0 | 0 | F
|  |  | Výkaz výměr: | SN.D03; výměra Revit - dřevostavební sendvičový panel - systémové řešení; D+M |  | 0
|  |  |  | 51,1+4,6 |  | 55.7
|  | 294 | SN.D13,17 | D+M Kompletní dřevostavební stěnový panel - interiérová stěna - příčky tl. 185mm | m2 | 199.7 | 0 | 0 | 0.0432 | 8.627 |  | 0 | 21 | 0 | 0 | F
|  |  | Výkaz výměr: | SN.D13+SN.D17; výměra Revit - dřevostavební senvičový panel - systémové řešení; D+M |  | 0
|  |  |  | 25,6+174,1 |  | 199.7
|  | 295 | SN.D18 | D+M Kompletní dřevostavební stěnový panel - interiérová stěna - příčky tl. 160mm | m2 | 29.7 | 0 | 0 | 0.0432 | 1.283 |  | 0 | 21 | 0 | 0 | F
|  |  | Výkaz výměr: | SN.D18; výměra Revit - dřevostavební senvičový panel - systémové řešení; D+M |  | 0
|  |  |  | 29,7 |  | 29.7
|  | 296 | XS.D02 | D+M Kompletní dřevostavební stěnový obvodový panel tloušťky 163,0mm - atika, vč. zateplení | m2 | 59.3 | 0 | 0 | 0.0432 | 2.5618 |  | 0 | 21 | 0 | 0 | F
|  |  | Výkaz výměr: | XS.D02; výměra Revit - dřevostavební senvičový panel - systémové řešení; D+M |  | 0
|  |  |  | 59,3 |  | 59.3
SO.01/762/7623 | 3 |  |  | 7623: Konstrukce tesařské - zastřešení |  |  |  | 0 |  | 9.1774 |  | 0 |  | 0 | 0 |  | Pododdíl
|  | 297 | 762332542 | Montáž vázaných kcí krovů pravidelných pomocí tesařských spojů a ocelových spojek z hoblovaného řeziva pl přes 120 do 224 cm2 | m | 168.74 | 0 | 0 |  | 0 |  | 0 | 21 | 0 | 0 | F
|  |  | Výkaz výměr: | TM.D02,D03; Hlavní nosné prvky; výměra Revit |  | 0
|  |  |  | 150,4 |  | 150.4
|  |  |  | TM.D01; Nosné prvky mezi novým a stávajícím objektem; výměra Revit |  | 0
|  |  |  | 18,34 |  | 18.34
|  | 298 | 60512132 | hranol stavební řezivo průřezu do 224cm2 přes dl 8m | m3 | 15.301 | 0 | 0 | 0.55 | 8.4156 |  | 0 | 21 | 0 | 0 | F
|  |  | Výkaz výměr: | TM.D02,D03; Hlavní nosné prvky; výměra Revit |  | 0
|  |  |  | 13,65 |  | 13.65
|  |  |  | TM.D01; Nosné prvky mezi novým a stávajícím objektem; výměra Revit |  | 0
|  |  |  | 0,26 |  | 0.26
|  |  | Ztratné: | 10 |  | 1.391
|  | 299 | 762395000 | Spojovací prostředky krovů, bednění, laťování, nadstřešních konstrukcí - předpoklad | m3 | 16.1 | 0 | 0 | 0.02284 | 0.36772 |  | 0 | 21 | 0 | 0 | F
|  |  | Výkaz výměr: | řezivo, spojovací prkvy - předpoklad |  | 0
|  |  |  | 15,1 |  | 15.1
|  |  |  | rezerva |  | 0
|  |  |  | 1,0 |  | 1
|  | 300 | 762332542 | Montáž vázaných kcí krovů pravidelných pomocí tesařských spojů a ocelových spojek z hoblovaného řeziva pl přes 120 do 224 cm2 - viz ozn. ZM.071 | m | 170 | 0 | 0 |  | 0 |  | 0 | 21 | 0 | 0 | F
|  |  | Výkaz výměr: | ZM.071 |  | 0
|  |  |  | 6,8*25 |  | 170
|  | 301 | 60512132 | hranol stavební řezivo průřezu do 224cm2 přes dl 8m - viz ozn. ZM.071 | m3 | 0.6875 | 0 | 0 | 0.55 | 0.37813 |  | 0 | 21 | 0 | 0 | F
|  |  | Výkaz výměr: | ZM.071 |  | 0
|  |  |  | 0,1*0,25*25 |  | 0.625
|  |  | Ztratné: | 10 |  | 0.0625
|  | 302 | 762395000 | Spojovací prostředky krovů, bednění, laťování, nadstřešních konstrukcí - viz ozn. ZM.071 | m3 | 0.7 | 0 | 0 | 0.02284 | 0.015988 |  | 0 | 21 | 0 | 0 | F
|  |  | Výkaz výměr: | ZM.071 |  | 0
|  |  |  | 0,7 |  | 0.7
SO.01/762/7625 | 3 |  |  | 7625: Konstrukce tesařské - podlahy a podlahové konstrukce |  |  |  | 0 |  | 1.5984 |  | 0 |  | 0 | 0 |  | Pododdíl
|  | 303 | 762525104 | Položení podlahy z palubek; PD.301 | m2 | 59.8 | 0 | 0 |  | 0 |  | 0 | 21 | 0 | 0 | F
|  |  | Výkaz výměr: | PD.301, systémové řešení, vč. všech pomocných prvků a prací, výměra Revit |  | 0
|  |  |  | 59,8 |  | 59.8
|  | 304 | 762512261 | Montáž podlahové kce podkladového roštu; DP.301 | m | 87 | 0 | 0 | 1e-05 | 0.00087 |  | 0 | 21 | 0 | 0 | F
|  |  | Výkaz výměr: | PD.001; rošt; výměra Revit |  | 0
|  |  |  | 5,0*12 |  | 60
|  |  |  | 1,8*15 |  | 27
|  | 305 | 60791113 | prkno terasové dřevoplastové s překrytými spárami š 140 mm tl 22mm; PD.301 | m | 469.8571 | 0 | 0 | 0.0034 | 1.5975 |  | 0 | 21 | 0 | 0 | F
|  |  | Výkaz výměr: | PD.301, výměra Revit |  | 0
|  |  |  | 59,8/0,14 |  | 427.1429
|  |  | Ztratné: | 10 |  | 42.7143
SO.01/762/7628 | 3 |  |  | 7628: Konstrukce tesařské - stropy a stropní konstrukce |  |  |  | 0 |  | 21.8025 |  | 0 |  | 0 | 0 |  | Pododdíl
|  | 306 | SD.D01 | D+M Kompletní dřevostavební stropní panel tloušťky 180,0mm; SD.D01 | m2 | 581.4 | 0 | 0 | 0.0375 | 21.8025 |  | 0 | 21 | 0 | 0 | F
|  |  | Výkaz výměr: | SD.D01; výměra Revit |  | 0
|  |  |  | CLT střešní nosný panel - v pohledové úpravě, tl. 180mm |  | 0
|  |  |  | 581,4 |  | 581.4
SO.01/763 | 2 |  |  | 763: Konstrukce montované |  |  |  | 0 |  | 6.0117 |  | 0 |  | 0 | 0 |  | Oddíl
SO.01/763/7631 | 3 |  |  | 7631: Konstrukce montované - z desek sádrokartonových |  |  |  | 0 |  | 6.0117 |  | 0 |  | 0 | 0 |  | Pododdíl
|  | 307 | 763131451 | D+M SDK podhled deska 1xH2 12,5 bez izolace dvouvrstvá spodní kce profil CD+UD | m2 | 320 | 0 | 0 | 0.0126 | 4.032 |  | 0 | 21 | 0 | 0 | F
|  |  | Výkaz výměr: | impregnovaný podhled, výměra dle Revit PH.201, vč. revizních dvířek |  | 0
|  |  |  | 320,0 |  | 320
|  | 308 | 763131771 | D+M Příplatek k SDK podhledu za rovinnost kvality Q3 | m2 | 320 | 0 | 0 | 0.0007 | 0.224 |  | 0 | 21 | 0 | 0 | F
|  | 309 | 763131714 | D+M SDK podhled základní penetrační nátěr | m2 | 320 | 0 | 0 | 0.0001 | 0.032 |  | 0 | 21 | 0 | 0 | F
|  | 310 | 763121212 | D+M SDK stěna předsazená deska 1xA tl 12,5 mm lepené na bochánky bez nosné kce | m2 | 11.88 | 0 | 0 | 0.01488 | 0.17677 |  | 0 | 21 | 0 | 0 | F
|  |  | Výkaz výměr: | SN.017; SDK Zavření podhledu v prostoru světlíku; výměra Revit |  | 0
|  |  |  | 10,8 |  | 10.8
|  |  | Ztratné: | 10 |  | 1.08
|  | 311 | 59030711 | dvířka revizní jednokřídlá s automatickým zámkem 300x300mm; DR.0R1 - viz specifikace | kus | 27 | 0 | 0 | 0.0014 | 0.0378 |  | 0 | 21 | 0 | 0 | F
|  | 312 | 763111336 | D+M SDK příčka tl 125 mm profil CW+UW 100 desky 1xH2 12,5 s izolací EI 30 Rw do 48 dB; SN.D11 | m2 | 12.1 | 0 | 0 | 0.02682 | 0.32452 |  | 0 | 21 | 0 | 0 | F
|  |  | Výkaz výměr: | SN.D11; výměra Revit - SDK voděodolné - systémové řešení; D+M |  | 0
|  |  |  | 12,1 |  | 12.1
|  | 313 | 763111316 | D+M SDK příčka tl 125 mm profil CW+UW 100 desky 1xA 12,5 s izolací EI 30 Rw do 48 dB; SN.D12 | m2 | 45.2 | 0 | 0 | 0.02619 | 1.1838 |  | 0 | 21 | 0 | 0 | F
|  |  | Výkaz výměr: | SN.D12; výměra Revit - SDK obyč. - systémové řešení; D+M |  | 0
|  |  |  | 45,2 |  | 45.2
|  | 314 | 763172352 | Montáž dvířek revizních jednoplášťových SDK kcí vel. 300 x 300 mm pro podhledy; DR.0R1 - viz specifikace | kus | 27 | 0 | 0 | 3e-05 | 0.00081 |  | 0 | 21 | 0 | 0 | F
SO.01/764 | 2 |  |  | 764: Konstrukce klempířské |  |  |  | 0 |  | 1.8601 |  | 0 |  | 0 | 0 |  | Oddíl
SO.01/764/7642 | 3 |  |  | 7642: Konstrukce klempířské - oplechování |  |  |  | 0 |  | 1.8108 |  | 0 |  | 0 | 0 |  | Pododdíl
|  | 315 | 764216605 | D+M Oplechování rovných parapetů mechanicky kotvené z Pz s povrchovou úpravou rš 400 mm; KL.0P1 | m | 61.1 | 0 | 0 | 0.00355 | 0.21691 |  | 0 | 21 | 0 | 0 | F
|  |  | Výkaz výměr: | KL.0P1; Oplechovaní LOP FeZN 0,5mm, rozvinutá šířka 285mm |  | 0
|  |  |  | 61,1 |  | 61.1
|  | 316 | 764216602 | Oplechování rovných parapetů mechanicky kotvené z Pz s povrchovou úpravou rš 200 mm; KL.0P4a | m | 14.2 | 0 | 0 | 0.00183 | 0.025986 |  | 0 | 21 | 0 | 0 | F
|  |  | Výkaz výměr: | KL.004; Venkovní parapet, rozvinutá šířka 190mm |  | 0
|  |  |  | 14,2 |  | 14.2
|  | 317 | 764214603 | Oplechování horních ploch a atik bez rohů z Pz s povrch úpravou mechanicky kotvené rš 250 mm; KL.0P4 | m | 112.7 | 0 | 0 | 0.00222 | 0.25019 |  | 0 | 21 | 0 | 0 | F
|  |  | Výkaz výměr: | KL.0P4; Oplechování atiky FeZN 0,5mm, rozvinutá šířka 670mm |  | 0
|  |  |  | 112,7 |  | 112.7
|  | 318 | 764214603 | Oplechování horních ploch a atik bez rohů z Pz s povrch úpravou mechanicky kotvené rš 250 mm; KL.0P6 | m | 65.2 | 0 | 0 | 0.00222 | 0.14474 |  | 0 | 21 | 0 | 0 | F
|  |  | Výkaz výměr: | KL.0P6; Kotvení markyzy FeZN 0,5mm, rozvinutá šířka 125mm |  | 0
|  |  |  | 65,2 |  | 65.2
|  | 319 | 764214605 | Oplechování horních ploch a atik bez rohů z Pz s povrch úpravou mechanicky kotvené rš 400 mm; KL.0P5 | m | 65.3 | 0 | 0 | 0.00351 | 0.2292 |  | 0 | 21 | 0 | 0 | F
|  |  | Výkaz výměr: | KL.0P5; Oplechování markyzy FeZN 0,5mm, rozvinutá šířka 170mm |  | 0
|  |  |  | 65,3 |  | 65.3
|  | 320 | 764214605 | Oplechování horních ploch a atik bez rohů z Pz s povrch úpravou mechanicky kotvené rš 400 mm; KL.0P7 | m | 64.9 | 0 | 0 | 0.00351 | 0.2278 |  | 0 | 21 | 0 | 0 | F
|  |  | Výkaz výměr: | KL.0P7; Žlab markýza FeZN 0,5mm, rozvinutá šířka 295mm |  | 0
|  |  |  | 64,9 |  | 64.9
|  | 321 | 764214605 | Oplechování horních ploch a atik bez rohů z Pz s povrch úpravou mechanicky kotvené rš 400 mm; KL.0P8 | m | 58.6 | 0 | 0 | 0.00351 | 0.20569 |  | 0 | 21 | 0 | 0 | F
|  |  | Výkaz výměr: | KL.0P8; Oplechování vrchu markyzy FeZN 0,5mm, rozvinutá šířka 2035mm |  | 0
|  |  |  | 58,6 |  | 58.6
|  | 322 | 764212666 | Oplechování rovné okapové hrany z Pz s povrchovou úpravou rš 500 mm; KL.0P3 | m | 112.9 | 0 | 0 | 0.00452 | 0.51031 |  | 0 | 21 | 0 | 0 | F
|  |  | Výkaz výměr: | KL.0P3; Kotvení atiky FeZN 0,5mm, rozvinutá šířka 465mm |  | 0
|  |  |  | 112,9 |  | 112.9
SO.01/764/7645 | 3 |  |  | 7645: Konstrukce klempířské - žlaby a svody |  |  |  | 0 |  | 0.049284 |  | 0 |  | 0 | 0 |  | Pododdíl
|  | 323 | 764518622 | Svody kruhové včetně objímek, kolen, odskoků z Pz s povrchovou úpravou průměru 100 mm | m | 44.4 | 0 | 0 | 0.00111 | 0.049284 |  | 0 | 21 | 0 | 0 | F
|  |  | Výkaz výměr: | Svody |  | 0
|  |  |  | 7,5+5,7+6,9+6,2+6,4+5,6+6,1 |  | 44.4
SO.01/765 | 2 |  |  | 765: Krytiny skládané |  |  |  | 0 |  | 0.16055 |  | 0 |  | 0 | 0 |  | Oddíl
SO.01/765/7651 | 3 |  |  | 7651: Krytina skládaná - střechy |  |  |  | 0 |  | 0.16055 |  | 0 |  | 0 | 0 |  | Pododdíl
|  | 324 | 765191001 | Montáž pojistné hydroizolační nebo parotěsné fólie kladené ve sklonu do 20° lepením na bednění nebo izolaci | m2 | 938.9 | 0 | 0 | 1e-05 | 0.009389 |  | 0 | 21 | 0 | 0 | F
|  |  | Výkaz výměr: | Plochá střecha, Zelená střecha |  | 0
|  |  |  | 443,7*2 |  | 887.4
|  |  |  | atika shora |  | 0
|  |  |  | 103,0*0,5 |  | 51.5
|  | 325 | 28329046 | fólie kontaktní difuzně propustná pro doplňkovou hydroizolační vrstvu, třívrstvá 140g/m2 | m2 | 1079.735 | 0 | 0 | 0.00014 | 0.15116 |  | 0 | 21 | 0 | 0 | F
|  |  | Výkaz výměr: | Plochá střecha, Zelená střecha |  | 0
|  |  |  | 443,7*2 |  | 887.4
|  |  |  | atika shora |  | 0
|  |  |  | 103,0*0,5 |  | 51.5
|  |  | Ztratné: | 15 |  | 140.835
SO.01/766 | 2 |  |  | 766: Konstrukce truhlářské |  |  |  | 0 |  | 1.1983 |  | 0 |  | 0 | 0 |  | Oddíl
SO.01/766/7666 | 3 |  |  | 7666: Konstrukce truhlářské - výplně otvorů |  |  |  | 0 |  | 0.09115 |  | 0 |  | 0 | 0 |  | Pododdíl
|  | 326 | 61124237 | manžeta z parotěsné fólie pro střešní okno do 1200x2100mm | kus | 5 | 0 | 0 | 0.00097 | 0.00485 |  | 0 | 21 | 0 | 0 | F
|  | 327 | 61124329 | lemování střešních oken Al na ploché krytiny do v 14mm 1200x2100mm | kus | 5 | 0 | 0 | 0.0055 | 0.0275 |  | 0 | 21 | 0 | 0 | F
|  | 328 | 766694116 | Montáž parapetních desek dřevěných nebo plastových š do 30 cm dl přes 1,0 do 1,7 m | m | 14.7 | 0 | 0 |  | 0 |  | 0 | 21 | 0 | 0 | F
|  |  | Výkaz výměr: | ON.012 |  | 0
|  |  |  | 7*2,1 |  | 14.7
|  | 329 | 60794102 | parapet dřevotřískový vnitřní povrch laminátový š 260mm | m | 14.7 | 0 | 0 | 0.004 | 0.0588 |  | 0 | 21 | 0 | 0 | F
|  |  | Výkaz výměr: | ON.012 |  | 0
|  |  |  | 7*2,1 |  | 14.7
SO.01/766/7666. | 3 |  |  | 7666.: Konstrukce truhlářské - vnitřní dveře |  |  |  | 0 |  | 1.1071 |  | 0 |  | 0 | 0 |  | Pododdíl
|  | 330 | 766682212 | Montáž zárubní obložkových protipožárních pro dveře jednokřídlové tl stěny přes 170 do 350 mm; DR.002, DR.041 | kus | 2 | 0 | 0 | 0.00041 | 0.00082 |  | 0 | 21 | 0 | 0 | F
|  | 331 | 61182320 | zárubeň jednokřídlá obložková s laminátovým povrchem a protipožární úpravou tl stěny 260-350mm rozměru 600-1100/1970, 2100mm; DR.002, DR.041, RAL 7016 - viz specifikace | kus | 2 | 0 | 0 | 0.035 | 0.07 |  | 0 | 21 | 0 | 0 | F
|  |  | Výkaz výměr: | DR.03F,DR.03I,DR.03U |  | 0
|  |  |  | 2+3+2 |  | 7
|  | 332 | 766682112 | Montáž zárubní obložkových pro dveře jednokřídlové tl stěny přes 170 do 350 mm; DR.001, DR.005, DR.009, DR.016, DR.017, DR.035 | kus | 21 | 0 | 0 | 0.00046 | 0.00966 |  | 0 | 21 | 0 | 0 | F
|  | 333 | 61182308 | zárubeň jednokřídlá obložková s laminátovým povrchem tl stěny 160-250mm rozměru 600-1100/1970, 2100mm; DR.001, DR.005, DR.009, DR.016, DR.017, DR.035 - viz specifikace | kus | 21 | 0 | 0 | 0.026 | 0.546 |  | 0 | 21 | 0 | 0 | F
|  |  | Výkaz výměr: | DR.03A,DR.03D,DR.03G,DR.03J,DR.03T,DR.03X |  | 0
|  |  |  | 2+3+7+12+3+1 |  | 28
|  | 334 | 766660171 | Montáž dveřních křídel otvíravých jednokřídlových š do 0,8 m do obložkové zárubně; DR.001, DR.005, DR.017 | kus | 14 | 0 | 0 |  | 0 |  | 0 | 21 | 0 | 0 | F
|  | 335 | 766660171 | Montáž dveřních křídel otvíravých jednokřídlových š do 1,0 m do obložkové zárubně; DR.002, DR.009, DR.016, DR.035, DR.041 | kus | 9 | 0 | 0 |  | 0 |  | 0 | 21 | 0 | 0 | F
|  | 336 | 61162086 | dveře jednokřídlé dřevotřískové povrch laminátový plné 800x1970-2100mm; DR.001 - viz specifikace | kus | 2 | 0 | 0 | 0.0195 | 0.039 |  | 0 | 21 | 0 | 0 | F
|  |  | Výkaz výměr: | DR.002 |  | 0
|  |  |  | 2 |  | 2
|  | 337 | 61162085 | dveře jednokřídlé dřevotřískové povrch laminátový plné 700x1970-2100mm; DR.005 - viz specifikace | kus | 10 | 0 | 0 | 0.0175 | 0.175 |  | 0 | 21 | 0 | 0 | F
|  |  | Výkaz výměr: | DR.002 |  | 0
|  |  |  | 2 |  | 2
|  | 338 | 61165314 | dveře jednokřídlé dřevotřískové protipožární EI (EW) 30 D3 povrch laminátový plné 900x1970-2100mm; DR.002 - viz specifikace | kus | 1 | 0 | 0 | 0.0243 | 0.0243 |  | 0 | 21 | 0 | 0 | F
|  |  | Výkaz výměr: | DR.009; dle PBŘ |  | 0
|  |  |  | 2 |  | 2
|  | 339 | 61162100 | dveře jednokřídlé dřevotřískové protipožární EI (EW) 30 D3 povrch laminátový plné 1000x1970-2100mm; DR.041 - viz specifikace | kus | 1 | 0 | 0 | 0.027 | 0.027 |  | 0 | 21 | 0 | 0 | F
|  |  | Výkaz výměr: | DR.009; dle PBŘ |  | 0
|  |  |  | 2 |  | 2
|  | 340 | 61162087 | dveře jednokřídlé dřevotřískové povrch laminátový plné 900x1970-2100mm; DR.035 - viz specifikace | kus | 2 | 0 | 0 | 0.0205 | 0.041 |  | 0 | 21 | 0 | 0 | F
|  |  | Výkaz výměr: | DR.001 |  | 0
|  |  |  | 6 |  | 6
|  | 341 | 61162087 | dveře jednokřídlé dřevotřískové povrch laminátový plné 900x1970-2100mm; DR.016 - viz specifikace | kus | 4 | 0 | 0 | 0.0205 | 0.082 |  | 0 | 21 | 0 | 0 | F
|  |  | Výkaz výměr: | DR.001 |  | 0
|  |  |  | 6 |  | 6
|  | 342 | 61162086 | dveře jednokřídlé dřevotřískové povrch laminátový plné 800x1970-2100mm; DR.017 - viz specifikace | kus | 2 | 0 | 0 | 0.0195 | 0.039 |  | 0 | 21 | 0 | 0 | F
|  |  | Výkaz výměr: | DR.001 |  | 0
|  |  |  | 6 |  | 6
|  | 343 | 61162087 | dveře jednokřídlé dřevotřískové povrch laminátový plné 900x1970-2100mm; DR.009 - viz specifikace | kus | 1 | 0 | 0 | 0.0205 | 0.0205 |  | 0 | 21 | 0 | 0 | F
|  |  | Výkaz výměr: | DR.001 |  | 0
|  |  |  | 6 |  | 6
|  | 344 | 54914620 | kování dveřní vrchní klika včetně rozet a montážního materiálu R PZ nerez PK | kus | 23 | 0 | 0 | 0.0012 | 0.0276 |  | 0 | 21 | 0 | 0 | F
|  | 345 | 766660728 | Montáž dveřního interiérového kování - zámku | kus | 23 | 0 | 0 |  | 0 |  | 0 | 21 | 0 | 0 | F
|  | 346 | 54964150 | vložka zámková cylindrická oboustranná+4 klíče | kus | 23 | 0 | 0 | 0.00015 | 0.00345 |  | 0 | 21 | 0 | 0 | F
|  | 347 | X192160 | D+M Barevný symbol nalepený na dveře (např. číslo, popis) | kus | 23 | 0 | 0 |  | 0 |  | 0 | 21 | 0 | 0 | F
|  | 348 | X192201 | D+M Systém generálního klíče | soubor | 1 | 0 | 0 |  | 0 |  | 0 | 21 | 0 | 0 | F
|  | 349 | 54924003 | D+M zámek zadlabací mezipokojový pravý pro WC kování 72x55mm | kus | 12 | 0 | 0 | 0.00015 | 0.0018 |  | 0 | 21 | 0 | 0 | F
SO.01/767 | 2 |  |  | 767: Konstrukce zámečnické |  |  |  | 0 |  | 1.4066 |  | 0 |  | 0 | 0 |  | Oddíl
SO.01/767/7671 | 3 |  |  | 7671: Konstrukce zámečnické - stěny a příčky |  |  |  | 0 |  | 1.22 |  | 0 |  | 0 | 0 |  | Pododdíl
|  | 350 | SN.0SP | D+M Vnitřní plastová sanitární WC stěna s dveřmi 1x 700/1970, vč. dopravy, přesunu, montáže a pomocných prací - kompletní dodávka; SN.0SP | m2 | 12.2 | 0 | 0 | 0.1 | 1.22 | 0 | 0 | 21 | 0 | 0 | F
|  |  | Výkaz výměr: | WC kabinek ze sanitárních příček; výměra Revit |  | 0
|  |  |  | 12,2 |  | 12.2
|  | 351 | X192162 | D+M Ocelové tyčové zábradlí s dřevěným madlem, povrchová úprava komaxit - rovné D+M | m | 12.18 | 0 | 0 |  | 0 |  | 0 | 21 | 0 | 0 | F
|  |  | Výkaz výměr: | ZM.005, ZM.006, ZM.007 |  | 0
|  |  |  | 2,63+3,25+6,3 |  | 12.18
|  | 352 | X192163 | D+M Ocelové tyčové zábradlí s dřevěným madlem, povrchová úprava komaxit - šikmé D+M | m | 11.9 | 0 | 0 |  | 0 |  | 0 | 21 | 0 | 0 | F
|  |  | Výkaz výměr: | ZM.002, ZM.004 |  | 0
|  |  |  | 5,8+6,1 |  | 11.9
|  | 353 | X192164 | D+M Ocelové madlo (šikmé), vč. rozet a dřevěného madla D+M | m | 21.5 | 0 | 0 |  | 0 |  | 0 | 21 | 0 | 0 | F
|  |  | Výkaz výměr: | ZM.001, ZM.003 |  | 0
|  |  |  | 10,6+10,9 |  | 21.5
|  | 354 | X192165 | D+M Ocelové tyčové zábradlí - atyp, povrchová úprava komaxit - rovné D+M | m | 27.5 | 0 | 0 |  | 0 |  | 0 | 21 | 0 | 0 | F
|  |  | Výkaz výměr: | Balkonové zábradlí - atyp |  | 0
|  |  |  | 9,0+10,4+8,1 |  | 27.5
SO.01/767/7673 | 3 |  |  | 7673: Konstrukce zámečnické - zastřešení |  |  |  | 0 |  | 0.002 |  | 0 |  | 0 | 0 |  | Pododdíl
|  | 355 | 767315151 | Montáž světlíků pultových se zasklením | m2 | 5 | 0 | 0 | 0.0004 | 0.002 |  | 0 | 21 | 0 | 0 | F
|  | 356 | ON.V01 | střešní okno otvíravé 1000/2000mm, materiál rámu: dřevo/hliník, součinitel prostupu tepla: Uw = 0,90 W/m².K izolační trojsklo, vč. tubusu a všech pomocných konstrukcí - kompletní dodávka - viz specifikace | kus | 2 | 0 | 0 |  | 0 |  | 0 | 21 | 0 | 0 | F
|  |  | Výkaz výměr: | střešní světlík |  | 0
|  |  |  | 2 |  | 2
|  | 357 | ON.V02 | střešní okno otvíravé 1000/1200mm, materiál rámu: dřevo/hliník, součinitel prostupu tepla: Uw = 0,90 W/m².K izolační trojsklo, vč. tubusu a všech pomocných konstrukcí - kompletní dodávka - viz specifikace | kus | 3 | 0 | 0 |  | 0 |  | 0 | 21 | 0 | 0 | F
|  |  | Výkaz výměr: | střešní světlík |  | 0
|  |  |  | 3 |  | 3
SO.01/767/7674 | 3 |  |  | 7674: Lehký obvodový plášť (LOP) |  |  |  | 0 |  | 0 |  | 0 |  | 0 | 0 |  | Pododdíl
|  | 358 | 767416111 | Montáž rastrové fasády s průhlednými výplňovými panely LOP pro budovu v do 6 m | m2 | 183.64 | 0 | 0 |  | 0 |  | 0 | 21 | 0 | 0 | F
|  |  | Výkaz výměr: | SN.0L1; Obvodový LOP, vč. výplní otovrů a všeho příslušenství; výměra Revit |  | 0
|  |  |  | 164,2 |  | 164.2
|  |  |  | SN.Y01; Střešní LOP, vč. výplní otovrů a všeho příslušenství; výměra Revit |  | 0
|  |  |  | 19,44 |  | 19.44
|  | 359 | 767416111 | Montáž rastrové fasády s průhlednými výplňovými panely LOP pro budovu v do 6 m - interiérový LOP | m2 | 53.7 | 0 | 0 |  | 0 |  | 0 | 21 | 0 | 0 | F
|  |  | Výkaz výměr: | SN.0L2,3,4,5; Interiérový LOP, vč. výplní otovrů a všeho příslušenství; výměra Revit |  | 0
|  |  |  | 18,3+15,4+8,5+11,5 |  | 53.7
|  | 360 | SN.0L1 | lehký obvodový plášť z bezpečnostního izolačního trojskla větrací nadsvětlík, boxová venkovní žaluzie materiál rámu: hliník opatřeno vnitřním dřevěným parapetem vnější barva rámu: RAL 7016, vnitřní barva rámu: bezbarvý lak součinitel prostupu tepla rámem: Uw = 0,82 W/m².K součinitel prostupu tepla zasklením: Ug = 0,50 W/m².K požární odolnost: R15DP1, vč. výplní otvorů; DR.010, DR.014 | m2 | 164.2 | 0 | 0 |  | 0 |  | 0 | 21 | 0 | 0 | F
|  |  | Výkaz výměr: | SN.0L1; Obvodový LOP; výměra Revit |  | 0
|  |  |  | 164,2 |  | 164.2
|  | 361 | SN.0L2,3,4 | Al prosklený interiérový LOP, vč. výplní otvorů; DR.033, DR.034 | m2 | 42.2 | 0 | 0 |  | 0 |  | 0 | 21 | 0 | 0 | F
|  |  | Výkaz výměr: | SN.0L2,3,4,; Interiérový LOP; výměra Revit |  | 0
|  |  |  | 18,3+15,4+8,5 |  | 42.2
|  | 362 | SN.Y | lehký obvodový plášť z bezpečnostního izolačního trojskla větrací nadsvětlík, boxová venkovní žaluzie materiál rámu: hliník opatřeno vnitřním dřevěným parapetem vnější barva rámu: RAL 7016, vnitřní barva rámu: bezbarvý lak součinitel prostupu tepla rámem: Uw = 0,82 W/m².K součinitel prostupu tepla zasklením: Ug = 0,50 W/m².K požární odolnost: R15DP1, vč. výplní otvorů; DR.013 | m2 | 11.5 | 0 | 0 |  | 0 |  | 0 | 21 | 0 | 0 | F
|  |  | Výkaz výměr: | SN.Y externí LOP s izolačním trojsklem; výměra Revit |  | 0
|  |  |  | 11,5 |  | 11.5
|  | 363 | SN.0L5 | Al prosklený interiérový LOP - vstupní LOP, vč. výplní otvorů; DR.032 | m2 | 11.5 | 0 | 0 |  | 0 |  | 0 | 21 | 0 | 0 | F
|  |  | Výkaz výměr: | SN.0L5 interiérová stěna LOP - vstupní LOP; výměra Revit |  | 0
|  |  |  | 11,5 |  | 11.5
|  | 364 | ST.Y01 | Střešní LOP mezi hotelem a Wellnessem - Lehký obvodový plášť z bezpečnostního izolačního trojskla větrací nadsvětlík materiál rámu: hliník vnější barva rámu: RAL 7016, vnitřní barva rámu: bezbarvý lak součinitel prostupu tepla rámem: Uw = 0,82 W/m ².K, součinitel prostupu tepla zasklením: Ug = 0,50 W/m². K Požární odolnost R15DP1, vč. výplní otvorů; ST.Y01 | m2 | 19.44 | 0 | 0 |  | 0 |  | 0 | 21 | 0 | 0 | F
|  |  | Výkaz výměr: | ST.Y01 STŘEŠNÍ LOP; výměra Revit |  | 0
|  |  |  | 0,675*28,8 |  | 19.44
|  | 365 | X192188 | D+M Žaluziový kastlík pro obvodový LOP, vč. izolace a pomocných prvků a prací | m | 61 | 0 | 0 |  | 0 |  | 0 | 21 | 0 | 0 | F
|  |  | Výkaz výměr: | na obvodovém LOP |  | 0
|  |  |  | 28,3+6,7+26,0 |  | 61
SO.01/767/7675 | 3 |  |  | 7675: Konstrukce zámečnické - podlahy a podhledy |  |  |  | 0 |  | 0.081 |  | 0 |  | 0 | 0 |  | Pododdíl
|  | 366 | 767531111 | Montáž vstupních kovových nebo plastových rohoží čistících zón | m2 | 5.4 | 0 | 0 |  | 0 |  | 0 | 21 | 0 | 0 | F
|  |  | Výkaz výměr: | 1np vstup |  | 0
|  |  |  | (1,8*1,0)*3 |  | 5.4
|  | 367 | 69752070 | rohož vstupní provedení umělohmotné profily se silon. Kartáčky | m2 | 5.4 | 0 | 0 | 0.012 | 0.0648 |  | 0 | 21 | 0 | 0 | F
|  |  | Výkaz výměr: | 1np vstup |  | 0
|  |  |  | 1,8*1,0*3 |  | 5.4
|  | 368 | 69752110 | rohož textilní provedení PA, hustý povrch, jemné dočištění | m2 | 5.4 | 0 | 0 | 0.003 | 0.0162 |  | 0 | 21 | 0 | 0 | F
|  |  | Výkaz výměr: | 1np vstup |  | 0
|  |  |  | 1,8*1,0*3 |  | 5.4
|  | 369 | 767531121 | Osazení zapuštěného rámu z L profilů k čisticím rohožím | m | 23.76 | 0 | 0 |  | 0 |  | 0 | 21 | 0 | 0 | F
|  | 370 | X192189 | rám pro zapuštění profil L nerez | m | 21.6 | 0 | 0 |  | 0 |  | 0 | 21 | 0 | 0 | F
|  |  | Výkaz výměr: | 1np vstup |  | 0
|  |  |  | (1,8*1,0)*2*2*3 |  | 21.6
SO.01/767/7676 | 3 |  |  | 7676: Fasádní výplňové prvky |  |  |  | 0 |  | 0.07983 |  | 0 |  | 0 | 0 |  | Pododdíl
|  | 371 | pozn.2 | OKNA, BALKONOVÉ SESTAVY A DVEŘE: - dřevohliníkový profil vč. vnitřního parapetu - zasklení izolačním trojsklém, skladba skel dle požadovaných zvukových nepruzvučností - rámy: dřevohliníkové, s izolačním trojsklem, vnější barva rámu: barva Antracit RAL 7016 na fasádě, vnítřní barva rámu: bezbarvý lak - stavební hloubka min. 76mm - celoobvodové kování s mikroventilací (4. polohová klika), hliníkové - broušený nerez, navíc bezpečnostní s uzamykáním - okna s parapetem vyšším než 1600 mm budou ovládána okenní klikou dosažitelnou z podlahy (z mezipodesty) - okna budou doplněné vnitřními žaluziemi / sti - každá položka musí být nabídnuta kompletní, včetně všech pomocných a provizorních konstrukcí, kotvícího a spojovacího materiálu - montáž bude provedena dle ČSN 74 6077, včetně systémového utěsnění připojovací spáry - vnitřní a vnější uzávěr. |  | 0 | 0 | 0 |  | 0 |  | 0 | 21 | 0 | 0 | F
|  | 372 | 767610116 | Montáž oken kovových jednoduchých pevných do zdiva pl přes 0,6 do 1,5 m2 | m2 | 11.625 | 0 | 0 | 0.00035 | 0.0040688 |  | 0 | 21 | 0 | 0 | F
|  |  | Výkaz výměr: | Okna |  | 0
|  |  |  | 2,1*0,5*7 |  | 7.35
|  |  |  | 0,5*0,5*3 |  | 0.75
|  |  |  | 1,05*0,5*3 |  | 1.575
|  |  |  | 1,3*1,5*1 |  | 1.95
|  | 373 | ON.012 | Jednokřídlé okno, výklopné + otevíravé, LS, otvor 2100x500mm, křídlo:1980mm, opatřeno vnitřním dřevěným parapetem, vnější barva rámu: RAL 7016, vnitřní barva rámu: bezbarvý lak, g=0.35, akustika: Rw=37 dB, EI 30 DPI-C - viz specifikace | ks | 6 | 0 | 0 |  | 0 |  | 0 | 21 | 0 | 0 | F
|  | 374 | ON.113 | Jednokřídlé okno dřevo/hliník, LS, otvor 500x500mm, křídlo: 380mm, opatřeno vnitřním dřevěným parapetem, vnější barva rámu: RAL 7016, vnitřní barva rámu: bezbarvý lak, g=0.35, akustika: Rw=37 dB, EI 30 DP1-C - viz specifikace | ks | 7 | 0 | 0 |  | 0 |  | 0 | 21 | 0 | 0 | T
|  | 375 | ON.114 | Jednokřídlé okno dřevo/hliník, LS, otvor 1050x500mm, křídlo: 930mm, opatřeno vnitřním dřevěným parapetem, vnější barva rámu: RAL 7016, vnitřní barva rámu: bezbarvý lak, g=0.35, akustika: Rw=37 dB, EI 30 DP1-C - viz specifikace | ks | 3 | 0 | 0 |  | 0 |  | 0 | 21 | 0 | 0 | T
|  | 376 | ON.115 | Jednokřídlé okno dřevo/hliník, LS, otvor 1300x1500mm, křídlo:1180mm, opatřeno vnitřním dřevěným parapetem, vnější barva rámu: RAL 7016, vnitřní barva rámu: bezbarvý lak, g=0.35, akustika: Rw=37 dB, EI 30 DP1-C - viz specifikace | ks | 1 | 0 | 0 |  | 0 |  | 0 | 21 | 0 | 0 | T
|  |  | Výkaz výměr: | ON.0B4,ON.0B5 |  | 0
|  |  |  | 5+1 |  | 6
|  | 377 | 767627307 | Připojovací spára oken a stěn paropropustnou páskou exteriérovou | m | 11.625 | 0 | 0 | 7e-05 | 0.00081375 |  | 0 | 21 | 0 | 0 | F
|  |  | Výkaz výměr: | Okna |  | 0
|  |  |  | 2,1*0,5*7 |  | 7.35
|  |  |  | 0,5*0,5*3 |  | 0.75
|  |  |  | 1,05*0,5*3 |  | 1.575
|  |  |  | 1,3*1,5*1 |  | 1.95
|  | 378 | 767627306 | Připojovací spára oken a stěn parotěsnou páskou interiérovou | m | 11.625 | 0 | 0 | 6e-05 | 0.0006975 |  | 0 | 21 | 0 | 0 | F
|  | 379 | X192194 | D+M Mříže proti hmyzu; SN.D14 - viz specifikace | m2 | 11.2 | 0 | 0 |  | 0 |  | 0 | 21 | 0 | 0 | F
|  |  | Výkaz výměr: | Mříže proti hmyzu; SN.D14 D+M; výměra Revit |  | 0
|  |  |  | 11,2 |  | 11.2
|  | 380 | ON.113 | D+M Výměna stávajících oken na stávajícím objektu Hotelu r. 500/500mm - Jednokřídlé okno dřevo/hliník, LS, otvor 500x500mm, křídlo: 380mm, opatřeno vnitřním dřevěným parapetem, vnější barva rámu: RAL 7016, vnitřní barva rámu: bezbarvý lak, g=0.35, akustika: Rw=37 dB, EI 30 DP1-C; ON.113, vč. demontáže, vnitrostaveništního přesunu a likvidace, vč. stavebního zapravení při instalaci | kus | 7 | 0 | 0 |  | 0 |  | 0 | 21 | 0 | 0 | F
|  |  | Výkaz výměr: | výměra Revit |  | 0
|  |  |  | 8 |  | 8
|  | 381 | pozn.3 | DVEŘE: | kus | 8 | 0 | 0 |  | 0 |  | 0 | 21 | 0 | 0 | F
|  |  | Výkaz výměr: | výměra Revit |  | 0
|  |  |  | 8 |  | 8
|  | 382 | 767640111 | Montáž dveří ocelových nebo hliníkových vchodových jednokřídlových bez nadsvětlíku | kus | 1 | 0 | 0 |  | 0 |  | 0 | 21 | 0 | 0 | F
|  | 383 | 767640221 | Montáž dveří ocelových nebo hliníkových vchodových dvoukřídlových bez nadsvětlíku | kus | 5 | 0 | 0 |  | 0 |  | 0 | 21 | 0 | 0 | F
|  | 384 | DR.003 | Dveře INT dvoukřídlé prosklené do posilovny r. 1500/2100mm, hliníkové RAL 7044 prosklené, bezpečnostní sklo čiré, madlo vysoké svislé na celou výšku dveří, cilindrická vložka, SGHK, s proskleným pevným nadsvětlíkem výšky 590 mm, zvukový útlum 32 dB,- hliníková zárubeň; DR.003 - viz specifikace | kus | 2 | 0 | 0 |  | 0 |  | 0 | 21 | 0 | 0 | F
|  | 385 | DR.012 | Dveře INT dvoukřídlé prosklené do wellnessu r. 1800/2100mm, dveře hliníkové RAL 7044 prosklené, bezpečnostní sklo, čiré, madlo vysoké svislé na celou výšku dveří, cilindrická vložka, SGHK, dvoukřídle s proskleným pevným nadsvětlíkem, zvukový útlum 32 dB, hliníková zárubeň; DR.012 - viz specifikace | kus | 1 | 0 | 0 |  | 0 |  | 0 | 21 | 0 | 0 | F
|  | 386 | DR.006 | Dveře INT jednokřídlé r. 900/2100mm, protipožární EI30 DP1-C z hotelu vedoucí do chodby - plné hliníkové dveře, RAL 7044 - ocelová zárubeň, RAL 7044,- kování štítkové klika, - bezpečnostní oboustranná cylindrická vložka, SGHK ,V případě realizace SO.11 tyto dveře vypustit. Budou nahrazeny dle SO.11; DR.006 - viz specifikace | kus | 1 | 0 | 0 |  | 0 |  | 0 | 21 | 0 | 0 | F
|  | 387 | DR.007 | Dveře INT dvoukřídlé r. 1250/2100mm, protipožární EI30 DP1-C z hotelu vedoucí do chodby- plné hliníkové dveře, RAL 7044 - ocelová zárubeň, RAL 7044, kování štítkové klika, bezpečnostní oboustranná cylindrická vložka, SGHK; DR.007 - viz specifikace | kus | 1 | 0 | 0 |  | 0 |  | 0 | 21 | 0 | 0 | F
|  | 388 | DR.043 | Hliníkové posuvné dveře Iinteriérové ovládané čidlem, otvor 1700x2600, Protipožární EI30 DP1-C, RAL 7016 - viz specifikace | kus | 1 | 0 | 0 |  | 0 |  | 0 | 21 | 0 | 0 | F
|  | 389 | 55331443 | zárubeň jednokřídlá ocelová pro dodatečnou montáž tl stěny 160-200mm rozměru 900/1970, 2100mm; DR.035 - alternativa za obložkové zárubně, dle výběru investora | kus | 2 | 0 | 0 | 0.01834 | 0.03668 |  | 0 | 21 | 0 | 0 | F
|  | 390 | 55331568 | zárubeň jednokřídlá ocelová pro zdění s protipožární úpravou tl stěny 160-200mm rozměru 900/1970, 2100mm; DR.002 - alternativa za obložkové zárubně, dle výběru investora | kus | 1 | 0 | 0 | 0.01834 | 0.01834 |  | 0 | 21 | 0 | 0 | F
|  | 391 | 55331569 | zárubeň jednokřídlá ocelová pro zdění s protipožární úpravou tl stěny 160-200mm rozměru 1100/1970, 2100mm; DR.041 - alternativa za obložkové zárubně, dle výběru investora | kus | 1 | 0 | 0 | 0.01923 | 0.01923 |  | 0 | 21 | 0 | 0 | F
SO.01/767/7678 | 3 |  |  | 7678: Konstrukce zámečnické - doplňky |  |  |  | 0 |  | 0.02376 |  | 0 |  | 0 | 0 |  | Pododdíl
|  | 392 | 70921378 | D+M kotvicí bod pro dřevěné nosníky pomocí dvou závitových tyčí do předvrtaných otvorů dl 600mm | kus | 8 | 0 | 0 | 0.00297 | 0.02376 |  | 0 | 21 | 0 | 0 | F
|  |  | Výkaz výměr: | Záchytný systém - bezpečný pohyb na střechách |  | 0
|  |  |  | 8 |  | 8
SO.01/771 | 2 |  |  | 771: Podlahy z dlaždic |  |  |  | 0 |  | 18.7316 |  | 0 |  | 0 | 0 |  | Oddíl
SO.01/771/7711 | 3 |  |  | 7711: Podlahy z dlaždic - příprava podkladu |  |  |  | 0 |  | 0.22962 |  | 0 |  | 0 | 0 |  | Pododdíl
|  | 393 | 771121011 | Nátěr penetrační na podlahu | m2 | 765.4 | 0 | 0 | 0.0003 | 0.22962 |  | 0 | 21 | 0 | 0 | F
|  |  | Výkaz výměr: | PD201+PD202+PD203+PD204 |  | 0
|  |  |  | 220,8+55,2+194,9+294,5 |  | 765.4
SO.01/771/7712 | 3 |  |  | 7712: Podlahy z dlaždic - schodiště |  |  |  | 0 |  | 0.7898 |  | 0 |  | 0 | 0 |  | Pododdíl
|  | 394 | 771274113 | Montáž obkladů stupnic z dlaždic keramických hladkých lepených cementovým flexibilním lepidlem š přes 250 do 300 mm | m | 44 | 0 | 0 | 0.00153 | 0.06732 |  | 0 | 21 | 0 | 0 | F
|  |  | Výkaz výměr: | 40,0*1,1 |  | 44
|  | 395 | 771274232 | Montáž obkladů podstupnic z dlaždic keramických hladkých lepených cementovým flexibilním lepidlem v přes 150 do 200 mm | m | 44 | 0 | 0 | 0.00102 | 0.04488 |  | 0 | 21 | 0 | 0 | F
|  |  | Výkaz výměr: | stupnice |  | 0
|  |  |  | 40,0*1,1 |  | 44
|  | 396 | 59761118 | dlažba keramická slinutá mrazuvzdorná R10/B povrch reliéfní/matný tl do 10mm přes 2 do 4ks/m2 | m2 | 30.8 | 0 | 0 | 0.022 | 0.6776 |  | 0 | 21 | 0 | 0 | F
|  |  | Výkaz výměr: | schodiště |  | 0
|  |  |  | (40,0*0,2+40,0*0,3)*1,1 |  | 22
|  |  | Ztratné: | 40 |  | 8.8
SO.01/771/7714 | 3 |  |  | 7714: Podlahy z dlaždic - soklíky |  |  |  | 0 |  | 1.1904 |  | 0 |  | 0 | 0 |  | Pododdíl
|  | 397 | 771474112 | Montáž soklů z dlaždic keramických rovných lepených cementovým flexibilním lepidlem v přes 65 do 90 mm | m | 351.75 | 0 | 0 | 0.00043 | 0.15125 |  | 0 | 21 | 0 | 0 | F
|  |  | Výkaz výměr: | dle tabulky místností 1pp, 1np; Revit |  | 0
|  |  |  | 132,39+219,36 |  | 351.75
|  | 398 | 771474132 | Montáž soklů z dlaždic keramických schodišťových stupňovitých lepených cementovým flexibilním lepidlem v přes 65 do 90 mm | m | 36 | 0 | 0 | 0.00043 | 0.01548 |  | 0 | 21 | 0 | 0 | F
|  |  | Výkaz výměr: | schodiště prefa |  | 0
|  |  |  | 36,0 |  | 36
|  | 399 | 59761175 | sokl keramický mrazuvzdorný povrch hladký/matný tl do 10mm výšky přes 90 do 120mm | m | 387.75 | 0 | 0 | 0.00264 | 1.0237 |  | 0 | 21 | 0 | 0 | F
|  |  | Výkaz výměr: | 351,75+36,0 |  | 387.75
SO.01/771/7715 | 3 |  |  | 7715: Podlahy z dlaždic - nášlapné plochy |  |  |  | 0 |  | 16.5217 |  | 0 |  | 0 | 0 |  | Pododdíl
|  | 400 | 771591207 | Montáž izolace pod dlažbu nátěrem nebo stěrkou ve dvou vrstvách | m2 | 765.4 | 0 | 0 |  | 0 |  | 0 | 21 | 0 | 0 | F
|  |  | Výkaz výměr: | PD201+PD202+PD203+PD204 |  | 0
|  |  |  | 220,8+55,2+194,9+294,5 |  | 765.4
|  | 401 | 58581246 | stěrka hydroizolační jednosložková do interiéru pod dlažbu | kg | 229.62 | 0 | 0 | 0.001 | 0.22962 |  | 0 | 21 | 0 | 0 | F
|  |  | Výkaz výměr: | spotřeba 0,3kg/m2 |  | 0
|  |  |  | 765,4*0,3 |  | 229.62
|  | 402 | 771574414 | Montáž podlah keramických hladkých lepených cementovým flexibilním lepidlem přes 4 do 6 ks/m2 | m2 | 489.4 | 0 | 0 | 0.00909 | 4.4486 |  | 0 | 21 | 0 | 0 | F
|  |  | Výkaz výměr: | PD.203, PD.204; výměra Revit |  | 0
|  |  |  | 194,9+294,5 |  | 489.4
|  | 403 | 59761115 | dlažba keramická slinutá mrazuvzdorná R11/C povrch reliéfní/matný tl do 10mm přes 4 do 6ks/m2 | m2 | 538.34 | 0 | 0 | 0.022 | 11.8435 |  | 0 | 21 | 0 | 0 | F
|  |  | Výkaz výměr: | PD.203, PD.204; výměra Revit |  | 0
|  |  |  | 194,9+294,5 |  | 489.4
|  |  | Ztratné: | 10 |  | 48.94
SO.01/776 | 2 |  |  | 776: Podlahy povlakové |  |  |  | 0 |  | 2.6422 |  | 0 |  | 0 | 0 |  | Oddíl
SO.01/776/7761 | 3 |  |  | 7761: Podlahy povlakové - příprava podkladu |  |  |  | 0 |  | 0.05554 |  | 0 |  | 0 | 0 |  | Pododdíl
|  | 404 | 776121321 | Neředěná penetrace savého podkladu povlakových podlah | m2 | 277.7 | 0 | 0 | 0.0002 | 0.05554 |  | 0 | 21 | 0 | 0 | F
SO.01/776/7762 | 3 |  |  | 7762: Podlahy povlakové - nášlapné plochy |  |  |  | 0 |  | 2.5271 |  | 0 |  | 0 | 0 |  | Pododdíl
|  | 405 | 776231111 | Lepení lamel a čtverců z vinylu standardním lepidlem | m2 | 277.7 | 0 | 0 | 0.0003 | 0.08331 |  | 0 | 21 | 0 | 0 | F
|  |  | Výkaz výměr: | PD201,PD202; výměra Revit |  | 0
|  |  |  | 221,5+56,2 |  | 277.7
|  | 406 | 28411057 | dílec vinylový heterogenní samoležící úprava PUR třída zátěže 23/34/43, hořlavost Bfl S1, nášlapná vrstva 0,70mm tl 5,0mm | m2 | 305.47 | 0 | 0 | 0.008 | 2.4438 |  | 0 | 21 | 0 | 0 | F
|  |  | Výkaz výměr: | PD201,PD202; výměra Revit |  | 0
|  |  |  | 221,5+56,2 |  | 277.7
|  |  | Ztratné: | 10 |  | 27.77
SO.01/776/7764 | 3 |  |  | 7764: Podlahy povlakové - soklíky |  |  |  | 0 |  | 0.059625 |  | 0 |  | 0 | 0 |  | Pododdíl
|  | 407 | 776421111 | Montáž obvodových lišt lepením | m | 187.5 | 0 | 0 | 1e-05 | 0.001875 |  | 0 | 21 | 0 | 0 | F
|  |  | Výkaz výměr: | PD.201, PD202; výměra Revit |  | 0
|  |  |  | 187,5 |  | 187.5
|  | 408 | 28411007 | lišta soklová PVC 15x50mm | m | 206.25 | 0 | 0 | 0.00028 | 0.05775 |  | 0 | 21 | 0 | 0 | F
|  |  | Výkaz výměr: | PD.201, PD202; výměra Revit |  | 0
|  |  |  | 187,5 |  | 187.5
|  |  | Ztratné: | 10 |  | 18.75
SO.01/781 | 2 |  |  | 781: Obklady |  |  |  | 0 |  | 10.7078 |  | 0 |  | 0 | 0 |  | Oddíl
SO.01/781/7811 | 3 |  |  | 7811: Obklady - příprava podkladu |  |  |  | 0 |  | 0.17952 |  | 0 |  | 0 | 0 |  | Pododdíl
|  | 409 | 781121011 | Nátěr penetrační na stěnu | m2 | 299.2 | 0 | 0 | 0.0003 | 0.08976 |  | 0 | 21 | 0 | 0 | F
|  |  | Výkaz výměr: | SN.301; obklad vnitřní keramický 1.pp, 1.np; výměra Revit |  | 0
|  |  |  | 299,2 |  | 299.2
|  | 410 | 781131207 | Montáž izolace nátěrem nebo stěrkou ve dvou vrstvách | m2 | 299.2 | 0 | 0 |  | 0 |  | 0 | 21 | 0 | 0 | F
|  |  | Výkaz výměr: | SN.301; obklad vnitřní keramický 1.pp, 1.np; výměra Revit |  | 0
|  |  |  | 299,2 |  | 299.2
|  | 411 | 58581246 | stěrka hydroizolační jednosložková do interiéru pod dlažbu | kg | 89.76 | 0 | 0 | 0.001 | 0.08976 |  | 0 | 21 | 0 | 0 | F
|  |  | Výkaz výměr: | spotřeba 0,3kg/m2 |  | 0
|  |  |  | 299,2*0,3 |  | 89.76
SO.01/781/7814 | 3 |  |  | 7814: Obklady - vnitřní stěny |  |  |  | 0 |  | 10.5283 |  | 0 |  | 0 | 0 |  | Pododdíl
|  | 412 | 781472214 | Montáž obkladů keramických hladkých lepených cementovým flexibilním lepidlem přes 4 do 6 ks/m2 | m2 | 299.2 | 0 | 0 | 0.00909 | 2.7197 |  | 0 | 21 | 0 | 0 | F
|  |  | Výkaz výměr: | SN.301; obklad vnitřní keramický 1.pp, 1.np; výměra Revit |  | 0
|  |  |  | 299,2 |  | 299.2
|  | 413 | 782131213 | Montáž obkladu stěn z pravoúhlých vzorovaných desek z tvrdého kamene do malty tl přes 30 do 50 mm | m2 | 13.8 | 0 | 0 | 0.0357 | 0.49266 |  | 0 | 21 | 0 | 0 | F
|  |  | Výkaz výměr: | SN.303; obklad vnitřní kamenný, 1.np; výměra Revit |  | 0
|  |  |  | 13,8 |  | 13.8
|  | 414 | 58384673 | kámen nepravidelný pískovec pískový obklad/dlažba D 100-500mm tl 20-40mm | m2 | 15.18 | 0 | 0 | 0.07 | 1.0626 |  | 0 | 21 | 0 | 0 | F
|  |  | Výkaz výměr: | SN.303; obklad vnitřní kamenný, 1.np; výměra Revit |  | 0
|  |  |  | 13,8 |  | 13.8
|  |  | Ztratné: | 10 |  | 1.38
|  | 415 | 59761707 | obklad keramický nemrazuvzdorný povrch hladký/lesklý tl do 10mm přes 4 do 6ks/m2 | m2 | 329.12 | 0 | 0 | 0.019 | 6.2533 |  | 0 | 21 | 0 | 0 | F
|  |  | Výkaz výměr: | SN.301; obklad vnitřní keramický 1.pp, 1.np; výměra Revit |  | 0
|  |  |  | 299,2 |  | 299.2
|  |  | Ztratné: | 10 |  | 29.92
SO.01/784 | 2 |  |  | 784: Malby |  |  |  | 0 |  | 0.95036 |  | 0 |  | 0 | 0 |  | Oddíl
SO.01/784/7841 | 3 |  |  | 7841: Malby a tapety - příprava podkladu |  |  |  | 0 |  | 0.3879 |  | 0 |  | 0 | 0 |  | Pododdíl
|  | 416 | 784181121 | Hloubková jednonásobná bezbarvá penetrace podkladu v místnostech v do 3,80 m | m2 | 1939.5 | 0 | 0 | 0.0002 | 0.3879 |  | 0 | 21 | 0 | 0 | F
|  |  | Výkaz výměr: | malby |  | 0
|  |  |  | 593,6+680,0+278,0 |  | 1551.6
|  |  | Ztratné: | 25 |  | 387.9
SO.01/784/7842 | 3 |  |  | 7842: Malby ze standardních nátěrových hmot |  |  |  | 0 |  | 0.56246 |  | 0 |  | 0 | 0 |  | Pododdíl
|  | 417 | 784221101 | Dvojnásobné bílé malby ze směsí za sucha dobře otěruvzdorných v místnostech do 3,80 m | m2 | 1939.5 | 0 | 0 | 0.00029 | 0.56246 |  | 0 | 21 | 0 | 0 | F
|  |  | Výkaz výměr: | malby |  | 0
|  |  |  | 593,6+680,0+278,0 |  | 1551.6
|  |  | Ztratné: | 25 |  | 387.9
SO.01.EL | 1 |  |  | SO.01.EL: Silnoproud (EL) |  |  |  | 0 |  | 0 |  | 0 |  | 0 | 0 |  | Objekt
SO.01.EL/D.1.2.5 | 2 |  |  | D.1.2.5: Silnoproud (EL) |  |  |  | 0 |  | 0 |  | 0 |  | 0 | 0 |  | Oddíl
SO.01.EL/D.1.2.5/D_001. | 3 |  |  | D_001.: Rozvaděče_ |  |  |  | 0 |  | 0 |  | 0 |  | 0 | 0 |  | Pododdíl
|  | 418 |  | R-Wellness dle výkresu vč. přístrojového vybavení | kpl | 1 | 0 | 0 |  | 0 |  | 0 | 21 | 0 | 0 | F
|  | 419 |  | Montáž nového rozvaděče R-Wellness vč. kusové zkoušky | kpl | 1 | 0 | 0 |  | 0 |  | 0 | 21 | 0 | 0 | F
|  | 420 |  | Rozvaděč RIS s pojistkami, TS odpojovačem pro wellness | kpl | 1 | 0 | 0 |  | 0 |  | 0 | 21 | 0 | 0 | F
|  | 421 |  | Instalace rozvaděče RIS | kpl | 1 | 0 | 0 |  | 0 |  | 0 | 21 | 0 | 0 | F
SO.01.EL/D.1.2.5/D_002. | 3 |  |  | D_002.: Elektromontáže |  |  |  | 0 |  | 0 |  | 0 |  | 0 | 0 |  | Pododdíl
|  | 422 |  | Vypínač č.1, včetně rámečku | ks | 13 | 0 | 0 |  | 0 |  | 0 | 21 | 0 | 0 | F
|  | 423 |  | Vypínač č.5, včetně rámečku | ks | 10 | 0 | 0 |  | 0 |  | 0 | 21 | 0 | 0 | F
|  | 424 |  | Vypínač č.6, včetně rámečku | ks | 0 | 0 | 0 |  | 0 |  | 0 | 21 | 0 | 0 | F
|  | 425 |  | Vypínač č.6+6, včetně rámečku | ks | 0 | 0 | 0 |  | 0 |  | 0 | 21 | 0 | 0 | F
|  | 426 |  | Vypínač č.7, včetně rámečku | ks | 0 | 0 | 0 |  | 0 |  | 0 | 21 | 0 | 0 | F
|  | 427 |  | Ovladač pro LED pásek (stmívání + dálkové) | ks | 0 | 0 | 0 |  | 0 |  | 0 | 21 | 0 | 0 | F
|  | 428 |  | Dvojtlačítko včetně rámečku (žaluzie) | ks | 0 | 0 | 0 |  | 0 |  | 0 | 21 | 0 | 0 | F
|  | 429 |  | Krabice se svorkovnicí | ks | 23 | 0 | 0 |  | 0 |  | 0 | 21 | 0 | 0 | F
|  | 430 |  | Zásuvka samostatná, s rámečkem | ks | 28 | 0 | 0 |  | 0 |  | 0 | 21 | 0 | 0 | F
|  | 431 |  | Zásuvka dvojitá, pootočená, s rámečkem | ks | 43 | 0 | 0 |  | 0 |  | 0 | 21 | 0 | 0 | F
|  | 432 |  | Zásuvky 5ks v rámečku | ks | 0 | 0 | 0 |  | 0 |  | 0 | 21 | 0 | 0 | F
|  | 433 |  | Termostat s externím podlahovým čidlem | ks | 0 | 0 | 0 |  | 0 |  | 0 | 21 | 0 | 0 | F
|  | 434 |  | Zásuvka venkovní | ks | 28 | 0 | 0 |  | 0 |  | 0 | 21 | 0 | 0 | F
|  | 435 |  | Krabice KP 68 | ks | 94 | 0 | 0 |  | 0 |  | 0 | 21 | 0 | 0 | F
|  | 436 |  | Zásuvka 3F, nástěnná, 16A | ks | 0 | 0 | 0 |  | 0 |  | 0 | 21 | 0 | 0 | F
|  | 437 |  | Instalace vypínače/zásuvky | ks | 94 | 0 | 0 |  | 0 |  | 0 | 21 | 0 | 0 | F
|  | 438 |  | Instalace krabice KP/KR | kpl | 94 | 0 | 0 |  | 0 |  | 0 | 21 | 0 | 0 | F
|  | 439 |  | CYKY-J 3x1,5 | m | 1600 | 0 | 0 |  | 0 |  | 0 | 21 | 0 | 0 | F
|  | 440 |  | CYKY-J 3x2,5 | m | 2000 | 0 | 0 |  | 0 |  | 0 | 21 | 0 | 0 | F
|  | 441 |  | CYKY-J 5x1,5 | m | 200 | 0 | 0 |  | 0 |  | 0 | 21 | 0 | 0 | F
|  | 442 |  | CYKY-J 5x2,5 | m | 60 | 0 | 0 |  | 0 |  | 0 | 21 | 0 | 0 | F
|  | 443 |  | CYKY-J 5x4 | m | 0 | 0 | 0 |  | 0 |  | 0 | 21 | 0 | 0 | F
|  | 444 |  | CYKY-J 5x6 | m | 60 | 0 | 0 |  | 0 |  | 0 | 21 | 0 | 0 | F
|  | 445 |  | CYKY-J 5x10 | m | 0 | 0 | 0 |  | 0 |  | 0 | 21 | 0 | 0 | F
|  | 446 |  | CYKY-J 5x16 | m | 30 | 0 | 0 |  | 0 |  | 0 | 21 | 0 | 0 | F
|  | 447 |  | CYKY-O 3x1,5 | m | 80 | 0 | 0 |  | 0 |  | 0 | 21 | 0 | 0 | F
|  | 448 |  | CYKY-J 5x16 | m | 70 | 0 | 0 |  | 0 |  | 0 | 21 | 0 | 0 | F
|  | 449 |  | CYKY-J 5x50 | m | 5 | 0 | 0 |  | 0 |  | 0 | 21 | 0 | 0 | F
|  | 450 |  | CYKY-J 4x150 | m | 50 | 0 | 0 |  | 0 |  | 0 | 21 | 0 | 0 | F
|  | 451 |  | AYKY-J 4x240+120 | m | 230 | 0 | 0 |  | 0 |  | 0 | 21 | 0 | 0 | F
|  | 452 |  | CY 1x6 | m | 40 | 0 | 0 |  | 0 |  | 0 | 21 | 0 | 0 | F
|  | 453 |  | CY 1x25 | m | 100 | 0 | 0 |  | 0 |  | 0 | 21 | 0 | 0 | F
|  | 454 |  | Chránička KF09040 | m | 30 | 0 | 0 |  | 0 |  | 0 | 21 | 0 | 0 | F
|  | 455 |  | Chránička KF09075 | m | 280 | 0 | 0 |  | 0 |  | 0 | 21 | 0 | 0 | F
|  | 456 |  | J-Y(St)Y 4x2x0,8 | m | 0 | 0 | 0 |  | 0 |  | 0 | 21 | 0 | 0 | F
|  | 457 |  | JYTY-O 4x1 | m | 0 | 0 | 0 |  | 0 |  | 0 | 21 | 0 | 0 | F
|  | 458 |  | Montáž kabelu CYKY do 2,5mm | m | 3980 | 0 | 0 |  | 0 |  | 0 | 21 | 0 | 0 | F
|  | 459 |  | Montáž kabelu CYKY do 16mm | m | 160 | 0 | 0 |  | 0 |  | 0 | 21 | 0 | 0 | F
|  | 460 |  | Montáž kabelu CYKY nad 16mm | m | 285 | 0 | 0 |  | 0 |  | 0 | 21 | 0 | 0 | F
|  | 461 |  | PIR čidlo | ks | 47 | 0 | 0 |  | 0 |  | 0 | 21 | 0 | 0 | F
|  | 462 |  | Montáž svítidel + technologií | ks | 200 | 0 | 0 |  | 0 |  | 0 | 21 | 0 | 0 | F
|  | 463 |  | Ventilátor WC | ks | 0 | 0 | 0 |  | 0 |  | 0 | 21 | 0 | 0 | F
|  | 464 |  | Instalace ventilátoru | ks | 0 | 0 | 0 |  | 0 |  | 0 | 21 | 0 | 0 | F
|  | 465 |  | Nouzové svítidlo 3W, baterie 60min | ks | 11 | 0 | 0 |  | 0 |  | 0 | 21 | 0 | 0 | F
SO.01.EL/D.1.2.5/D_003. | 3 |  |  | D_003.: HZS |  |  |  | 0 |  | 0 |  | 0 |  | 0 | 0 |  | Pododdíl
|  | 466 |  | Výchozí revize | kpl | 1 | 0 | 0 |  | 0 |  | 0 | 21 | 0 | 0 | F
SO.01.EL/D.1.2.5/D_004 | 3 |  |  | D_004: Slaboproud |  |  |  | 0 |  | 0 |  | 0 |  | 0 | 0 |  | Pododdíl
|  | 467 |  | trubka ohebná 1420-H50 monoflex bílá | m | 2050 | 0 | 0 |  | 0 |  | 0 | 21 | 0 | 0 | F
|  | 468 |  | Instalace ohebné trubky 1420 | m | 2050 | 0 | 0 |  | 0 |  | 0 | 21 | 0 | 0 | F
|  | 469 |  | Datový rack, materiál pro zapojení | kpl | 1 | 0 | 0 |  | 0 |  | 0 | 21 | 0 | 0 | F
|  | 470 |  | PZTS - Řídící jednotka s baterií a GSM modulem | kpl | 1 | 0 | 0 |  | 0 |  | 0 | 21 | 0 | 0 | F
|  | 471 |  | Vstupní tablo | ks | 3 | 0 | 0 |  | 0 |  | 0 | 21 | 0 | 0 | F
|  | 472 |  | PIR čidlo sběrnicové | ks | 0 | 0 | 0 |  | 0 |  | 0 | 21 | 0 | 0 | F
|  | 473 |  | Siréna vniřní, sběrnicová | ks | 0 | 0 | 0 |  | 0 |  | 0 | 21 | 0 | 0 | F
|  | 474 |  | Siréna vnější, sběrnicová | ks | 0 | 0 | 0 |  | 0 |  | 0 | 21 | 0 | 0 | F
|  | 475 |  | Požární čidlo sběrnicové | ks | 1 | 0 | 0 |  | 0 |  | 0 | 21 | 0 | 0 | F
|  | 476 |  | Relé sběrnicové pro elmech. Zámky | ks | 3 | 0 | 0 |  | 0 |  | 0 | 21 | 0 | 0 | F
|  | 477 |  | Elektromechanický zámek | ks | 3 | 0 | 0 |  | 0 |  | 0 | 21 | 0 | 0 | F
|  | 478 |  | UTP cat 5e pro PZTS | m | 100 | 0 | 0 |  | 0 |  | 0 | 21 | 0 | 0 | F
|  | 479 |  | UTP cat 6e | m | 1800 | 0 | 0 |  | 0 |  | 0 | 21 | 0 | 0 | F
|  | 480 |  | Zásuvka ETH 1 port | ks | 12 | 0 | 0 |  | 0 |  | 0 | 21 | 0 | 0 | F
|  | 481 |  | Zásuvka ETH 2 porty | ks | 21 | 0 | 0 |  | 0 |  | 0 | 21 | 0 | 0 | F
|  | 482 |  | Připojení zásuvek ETH + vývod u switche | kpl | 1 | 0 | 0 |  | 0 |  | 0 | 21 | 0 | 0 | F
|  | 483 |  | Montáž PZTS + Programování | kpl | 1 | 0 | 0 |  | 0 |  | 0 | 21 | 0 | 0 | F
|  | 484 |  | FTP cat 6e | m | 0 | 0 | 0 |  | 0 |  | 0 | 21 | 0 | 0 | F
|  | 485 |  | Optický kabel 12 vláken MM | m | 100 | 0 | 0 |  | 0 |  | 0 | 21 | 0 | 0 | F
|  | 486 |  | Zásuvka STA s krabicí | ks | 1 | 0 | 0 |  | 0 |  | 0 | 21 | 0 | 0 | F
|  | 487 |  | Koaxiální kabel stíněný | m | 25 | 0 | 0 |  | 0 |  | 0 | 21 | 0 | 0 | F
|  | 488 |  | Kabel SYKFY 25x2x0,5 | m | 60 | 0 | 0 |  | 0 |  | 0 | 21 | 0 | 0 | F
|  | 489 |  | Reproduktor pasivní stropní, s provozem v sauně | ks | 14 | 0 | 0 |  | 0 |  | 0 | 21 | 0 | 0 | F
|  | 490 |  | Instalace reproduktoru | ks | 14 | 0 | 0 |  | 0 |  | 0 | 21 | 0 | 0 | F
|  | 491 |  | Rozhlasová stanice (připojení bluetooth, CD, AUX, mikrofon) | kpl | 1 | 0 | 0 |  | 0 |  | 0 | 21 | 0 | 0 | F
|  | 492 |  | Instalace rozhlasové stanice | kpl | 1 | 0 | 0 |  | 0 |  | 0 | 21 | 0 | 0 | F
|  | 493 |  | CYH 2x2,5 | m | 150 | 0 | 0 |  | 0 |  | 0 | 21 | 0 | 0 | F
|  | 494 |  | instalace CYH 2x2,5 | m | 150 | 0 | 0 |  | 0 |  | 0 | 21 | 0 | 0 | F
|  | 495 |  | Kamerový systém s diskem min. 2TB, 3ks kamer | kpl | 1 | 0 | 0 |  | 0 |  | 0 | 21 | 0 | 0 | F
|  | 496 |  | instalace kamerového systému | kpl | 1 | 0 | 0 |  | 0 |  | 0 | 21 | 0 | 0 | F
|  | 497 |  | Sada pro nouzovou signalizaci - komplet | kpl | 1 | 0 | 0 |  | 0 |  | 0 | 21 | 0 | 0 | F
|  | 498 |  | Instalace sady pro nouzovou signalizaci | kpl | 1 | 0 | 0 |  | 0 |  | 0 | 21 | 0 | 0 | F
SO.01.EL/D.1.2.5/D_005 | 3 |  |  | D_005: Hromosvod a uzemnění |  |  |  | 0 |  | 0 |  | 0 |  | 0 | 0 |  | Pododdíl
|  | 499 |  | FeZn 30x4 | m | 150 | 0 | 0 |  | 0 |  | 0 | 21 | 0 | 0 | F
|  | 500 |  | AlMgSi 8 mm | m | 30 | 0 | 0 |  | 0 |  | 0 | 21 | 0 | 0 | F
|  | 501 |  | FeZn 10 mm | m | 10 | 0 | 0 |  | 0 |  | 0 | 21 | 0 | 0 | F
|  | 502 |  | Podpěra PV 21D | ks | 12 | 0 | 0 |  | 0 |  | 0 | 21 | 0 | 0 | F
|  | 503 |  | Svorka s lepicím páskem | ks | 0 | 0 | 0 |  | 0 |  | 0 | 21 | 0 | 0 | F
|  | 504 |  | Zkušební svorka | ks | 1 | 0 | 0 |  | 0 |  | 0 | 21 | 0 | 0 | F
|  | 505 |  | Svorka okapová | ks | 1 | 0 | 0 |  | 0 |  | 0 | 21 | 0 | 0 | F
|  | 506 |  | Svorka univerzální | ks | 10 | 0 | 0 |  | 0 |  | 0 | 21 | 0 | 0 | F
|  | 507 |  | SK svorka FeZn | ks | 2 | 0 | 0 |  | 0 |  | 0 | 21 | 0 | 0 | F
|  | 508 |  | Ochranný úhelník v1700 | ks | 1 | 0 | 0 |  | 0 |  | 0 | 21 | 0 | 0 | F
|  | 509 |  | Jímací tyč v1000, včetně uchycení | kpl | 0 | 0 | 0 |  | 0 |  | 0 | 21 | 0 | 0 | F
|  | 510 |  | Podpěra PV-3P | ks | 6 | 0 | 0 |  | 0 |  | 0 | 21 | 0 | 0 | F
|  | 511 |  | Podružný materiál (hmoždinky, označníky, tmely…) | kpl | 1 | 0 | 0 |  | 0 |  | 0 | 21 | 0 | 0 | F
|  | 512 |  | Instalace Hromosvodu | kpl | 1 | 0 | 0 |  | 0 |  | 0 | 21 | 0 | 0 | F
|  | 513 |  | MET | ks | 1 | 0 | 0 |  | 0 |  | 0 | 21 | 0 | 0 | F
SO.01.EL/D.1.2.5/D_006 | 3 |  |  | D_006: Vedlejší a ostatní náklady |  |  |  | 0 |  | 0 |  | 0 |  | 0 | 0 |  | Pododdíl
|  | 514 |  | Podružný materiál (bezšroubové svorky…) | kpl | 1 | 0 | 0 |  | 0 |  | 0 | 21 | 0 | 0 | F
|  | 515 |  | Požární ucpávky pro kabely plocha do 0,01m2 | ks | 6 | 0 | 0 |  | 0 |  | 0 | 21 | 0 | 0 | F
SO.01.EL/D.1.2.5/D_007 | 3 |  |  | D_007: Zednická výpomoc a výkopové práce |  |  |  | 0 |  | 0 |  | 0 |  | 0 | 0 |  | Pododdíl
|  | 516 |  | Vyřezání kapsy ve zdivu pro KP… | kpl | 1 | 0 | 0 |  | 0 |  | 0 | 21 | 0 | 0 | F
|  | 517 |  | Vysekání rýh, hloubky do 3 cm, šířky do 3 cm | m | 100 | 0 | 0 |  | 0 |  | 0 | 21 | 0 | 0 | F
|  | 518 |  | Zaomítání drážek 3x3 cm a krabic, bez výmalby | m | 100 | 0 | 0 |  | 0 |  | 0 | 21 | 0 | 0 | F
|  | 519 |  | Sádra elektrikářská 30 kg | bal | 3 | 0 | 0 |  | 0 |  | 0 | 21 | 0 | 0 | F
|  | 520 |  | Průraz přes zeď | kpl | 1 | 0 | 0 |  | 0 |  | 0 | 21 | 0 | 0 | F
|  | 521 |  | Výkop a zához hl 800, šířka 600mm v hornině třídy těžitelnosti II skupiny 5 | m3 | 80 | 0 | 0 |  | 0 |  | 0 | 21 | 0 | 0 | F
SO.01.Tech | 1 |  |  | SO.01.Tech: Technologie_Wellness |  |  |  | 0 |  | 0 |  | 0 |  | 0 | 0 |  | Objekt
SO.01.Tech/D.1.2.12 | 2 |  |  | D.1.2.12: Technologie - Sauna |  |  |  | 0 |  | 0 |  | 0 |  | 0 | 0 |  | Oddíl
SO.01.Tech/D.1.2.12/D.1.2.12.1 | 3 |  |  | D.1.2.12.1: Whirlpool |  |  |  | 0 |  | 0 |  | 0 |  | 0 | 0 |  | Pododdíl
|  | 522 |  | Průměr whirlpoolu vč. přeliv žlabu 2,580 m, hloubka 1 m |  | 0 | 0 | 0 |  | 0 |  | 0 | 21 | 0 | 0 | F
|  | 523 | 1 | Vířivka - průměr 2 560 mm, hloubka 1 000 mm, kapacita 6-7 osob, hmotnost bez vody 250 kg, hmotnost s vodou 1 880 kg, nastavitelný instalační rám, masážní čerpadlo 1x, vzduchovač 1x, počet masážních trysek 44 - vodní trysky 30 + vzduchové 14, 3x piezo tlačítko, madlo, termokryt | kus | 1 | 0 | 0 |  | 0 |  | 0 | 21 | 0 | 0 | F
|  | 524 | 2 | Laminátový filtr 1200 Vnitřní průměr nádoby: D800mm Výška filtrační náplně 1,2m Průtok filtrem 20 (15)m3/hod při filtrační rychlosti 40 (30)m3/hod/m2, prac. tlak 2,5bar Materiál: laminátový filtr s vnitřní vrstvou přírodní vytvrzené pryskyřice Součást dodávky: rychlouzávěrné víko DN200, víko bočního revizního otvoru, manometr, těsnění z EPDM a všechny šrouby z nerezové oceli Bez filtrační náplně a hydroantracitu 972kg, bočního 6-ti cest. ventilu 2" a čerpadla Váha filtru s pískem 1044kg | kus | 1 | 0 | 0 |  | 0 |  | 0 | 21 | 0 | 0 | F
|  | 525 | 2.1 | Hydroantracit ( cena za 1 litr ) | kus | 250 | 0 | 0 |  | 0 |  | 0 | 21 | 0 | 0 | F
|  | 526 | 2.2 | Písek zrnitosti 0,4-0,8mm ( cena za 1kg) | kus | 271 | 0 | 0 |  | 0 |  | 0 | 21 | 0 | 0 | F
|  | 527 | 2.3 | Písek zrnitosti 1-2mm ( cena za 1kg) | kus | 78 | 0 | 0 |  | 0 |  | 0 | 21 | 0 | 0 | F
|  | 528 | 2.4 | Písek zrnitosti 3-5mm ( cena za 1kg) | kus | 156 | 0 | 0 |  | 0 |  | 0 | 21 | 0 | 0 | F
|  | 529 | 3 | Šesticestný ventil filtrace 2" s trubním propojem | kus | 1 | 0 | 0 |  | 0 |  | 0 | 21 | 0 | 0 | F
|  | 530 | 4 | Plastové samonasávací čerpadlo speck pumpen 20 Průtok: 20m3/h, objem předfiltru 3l Připojení: sání/výtlak G 2"/1 1/2" Další parametey: otáčky 2840 ot/min 3f - 400/230V, P1/P21,26/1,0kW, proud 2,25/3,9A, třída krytí IP 55, hlučnost 65dB, vč. tepelné ochrany tř. F, max. 60°C, vnitřní tlak max 2,5bar Čerpadlo může být použito pro slanou vodu o koncentraci soli max. 0,5 %, tzn. 5 g/l | kus | 1 | 0 | 0 |  | 0 |  | 0 | 21 | 0 | 0 | F
|  | 531 | 4.1 | Frekvenční měnič 1,5 kW Další parametry: 4,1A 3~380-480VAC, krytí IP66, EMC filtr, vstup 0-10V/4-20mA rozměry 232x161x175mm, RS485 (protokol Modbus RTU, Profibus DP), (ODE-3-140041-3F1X) | kus | 1 | 0 | 0 |  | 0 |  | 0 | 21 | 0 | 0 | F
|  | 532 | 4.2 | Digitální proudový chránič typu G | kus | 1 | 0 | 0 |  | 0 |  | 0 | 21 | 0 | 0 | F
|  | 533 | 4.3 | Konfigurace měniče a začlenění zařízení do SW technologie | kus | 1 | 0 | 0 |  | 0 |  | 0 | 21 | 0 | 0 | F
|  | 534 | 5 | Plastové samonasávací čerpadlo speck pumpen 7 Průtok: 7m3/h, objem předfiltru 3l Připojení: sání/výtlak G 1 1/2"/1 1/2" Další parametry: otáčky 2840 ot/min 1f - 230V, P1/P2 0,5/0,3kW, proud 2,4A, třída krytí IP 55, hlučnost 55dB, vč. tepelné ochrany tř. F, max. 60°C, vnitřní tlak max 2,5bar Čerpadlo může být použito pro slanou vodu o koncentraci soli max. 0,5 %, tzn. 5 g/l | kus | 1 | 0 | 0 |  | 0 |  | 0 | 21 | 0 | 0 | F
|  | 535 | 6 | Akumulační nádrž Objem 3m3 Hladké vnitřní stěny nádrže bez žeber, přístupné pro čištění Ve dně je provedena jímka pro vypuštění Obvod nádrže je 3x z vnější strany vyztužen ocelovým čtvercovým profilem 60x60mm opatřeným nátěrem Materiál: plast | kus | 1 | 0 | 0 |  | 0 |  | 0 | 21 | 0 | 0 | F
|  | 536 | 7 | Automatika dopouštění vody s kontinuálním měřením hladiny a hav. funkcí |  | 0 | 0 | 0 |  | 0 |  | 0 | 21 | 0 | 0 | F
|  | 537 | 7.1 | Regulační modul DA02 K dopouštění do akumulační nádrže Indikace 3-úrovní hladin, blokace čerpadla proti chodu na sucho a indikace dopouštění | kus | 1 | 0 | 0 |  | 0 |  | 0 | 21 | 0 | 0 | F
|  | 538 | 7.2 | Sonda k DA02 Materiál elektrody AISI316TI, vodič VO7SJ-K1,5P-5m | kus | 4 | 0 | 0 |  | 0 |  | 0 | 21 | 0 | 0 | F
|  | 539 | 7.3 | Kohout kulový 2-cestný R2015-S1 Rozměr: DN15 Rp 1/2" Pro studenou a teplou vodu do 120°C Materiály: uzavírací těleso a hřídel nerezová ocel, sedlo PTFE, těsnění hřídele EPDM O kroužek, armatura poniklovaná mosaz | kus | 1 | 0 | 0 |  | 0 |  | 0 | 21 | 0 | 0 | F
|  | 540 | 7.4 | Otočný pohon TRF230 Otevřeno-zavřeno s havarijní funkcí pro 2 a 3cestné kulové kohouty DN15-Rp1/2" • krouticí moment 2 Nm • napájecí napětí AC 100 ... 240 V • ovládání: otevřeno-zavřeno • TRF230: bez proudu NC, TRF230-O: bez proudu NO | kus | 1 | 0 | 0 |  | 0 |  | 0 | 21 | 0 | 0 | F
|  | 541 | 7.5 | Armatury D25 a trubní část spojená s dopouštěním Šroubení 3/4"-3x, trubka PPRD25-2m, přechod PPR25/3/4"-5x, koleno PPRD25-4x, T-kus PPRD25-2x, vsuvka 3/4"-3x, ventil PPRD25-1x, Kohout.kul.3/4"-1x, drob.mat. | kus | 1 | 0 | 0 |  | 0 |  | 0 | 21 | 0 | 0 | F
|  | 542 | 8 | Impulsní vodoměr Připojení 3/4" ( 4impulsy /litr) | kus | 1 | 0 | 0 |  | 0 |  | 0 | 21 | 0 | 0 | F
|  | 543 | 9 | Ultrazvukový průtokoměr Průtok: max 15m3/hod Připojení: DN40 (D50mm) Parametry: napájení lithiová bat.3,6V životnost 8let, připojení přírubami dle DIN 2501, zobrazení 8-místný LCD, pas.proudový výstup 4-20mA Kompaktní provedení | kus | 1 | 0 | 0 |  | 0 |  | 0 | 21 | 0 | 0 | F
|  | 544 | 10 | Tepelný výměník Výkon výměníku při vysokém teplotním spádu (60°C) - 150kW Výkon výměníku při nízkém teplotním spádu (20°C) - 37kW Materiál: vnitřní potrubí a tělo z nerez oceli AISI 316 | kus | 1 | 0 | 0 |  | 0 |  | 0 | 21 | 0 | 0 | F
|  | 545 | 11 | Regulační uzel k výměníku 1" |  | 0 | 0 | 0 |  | 0 |  | 0 | 21 | 0 | 0 | F
|  | 546 | 11.1 | Oběhové čerpadlo 2L 25-60 Pro cirkulaci topné vody Průtok: 50l/min (2,4m3/h) Připojení: DN25-1" Výtlak: 6m Parametry: napětí 230V, délka 180mm, max. teplota 110°C,el. krytí IP 42 | kus | 1 | 0 | 0 |  | 0 |  | 0 | 21 | 0 | 0 | F
|  | 547 | 11.2 | Kohout kulový 3-cestný R3025-S2 Rozměr: DN25 Rp 1" Pro studenou a teplou vodu do 120°C Materiály: uzavírací těleso a hřídel nerezová ocel, sedlo PTFE, těsnění hřídele EPDM O kroužek, armatura poniklovaná mosaz | kus | 1 | 0 | 0 |  | 0 |  | 0 | 21 | 0 | 0 | F
|  | 548 | 11.3 | Otočný pohon LR230A Pro 2 a 3cestné (regulační) kulové kohouty DN15-32 • krouticí moment 5 Nm • napájecí napětí AC 100 ... 240 V • ovládání: otevř.-zavř. nebo 3bodové | kus | 1 | 0 | 0 |  | 0 |  | 0 | 21 | 0 | 0 | F
|  | 549 | 11.4 | Armatury a trubní část spojená s teleným výměníkem a regulačním uzlem výměníku Šroubení 1",trubka měď D28x1 2x, koleno měď D 28 90st. 3x, kohout FF 1" kulový s pákou, poniklovaný 2x, vsuvka mosaz 1" Comap závitová 8280 2x, přechod bronz pájecí D28- 1" záv.venk. 7x, šroubení přímé závitové 1" mosaz VE 4300 2x, šroubení rohové závitové 1" mosaz VE 4301 1x, Klapka závitová 1" mosaz pružinová, jímka JS130, 50mm(10/6,3)OK22 G1/2" nerez 1x | kus | 1 | 0 | 0 |  | 0 |  | 0 | 21 | 0 | 0 | F
|  | 550 | 11.5 | Tlakový spínač, nastavitelný Pro monitoring cirkulace Parametry: 1,5-15 Psi (0,1-1,0bar) 125/250VAC-3,0A provedení nerez, závit 1/8", prac.T(-7°C-+74°C) Včetně plastového krytu pro IP 54 | kus | 1 | 0 | 0 |  | 0 |  | 0 | 21 | 0 | 0 | F
|  | 551 | 12 | Elektrorozvodnice pro technologii wellness | kus | 0 | 0 | 0 |  | 0 |  | 0 | 21 | 0 | 0 | F
|  | 552 | 12.1 | Rozvodnice včetně jistících a ochranných částí k jednotlivým zařízením, pro ovládání a regulaci wellness. Kovová skříň IP65(800x1000) | kus | 1 | 0 | 0 |  | 0 |  | 0 | 21 | 0 | 0 | F
|  | 553 |  | Silová a slaboproudá kabeláž od jednotlivých zařízení | kus | 0 | 0 | 0 |  | 0 |  | 0 | 21 | 0 | 0 | F
|  | 554 | 12.2 | Kabely a vodiče souhnem | kus | 1 | 0 | 0 |  | 0 |  | 0 | 21 | 0 | 0 | F
|  | 555 | 12.3 | Kotvící a upevňovací mat kabeláže. :..trubky, lišty, kabel.lávky podpěry, apod. | kus | 1 | 0 | 0 |  | 0 |  | 0 | 21 | 0 | 0 | F
|  | 556 |  | Doplnění rozvodnice s inteligentní regulací včetně vzdálené správy s komponenty zn. SIEMENS pro technologii bazénu s ovládacím dotykovým panelem. | kus | 1 | 0 | 0 |  | 0 |  | 0 | 21 | 0 | 0 | F
|  | 557 | 12.4 | Řídicí PLC modul S7-1200 CPU 1214C, DI 14x24 V DC, DQ 10x24 V DC nebo 10xRLY, AI 2x10 Bit 0–10 V DC | kus | 1 | 0 | 0 |  | 0 |  | 0 | 21 | 0 | 0 | F
|  | 558 | 12.5 | Rozšiřující modul SM 1223 DC/RLY DI 16/DQ16, DI 16x24 V DC, DQ 16xRLY 30 V DC/250 V AC 2 A | kus | 1 | 0 | 0 |  | 0 |  | 0 | 21 | 0 | 0 | F
|  | 559 | 12.6 | Rozšiřující modul SM 1231 RTD 4x, Analogový vstup RTD, 4x, 16 Bit (Pt, Ni, Cu, R) | kus | 1 | 0 | 0 |  | 0 |  | 0 | 21 | 0 | 0 | F
|  | 560 | 12.7 | Spínaný napájecí zdroj 24V-5,0A, 24VDC 5,0A, 3 MODULY ¨¨ | kus | 1 | 0 | 0 |  | 0 |  | 0 | 21 | 0 | 0 | F
|  | 561 | 12.8 | Fast Ethernet Switches EX42005-00-1-A, Switch 5 portů pro průmyslové apl., Switch Etherwan 5x100 12-48VDC -10~60°C | kus | 1 | 0 | 0 |  | 0 |  | 0 | 21 | 0 | 0 | F
|  | 562 | 12.9 | Displej dotykový Beijer T7F-2, ix T7F-2HMI 7,0" uhlopříčka 7", širokoúhlý 16:9 800x480 bodu TFT-LCD, 1x Ethernet, 1x USB, ARM, RTU. Programová paměť 200MB, 128MB RAM ( Umožňuje: archivaci dat , ovládání nejenom z PC, ale i z ostatních mobilních zařízení s OS, nebo tabletů, automatické odesílání e-mailů poruchových, nebo alarmových hlášení). | kus | 1 | 0 | 0 |  | 0 |  | 0 | 21 | 0 | 0 | F
|  | 563 | 12.10 | V případě externího umístění panelu do prostoru interiéru bazénu: Nerez rámeček v.č mont. Atyp. Krabice pro instalaci do stěny. | kus | 1 | 0 | 0 |  | 0 |  | 0 | 21 | 0 | 0 | F
|  | 564 | 12.11 | Paměťový flash disk USB 16GB 10 - až 48 MB/s | kus | 1 | 0 | 0 |  | 0 |  | 0 | 21 | 0 | 0 | F
|  | 565 | 12.12 | Tvorba SW - programu systému na danou zakázku | kus | 1 | 0 | 0 |  | 0 |  | 0 | 21 | 0 | 0 | F
|  | 566 | 12.13 | Revizní zpráva elektro | kus | 1 | 0 | 0 |  | 0 |  | 0 | 21 | 0 | 0 | F
|  | 567 | 13 | Bazénová dávkovací automatika s regulátorem, panelová instalace - měřené veličiny pH, redox, volný chlor, teplota - 3x membránové čerpadlo BT4B; (2 l/h pro pH; 2 l/h pro chlor; 2 l/h pro flokulant) (pro chlor samoodvzdušňovací provedení) (sací sestava s čidlem min hladiny [indikace na čerpadle], vstřikovací ventil, 10 m výtlačné hadičky, konzola, kabel řízení z regulátoru 5m) - dávkování pH korekt. řízeno dle hodnoty pH sondy (možno pH+ nebo pH- nebo obě) - dávkování Cl2 řízeno dle hodnoty Cl sondy - dávkování flokulantu - konstantní množství - regulace teploty - spínaný kontakt - čidlo průtoku vzorkové vody, předfiltr vzorkové vody s nerezovým sítkem 300 micr. - vstup pauza pro blokování dávkování (chod cirku- lace, praní filtru, dopouštění vody....) - releový kontakt poruchové signalizace - barevný grafický dotykový displej, archivace dat na SD kartu (naměřené hodnoty, grafy) - VNC (možnost připojení na PC nebo internet) - ModBus RTU, E-mail, WEB server - možnost přepnutí nastavení do režimů ECO-MODE a | kus | 1 | 0 | 0 |  | 0 |  | 0 | 21 | 0 | 0 | F
|  | 568 | 13.1 | • 1x sonda pH typ:PHES 112 SE |  | 0 | 0 | 0 |  | 0 |  | 0 | 21 | 0 | 0 | F
|  | 569 | 13.2 | • 1x sonda volného chloru CGE (CAN) |  | 0 | 0 | 0 |  | 0 |  | 0 | 21 | 0 | 0 | F
|  | 570 | 13.3 | • 1x sonda redox |  | 0 | 0 | 0 |  | 0 |  | 0 | 21 | 0 | 0 | F
|  | 571 | 13.4 | • 1x měřící cela pro sondy, plovák, nastavení průtoku vzorkové vody, čidlo průtoku |  | 0 | 0 | 0 |  | 0 |  | 0 | 21 | 0 | 0 | F
|  | 572 | 14 | • 1x dávkovací čerpadlo pro Chlor 2 lit/hod elktronická regulace, samoodvzdušňovací hlava, sací sestava PVC 6x4 v.č. plovákového spínače, hadiček a řídicích kabelů |  | 0 | 0 | 0 |  | 0 |  | 0 | 21 | 0 | 0 | F
|  | 573 | 15 | • 1x dávkovací čerpadlo pro pH 2 lit/hod elktronická regulace, včetně sací sestavy PVC 6x4 a plovákového spínače, hadiček a řídicích kabelů |  | 0 | 0 | 0 |  | 0 |  | 0 | 21 | 0 | 0 | F
|  | 574 | 16 | • 1x dávkovací čerpadlo pro flokulant 2 lit/hod elktronická regulace, včetně sací sestavy PVC 6x4 a plovákového spínače, hadiček a řídicích kabelů |  | 0 | 0 | 0 |  | 0 |  | 0 | 21 | 0 | 0 | F
|  | 575 | 17 | Vstřikovací čistitelný ventil za provozu filtrace PVC s hadicovým ventilem a kulovým kohoutem 1/2". Připojení na hadici 6/4mm | kus | 3 | 0 | 0 |  | 0 |  | 0 | 21 | 0 | 0 | F
|  | 576 | 18 | Záchytná jímka pro kanystry 40 lit. Mat HDPE (záchytná kapacita 49,3lit.) | kus | 3 | 0 | 0 |  | 0 |  | 0 | 21 | 0 | 0 | F
|  | 577 | 19 | Chlor tekutý 35kg (chlornan sodný) | kus | 1 | 0 | 0 |  | 0 |  | 0 | 21 | 0 | 0 | F
|  | 578 | 20 | pH minus-35kg pro automatické dávkování pH 38% | kus | 1 | 0 | 0 |  | 0 |  | 0 | 21 | 0 | 0 | F
|  | 579 | 21 | FLOKULANT tekutý, pH neutrál 35 litrů | kus | 1 | 0 | 0 |  | 0 |  | 0 | 21 | 0 | 0 | F
|  | 580 | 22 | UV systém 1x0,65MP, určeno pro bazén s redukcí vázaného chloru, Qmax - 17m3/h při dávce 600 J/m2 za předpokladu transmise UV záření 95%/cm, jeden středotlaký zářič o příkonu 0,65kW, napájení 230V, 50Hz, P - 0,75kW, bez stěrače ochranné trubice, řídící jednotka s displejem, UV senzor, připojení DN65, materiál tělesa 1.4404/AISI 316L | kus | 1 | 0 | 0 |  | 0 |  | 0 | 21 | 0 | 0 | F
|  | 581 | 23 | Klapka uzavírací D680N (nerez-s) Rozměr: D90mm (DN80) Materiály: armatura GGG 40, uzavírací těleso a hřídel nerezová ocel, sedlo EPDM, těsnění hřídele EPDM O kroužek, uložení hřídele RPTFE / PTFE | kus | 1 | 0 | 0 |  | 0 |  | 0 | 21 | 0 | 0 | F
|  | 582 | 23.1 | Otočný pohon GRK24A-5 S elektrickou havarijní funkcí pro uzavírací klapky D32-90mm (DN25-80) • krouticí moment 40 Nm • napájecí napětí AC/DC 24 V • ovládání: otevřeno-zavřeno • projektovaná životnosti SuperCaps: 15 let | kus | 1 | 0 | 0 |  | 0 |  | 0 | 21 | 0 | 0 | F
|  | 583 | 23.2 | Přírubový spoj ke klapce PVC D90 2x točivá příruba, 2x lemový nákružek | kus | 1 | 0 | 0 |  | 0 |  | 0 | 21 | 0 | 0 | F
|  | 584 | 23.3 | Sada spojovacího materiálu ke klapce 8x šroub M16x130, 8x matice M16, 16x podložka D16.2 | kus | 1 | 0 | 0 |  | 0 |  | 0 | 21 | 0 | 0 | F
|  | 585 | 24 | PVC potrubní rozvody (D110, 90,75,63,50,20) vč. spojovacích částí, přírub, kulových ventilů, kotvících prvků a upevňovacího materiálu | kus | 1 | 0 | 0 |  | 0 |  | 0 | 21 | 0 | 0 | F
|  | 586 | 25 | Montáž a doprava | kus | 1 | 0 | 0 |  | 0 |  | 0 | 21 | 0 | 0 | F
SO.01.Tech/D.1.2.12/D.1.2.12.2 | 3 |  |  | D.1.2.12.2: Ochlazovací bazén |  |  |  | 0 |  | 0 |  | 0 |  | 0 | 0 |  | Pododdíl
|  | 587 | 1 | Nerezový ochlazovací bazén, přelivový žlábek, dno s protikluzovou úpravou, tepelná izolace, nerezové ztracené bednění, zapuštěný žebřík výklenkový, madla k žebříku, tryska vtoková, odtok ze žlábku, tlumič hluku ve žlábku, bezpečnostní značení, podvodní reflektor 3 POW-LED servisní kufřík | kus | 1 | 0 | 0 |  | 0 |  | 0 | 21 | 0 | 0 | F
|  | 588 | 2 | Automatika dopouštění vody | kus | 1 | 0 | 0 |  | 0 |  | 0 | 21 | 0 | 0 | F
|  | 589 | 2.1 | Průmyslový snímač tlaku s piezoresistivním nerezovým sensorem Rozsah: 0…...0,25bar, výstupní signál / napájení 4…20 mA / 2 v, 0.5% Konektor DIN 43650 (IP 65) Připojení: G 1/2" DIN 3852, těsnění (FKM) (PN < 100 bar) Označení: DMP331-110-2500-1-5-100-100-1-000 | kus | 1 | 0 | 0 |  | 0 |  | 0 | 21 | 0 | 0 | F
|  | 590 | 2.2 | Kohout kulový 2-cestný R2015-S1 Rozměr: DN15 Rp 1/2" Pro studenou a teplou vodu do 120°C Materiály: uzavírací těleso a hřídel nerezová ocel, sedlo PTFE, těsnění hřídele EPDM O kroužek, armatura poniklovaná mosaz | kus | 1 | 0 | 0 |  | 0 |  | 0 | 21 | 0 | 0 | F
|  | 591 | 2.3 | Otočný pohon TRF24-SR Otevřeno-zavřeno s havarijní funkcí pro 2 a 3cestné kulové kohouty DN15-Rp1/2" • krouticí moment 2 Nm • napájecí napětí AC/DC 24V • ovládání: spojité DC 0 ... 10 V • zpetné hlášení polohy DC 0 ... 10 V • TRF24SR: bez proudu NC, | kus | 1 | 0 | 0 |  | 0 |  | 0 | 21 | 0 | 0 | F
|  | 592 | 2.4 | Armatury D25 a trubní část spojená s dopouštěním Šroubení 3/4"-3x, trubka PPRD25-2m, přechod PPR25/3/4"-5x, koleno PPRD25-4x, T-kus PPRD25-2x, vsuvka 3/4"-3x, ventil PPRD25-1x, Kohout.kul.3/4"-1x, přechodka plastová s převlečnou maticí 16 1/2“-33,0 opatřena zátkou 1/2", drobný materiál | kus | 1 | 0 | 0 |  | 0 |  | 0 | 21 | 0 | 0 | F
|  | 593 | 3 | Impulsní vodoměr Připojení 3/4" ( 4impulsy /litr) | kus | 1 | 0 | 0 |  | 0 |  | 0 | 21 | 0 | 0 | F
|  | 594 | 4 | Dávkovací čerpadlo pro BT4b Parametry: průtok 2 l/h, elektronická regulace, samoodvzdušňovací hlava, sací sestava PVC 6x4 v.č. plovákového spínače (790359), hadiček a řídicích kabelů | kus | 1 | 0 | 0 |  | 0 |  | 0 | 21 | 0 | 0 | F
|  | 595 | 5 | Vstřikovací čistitelný ventil za provozu filtrace PVC s hadicovým ventilem a kulovým kohoutem 1/2". Připojení na hadici 6/4mm | kus | 2 | 0 | 0 |  | 0 |  | 0 | 21 | 0 | 0 | F
|  | 596 | 6 | Záchytná jímka pro kanystry 40 lit. Mat HDPE (záchytná kapacita 49,3lit.) | kus | 2 | 0 | 0 |  | 0 |  | 0 | 21 | 0 | 0 | F
|  | 597 | 7 | Chlor tekutý 35kg (chlornan sodný) | kus | 1 | 0 | 0 |  | 0 |  | 0 | 21 | 0 | 0 | F
|  | 598 | 8 | Doplnění společné rozvodnice o elektroinstalaci ochlazovacího bazénu | kus | 1 | 0 | 0 |  | 0 |  | 0 | 21 | 0 | 0 | F
|  | 599 | 9 | Klapka uzavírací D640N (nerez) Rozměr: D50 (DN40) Materiály: armatura GGG 40, uzavírací těleso a hřídel nerezová ocel, sedlo EPDM, těsnění hřídele EPDM O kroužek, uložení hřídele RPTFE / PTFE | kus | 1 | 0 | 0 |  | 0 |  | 0 | 21 | 0 | 0 | F
|  | 600 | 9.1 | Otočný pohon SRFA-5 S havarijní funkcí, pro uzavírací klapky D32-75mm (DN25-65) • krouticí moment 20 Nm • napájecí napětí AC 24-240 V • ovládání: otevřeno-zavřeno • SRFA-5: bez proudu NC, SRFA-5-O: bez proudu NO | kus | 1 | 0 | 0 |  | 0 |  | 0 | 21 | 0 | 0 | F
|  | 601 | 9.2 | Přírubový spoj ke klapce PVC D50mm 2x točivá příruba a 2x lemový nákružek | kus | 1 | 0 | 0 |  | 0 |  | 0 | 21 | 0 | 0 | F
|  | 602 | 9.3 | Sada spojovacího materiálu ke klapce 4x šroub M16x120, 4x matice M16, 8x podložka D16.2 | kus | 1 | 0 | 0 |  | 0 |  | 0 | 21 | 0 | 0 | F
|  | 603 | 10 | PVC potrubní rozvody (D63,50,20) vč. spojovacích částí, přírub, kulových ventilů, kotvících prvků a upevňovacího materiálu | kus | 1 | 0 | 0 |  | 0 |  | 0 | 21 | 0 | 0 | F
|  | 604 | 11 | Montáž a doprava | kus | 1 | 0 | 0 |  | 0 |  | 0 | 21 | 0 | 0 | F
SO.01.Tech/D.1.2.12/D.1.2.12.3 | 3 |  |  | D.1.2.12.3: Kneipp |  |  |  | 0 |  | 0 |  | 0 |  | 0 | 0 |  | Pododdíl
|  | 605 | 1 | Nerezové těleso kneippova chodníku o celkových rozměrech 2 500 x 670 mm, celk. hloubka 250 mm, 4 vaničky o rozměrech 550 x 550 mm s hloubkou vody 200 mm, dno každé vaničky je vybaveno reflexologickou rohoží |  | 1 | 0 | 0 |  | 0 |  | 0 | 21 | 0 | 0 | F
|  | 606 | 2 | Automatické dopouštění vody |  | 1 | 0 | 0 |  | 0 |  | 0 | 21 | 0 | 0 | F
|  | 607 | 2.1 | Kohout kulový 2-cestný Rozměr: DN15 Rp 1/2" Pro studenou a teplou vodu do 120°C Materiály: uzavírací těleso a hřídel nerezová ocel, sedlo PTFE, těsnění hřídele EPDM O kroužek, armatura poniklovaná mosaz |  | 2 | 0 | 0 |  | 0 |  | 0 | 21 | 0 | 0 | F
|  | 608 | 2.2 | Otočný pohon Otevřeno-zavřeno s havarijní funkcí pro 2 a 3cestné kulové kohouty DN15-Rp1/2" • krouticí moment 2 Nm • napájecí napětí AC 100 ... 240 V • ovládání: otevřeno-zavřeno |  | 2 | 0 | 0 |  | 0 |  | 0 | 21 | 0 | 0 | F
|  | 609 | 2.3 | Armatury D25 a trubní část spojená s dopouštěním Šroubení 3/4"-3x, trubka PPRD25-2m, přechod PPR25/3/4"-5x, koleno PPRD25-4x, T-kus PPRD25-2x, vsuvka 3/4"-3x, ventil PPRD25-1x, Kohout.kul.3/4"-1x, drob.mat. |  | 2 | 0 | 0 |  | 0 |  | 0 | 21 | 0 | 0 | F
|  | 610 | 3 | Kohout kulový 2-cestný pro vypouštěni Kneippova chodníku Rozměr: DN15 Rp 1/2" Pro studenou a teplou vodu do 120°C Materiály: uzavírací těleso a hřídel nerezová ocel, sedlo PTFE, těsnění hřídele EPDM O kroužek, armatura poniklovaná mosaz |  | 1 | 0 | 0 |  | 0 |  | 0 | 21 | 0 | 0 | F
|  | 611 | 3.1 | Otočný pohon Otevřeno-zavřeno s havarijní funkcí pro 2 a 3cestné kulové kohouty DN15-Rp1/2" • krouticí moment 2 Nm • napájecí napětí AC 100 ... 240 V • ovládání: otevřeno-zavřeno |  | 1 | 0 | 0 |  | 0 |  | 0 | 21 | 0 | 0 | F
|  | 612 | 4 | Termostatický směšovací ventil 45-65°C G 25 |  | 1 | 0 | 0 |  | 0 |  | 0 | 21 | 0 | 0 | F
|  | 613 | 5 | Impulsní vodoměr Připojení 3/4" ( 1impuls /10litrů) |  | 2 | 0 | 0 |  | 0 |  | 0 | 21 | 0 | 0 | F
|  | 614 | 6 | Dávkovací čerpadlo pro Chlor Parametry: průtok 2 l/h, elektronická regulace, samoodvzdušňovací hlava, sací sestava PVC 6x4 v.č. plovákového spínače, hadiček a řídicích kabelů |  | 2 | 0 | 0 |  | 0 |  | 0 | 21 | 0 | 0 | F
|  | 615 | 7 | Vstřikovací čistitelný ventil za provozu filtrace PVC s hadicovým ventilem a kulovým kohoutem 1/2". Připojení na hadici 6/4mm |  | 2 | 0 | 0 |  | 0 |  | 0 | 21 | 0 | 0 | F
|  | 616 | 8 | Chlor tekutý 35kg (chlornan sodný) |  | 1 | 0 | 0 |  | 0 |  | 0 | 21 | 0 | 0 | F
|  | 617 | 9 | Doplnění společné rozvodnice wellness o řízení pro kneippův chodník, vč kabeláže |  | 1 | 0 | 0 |  | 0 |  | 0 | 21 | 0 | 0 | F
|  | 618 | 10 | PPR potrubí D25, tvarovky, spoj.části, kul.ventily, kotvení. |  | 2 | 0 | 0 |  | 0 |  | 0 | 21 | 0 | 0 | F
|  | 619 | 11 | PVC potrubí D50, tvarovky, spoj. části, kotvení. |  | 1 | 0 | 0 |  | 0 |  | 0 | 21 | 0 | 0 | F
|  | 620 | 12 | Zprovoznění |  | 1 | 0 | 0 |  | 0 |  | 0 | 21 | 0 | 0 | F
|  | 621 | 13 | Montáž a doprava |  | 1 | 0 | 0 |  | 0 |  | 0 | 21 | 0 | 0 | F
SO.01.Tech/D.1.2.12_4 | 2 |  |  | D.1.2.12_4: Parní lázeň solná |  |  |  | 0 |  | 0 |  | 0 |  | 0 | 0 |  | Oddíl
SO.01.Tech/D.1.2.12_4/D_1 | 3 |  |  | D_1: Vytvarování interiéru páry |  |  |  | 0 |  | 0 |  | 0 |  | 0 | 0 |  | Pododdíl
|  | 622 | 1.1 | vyrovnání a zúhlování stěn | hod | 5 | 0 | 0 |  | 0 |  | 0 | 21 | 0 | 0 | F
|  | 623 | 1.2 | dodání a osazení sedáků | bm | 6.3 | 0 | 0 |  | 0 |  | 0 | 21 | 0 | 0 | F
|  | 624 | 1.3 | vytvoření obloukového rohu sedáku | ks | 0 | 0 | 0 |  | 0 |  | 0 | 21 | 0 | 0 | F
|  | 625 | 1.4 | obložení stěn rovných XPS o tloušťce 50 mm | m2 | 19.5 | 0 | 0 |  | 0 |  | 0 | 21 | 0 | 0 | F
|  | 626 | 1.5 | konstrukce stropu rovného EPS 150mm | m2 | 8 | 0 | 0 |  | 0 |  | 0 | 21 | 0 | 0 | F
|  | 627 | 1.6 | osazení stropu | m2 | 8 | 0 | 0 |  | 0 |  | 0 | 21 | 0 | 0 | F
|  | 628 | 1.7 | zařezání topení do sedačky a vyrovnání lavice | bm | 6.3 | 0 | 0 |  | 0 |  | 0 | 21 | 0 | 0 | F
|  | 629 | 1.8 | zapravení prostupů a drážek po rozvodech | kpl | 1 | 0 | 0 |  | 0 |  | 0 | 21 | 0 | 0 | F
|  | 630 | 1.9 | zabetonování podlahy vyspádovaný ke vpusti | m2 | 8 | 0 | 0 |  | 0 |  | 0 | 21 | 0 | 0 | F
|  | 631 | 1.10 | TopCem pronto na betonáž podlahy 6cm | kg | 864 | 0 | 0 |  | 0 |  | 0 | 21 | 0 | 0 | F
|  | 632 | 1.11 | EPS do podlahy,kari sít | m2 | 8 | 0 | 0 |  | 0 |  | 0 | 21 | 0 | 0 | F
|  | 633 | 1.12 | přerovnání podlahy do spádu 0-20mm | m2 | 5.35 | 0 | 0 |  | 0 |  | 0 | 21 | 0 | 0 | F
|  | 634 | 1.13 | osazení topení do podlahy | m2 | 5.35 | 0 | 0 |  | 0 |  | 0 | 21 | 0 | 0 | F
|  | 635 | 1.14 | topení podlaha | kus | 3 | 0 | 0 |  | 0 |  | 0 | 21 | 0 | 0 | F
|  | 636 | 1.15 | topení sedáků | kus | 6.2 | 0 | 0 |  | 0 |  | 0 | 21 | 0 | 0 | F
|  | 637 | 1.16 | osazení dveří | kus | 1 | 0 | 0 |  | 0 |  | 0 | 21 | 0 | 0 | F
|  | 638 | 1.17 | osazení liniového odvodnění a napojení na odpad | kus | 1 | 0 | 0 |  | 0 |  | 0 | 21 | 0 | 0 | F
|  | 639 | 1.18 | osazení reproduktorů ,světel,ventilátoru | kus | 10 | 0 | 0 |  | 0 |  | 0 | 21 | 0 | 0 | F
|  | 640 | 1.19 | termostat s čidlem - manuální,podlaha,sedak | kpl | 2 | 0 | 0 |  | 0 |  | 0 | 21 | 0 | 0 | F
SO.01.Tech/D.1.2.12_4/D_2 | 3 |  |  | D_2: Přestěrkování stěn z polystyrénu |  |  |  | 0 |  | 0 |  | 0 |  | 0 | 0 |  | Pododdíl
|  | 641 | 2.1 | Přestěrkování stěn,stropu a sedáků z polystyrénu | m2 | 38.21 | 0 | 0 |  | 0 |  | 0 | 21 | 0 | 0 | F
|  | 642 | 2.2 | Keraquick + Latex plus | kg | 133.735 | 0 | 0 |  | 0 |  | 0 | 21 | 0 | 0 | F
SO.01.Tech/D.1.2.12_4/D_3 | 3 |  |  | D_3: Izolace stěn |  |  |  | 0 |  | 0 |  | 0 |  | 0 | 0 |  | Pododdíl
|  | 643 | 3.1 | Izolace stěn ,lavic,podlahy | m2 | 43.56 | 0 | 0 |  | 0 |  | 0 | 21 | 0 | 0 | F
|  | 644 | 3.2 | Hydroizolační stěrka | kg | 152.46 | 0 | 0 |  | 0 |  | 0 | 21 | 0 | 0 | F
|  | 645 | 3.3 | pružná bandáž včetně osazení | bm | 10.6 | 0 | 0 |  | 0 |  | 0 | 21 | 0 | 0 | F
SO.01.Tech/D.1.2.12_4/D_4 | 3 |  |  | D_4: Obkladačské práce |  |  |  | 0 |  | 0 |  | 0 |  | 0 | 0 |  | Pododdíl
|  | 646 | 4.1 | plocha stěn rovných | m2 | 13.2 | 0 | 0 |  | 0 |  | 0 | 21 | 0 | 0 | F
|  | 647 | 4.2 | plocha podlahy | m2 | 5.35 | 0 | 0 |  | 0 |  | 0 | 21 | 0 | 0 | F
|  | 648 | 4.3 | plocha stropu-zapravení stěrkou a zahlazení | m2 | 8 | 0 | 0 |  | 0 |  | 0 | 21 | 0 | 0 | F
|  | 649 | 4.4 | plocha lavice,sedáků | m2 | 10.71 | 0 | 0 |  | 0 |  | 0 | 21 | 0 | 0 | F
|  | 650 | 4.5 | příplatek za obklad kruhové lavice po kostičkách | m2 | 3 | 0 | 0 |  | 0 |  | 0 | 21 | 0 | 0 | F
|  | 651 | 4.6 | ukončovací lišta nerezová | bm | 5 | 0 | 0 |  | 0 |  | 0 | 21 | 0 | 0 | F
|  | 652 | 4.7 | dořezání mozaiky k hranám | bm | 30.8 | 0 | 0 |  | 0 |  | 0 | 21 | 0 | 0 | F
|  | 653 | 4.8 | vyroba a obklad výparníku stěna | kus | 1 | 0 | 0 |  | 0 |  | 0 | 21 | 0 | 0 | F
|  | 654 | 4.9 | lepící tmel Elastorapid | kg | 149.04 | 0 | 0 |  | 0 |  | 0 | 21 | 0 | 0 | F
|  | 655 | 4.10 | spárování epoxidovou spárovací hmotou | m2 | 32.26 | 0 | 0 |  | 0 |  | 0 | 21 | 0 | 0 | F
|  | 656 | 4.11 | epoxidová spárovací hmota | kg | 80.65 | 0 | 0 |  | 0 |  | 0 | 21 | 0 | 0 | F
|  | 657 | 4.12 | silionová spára | kg | 30.8 | 0 | 0 |  | 0 |  | 0 | 21 | 0 | 0 | F
|  | 658 | 4.13 | stěrka stropu barvou dle výberu RAL | m2 | 8 | 0 | 0 |  | 0 |  | 0 | 21 | 0 | 0 | F
SO.01.Tech/D.1.2.12_4/D_5 | 3 |  |  | D_5: Obkladový materiál |  |  |  | 0 |  | 0 |  | 0 |  | 0 | 0 |  | Pododdíl
|  | 659 | 5.1 | keramický obklad zelený, 2,5x2,5cm | m2 | 18.71 | 0 | 0 |  | 0 |  | 0 | 21 | 0 | 0 | F
|  | 660 | 5.2 | Dlažba 12,5x25cm shodná s dlažbou v bazénové hale | m2 | 5.35 | 0 | 0 |  | 0 |  | 0 | 21 | 0 | 0 | F
|  | 661 | 5.3 | keramický obklad zelený, 2,5x2,5 | m2 | 13.2 | 0 | 0 |  | 0 |  | 0 | 21 | 0 | 0 | F
SO.01.Tech/D.1.2.12_4/D_7 | 3 |  |  | D_7: Technologie parní kabiny |  |  |  | 0 |  | 0 |  | 0 |  | 0 | 0 |  | Pododdíl
|  | 662 | 7.1 | Celoskleněná stěna 2150 x2200 mm sklo bezpečnostní kalené čiré ESG 10mm, hrana broušená, pevná skla uložena po obvodě v U-profilu 20mm, otvíravá část velkosti 700x2200mm zavěšena na pantech, sklo/sklo 8015 BTJC s povrchovou úpravou nerez brusna , povrchová úprava U-profilů imitace broušená nerez. Na dveřích svislé nerezové madlo (AISI 316) tvaru "U" délka 1130mm spodní část 70mm nad podlahou, profil madla D40mm. |  | 1 | 0 | 0 |  | 0 |  | 0 | 21 | 0 | 0 | F
|  | 663 | 7.2 | Nerezový liniový kanálek zapuštěný v podlaze, délka kanálku 2150mm, ve spodní části odtok D50 |  | 1 | 0 | 0 |  | 0 |  | 0 | 21 | 0 | 0 | F
|  | 664 | 7.3 | Kotvení nad skleněnou příčkou z nerez materiálu AISI 304 "U"profil 100mm délka 3475 mm, 5 x kotvící patka délky 350mm včetně montážního materiálu |  | 1 | 0 | 0 |  | 0 |  | 0 | 21 | 0 | 0 | F
|  | 665 | 7.4 | Parní generátor 9kW (30,0kg páry) s proporcionálním řízením, součástí vybavení je vestavěný digitální dotykový panel s ovládáním generátoru páry, osvětlení, čerpadla esencí a ventilátoru. |  | 1 | 0 | 0 |  | 0 |  | 0 | 21 | 0 | 0 | F
|  | 666 | 7.5 | Automatický proplach generátoru - příplatková funkce parního generátoru |  | 1 | 0 | 0 |  | 0 |  | 0 | 21 | 0 | 0 | F
|  | 667 | 7.6 | Propojovací hadice k parnímu generátoru D40 (m) |  | 1 | 0 | 0 |  | 0 |  | 0 | 21 | 0 | 0 | F
|  | 668 | 7.7 | Potrubní propojení mezi generátorem a vyústěním páry Cu D40 vč. kaučuk. tep. izolace |  | 9 | 0 | 0 |  | 0 |  | 0 | 21 | 0 | 0 | F
|  | 669 | 7.8 | Tryska páry se směšováním přisávaného vzduchu nerez vyústění D100mm délka 2500mm profil ve stěně 100x50mm atyp. výrobek |  | 2 | 0 | 0 |  | 0 |  | 0 | 21 | 0 | 0 | F
|  | 670 | 7.9 | Ventilátor přívodní do potrubí axiální plastový Ø 100 mm 220V 140m3 |  | 1 | 0 | 0 |  | 0 |  | 0 | 21 | 0 | 0 | F
|  | 671 | 7.10 | Potrubní vedení přívodu vzduchu HT D100, zpětná klapka těsná, vč. kaučukové tepelné izolace tl.15mm a kotvení |  | 7 | 0 | 0 |  | 0 |  | 0 | 21 | 0 | 0 | F
|  | 672 | 7.11 | Ventilátor odtahový 220V 110m3 D100 s oděleným motorem, spirální skříň z PP s odvodněním |  | 1 | 0 | 0 |  | 0 |  | 0 | 21 | 0 | 0 | F
|  | 673 | 7.12 | Sací talířový ventil D100 |  | 1 | 0 | 0 |  | 0 |  | 0 | 21 | 0 | 0 | F
|  | 674 | 7.13 | Potrubní vedení odtahu 8m HT D100 |  | 5 | 0 | 0 |  | 0 |  | 0 | 21 | 0 | 0 | F
|  | 675 | 7.14 | Nástěnný kohout studené vody 1/2" a hadice typ wellness na oplach sedáků 3/4" |  | 2 | 0 | 0 |  | 0 |  | 0 | 21 | 0 | 0 | F
|  | 676 | 7.15 | Potrubní rozvody studené vody v parní kabině |  | 1 | 0 | 0 |  | 0 |  | 0 | 21 | 0 | 0 | F
|  | 677 | 7.16 | Teplotní čidlo IP 68 nerez kabel 10m |  | 1 | 0 | 0 |  | 0 |  | 0 | 21 | 0 | 0 | F
|  | 678 | 7.17 | SOS piezo tlačítko podsvětlené uvnitř parní kabiny |  | 1 | 0 | 0 |  | 0 |  | 0 | 21 | 0 | 0 | F
|  | 679 | 7.18 | Dávkovací čerpadlo solného roztoku řízené z regulace parního generátoru, test tlačítko pro první nasátí esence, nerezový vstřikovací ventil 3/8", PTFE vedení |  | 1 | 0 | 0 |  | 0 |  | 0 | 21 | 0 | 0 | F
|  | 680 | 7.19 | Solný roztok pro parní lázně 5 lit. |  | 1 | 0 | 0 |  | 0 |  | 0 | 21 | 0 | 0 | F
|  | 681 | 7.20 | Doplnění elektrorozvodnice wellenss |  | 1 | 0 | 0 |  | 0 |  | 0 | 21 | 0 | 0 | F
|  | 682 | 7.22 | Elektrorozvody ve strojovně |  | 1 | 0 | 0 |  | 0 |  | 0 | 21 | 0 | 0 | F
|  | 683 | 7.24 | Reproduktor plastový, vlhkuodolný, 20 W / 8 Ω, 88 dB, 155 – 20 000 Hz, Ø 141 mm, barva bílá, stupeň krytí IP 55 |  | 2 | 0 | 0 |  | 0 |  | 0 | 21 | 0 | 0 | F
|  | 684 | 7.25 | Liniové podsvětlení hrany sedáků LED RGB krytí IP68 12V 14,4W/m |  | 6 | 0 | 0 |  | 0 |  | 0 | 21 | 0 | 0 | F
|  | 685 | 7.26 | Osvětlení stropu z optických vláken 5mx1,5mm, 200 ks - hvězdné nebe |  | 1 | 0 | 0 |  | 0 |  | 0 | 21 | 0 | 0 | F
|  | 686 | 7.27 | LED RGB Iluminátor pro optické vlákna LED 20W |  | 1 | 0 | 0 |  | 0 |  | 0 | 21 | 0 | 0 | F
|  | 687 | 7.28 | Kotvící a montážní materiál, konzoly, nosníky, lišty |  | 1 | 0 | 0 |  | 0 |  | 0 | 21 | 0 | 0 | F
|  | 688 | 7.29 | Kabinetový změkčovací filtr typ SMK - 5600, objemové řízení, průtok max. 0,5m3 / hod, vstupní mechanický předfiltr AQ-KM1, 2 x nerezová napojovací hadice 600 mm,1 x montážní blok se zkušebním ventilem a obtokem, tester na měření tvrdosti vody, 50 kg regenerační sůl. |  | 1 | 0 | 0 |  | 0 |  | 0 | 21 | 0 | 0 | F
|  | 689 | 7.30 | Montáž technologie, doprava |  | 1 | 0 | 0 |  | 0 |  | 0 | 21 | 0 | 0 | F
|  | 690 | 7.31 | Revizní zpráva elektro |  | 1 | 0 | 0 |  | 0 |  | 0 | 21 | 0 | 0 | F
SO.01.Tech/D.1.2.12_Sauny | 2 |  |  | D.1.2.12_Sauny: Sauny |  |  |  | 0 |  | 0 |  | 0 |  | 0 | 0 |  | Oddíl
SO.01.Tech/D.1.2.12_Sauny/D.1.2.12_06 | 3 |  |  | D.1.2.12_06: Finská sauna se solnou stěnou |  |  |  | 0 |  | 0 |  | 0 |  | 0 | 0 |  | Pododdíl
|  | 691 |  | Vnitřní rozměr sauny 3,6 x 3 m, světlá výška sauny 2,15 m |  | 0 | 0 | 0 |  | 0 |  | 0 | 21 | 0 | 0 | F
|  | 692 | 6.1 | Panelová konstrukce D-SYSTEM: vnitřní obklad, s izolací minerální vatou a parotěsnou zábranou Al. Všechny skleněné konstrukce jsou vyrobeny z bezpečnostního kaleného skla. Solná stěna šíře 1 m. Dveře bezpečnostní magnetické zavírání, sklo kouřové, závěs Hi-110 SC matný sklo/sklo, madlo dřevo, otevírání levé. Lavice 4x šíře 600mm. Opěrky zad, počet latí 4, podhlavník 4L Thermo osika 4 ks, kryt nouzového světla 1 ks, podlahový rošt. Průchozí rozměr dveří 700x2150 mm, dveře v bezprahovém provedení. Dveře s bezp. zámkem, bezpečnostní sklo kouřové. El. technologie: topidlo18 kW antracit, samostojící topidlo, akum. kameny 40 kg součástí, regulace vnitřní teploty, osvětlení sauny LED, osvětlení LED pásky solné stěny, světlo pro nouzové osvětlení 1 ks. Přesýpací hodiny 2 ks, teploměr - vlhkoměr 1 ks. |  | 1 | 0 | 0 |  | 0 |  | 0 | 21 | 0 | 0 | F
SO.01.Tech/D.1.2.12_Sauny/D.1.2.12_07 | 3 |  |  | D.1.2.12_07: Aroma sauna |  |  |  | 0 |  | 0 |  | 0 |  | 0 | 0 |  | Pododdíl
|  | 693 |  | Vnitřní rozměr sauny 3,6 x 1,9 m, světlá výška sauny 2,15 m |  | 0 | 0 | 0 |  | 0 |  | 0 | 21 | 0 | 0 | F
|  | 694 | 7.1 | Panelová konstrukce: vnitřní obklad, s izolací minerální vatou a parotěsnou zábranou Al. Všechny skleněné konstrukce jsou vyrobeny z bezpečnostního kaleného skla. Dveře bezpečnostní magnetické zavírání, sklo kouřové, závěs Hi-110 SC matný sklo/sklo, madlo dřevo, otevírání pravé. Lavice 2x šíře 500 a 2x šíře 600mm. Opěrky zad, počet latí 4, podhlavník 4L 4 ks, kryt nouzového světla 1 ks, podlahový rošt. Průchozí rozměr dveří 700x2150 mm, dveře v bezprahovém provedení. Dveře s bezp. zámkem, bezpečnostní sklo kouřové. El. technologie: topidlo S60 15 kW, samostojící topidlo, akum. kameny 60 kg součástí, regulace vnitřní teploty, osvětlení sauny LED, osvětlení LED, světlo pro nouzové osvětlení 1 ks, LED RGB podsvícení lavic druhý stupeň, LED, sada reproduktorů napojená na přivedenou kabeláž od audio zdroje. Přesýpací hodiny 2 ks, teploměr - vlhkoměr 1 ks. |  | 1 | 0 | 0 |  | 0 |  | 0 | 21 | 0 | 0 | F
SO.01.Tech/D.1.2.12_Sauny/D.1.2.12_08 | 3 |  |  | D.1.2.12_08: Infralavice |  |  |  | 0 |  | 0 |  | 0 |  | 0 | 0 |  | Pododdíl
|  | 695 |  | Délka lavice 2,9 m, hloubka 0,6 m, celk. výška 0,9 m |  | 0 | 0 | 0 |  | 0 |  | 0 | 21 | 0 | 0 | F
|  | 696 | 8.1 | Materiál termodřevo, 7 ks infrazářičů 350 W (4 ks pro ohřev zad, 3 ks pro lýtka), 4 ks anatomické opěrky cedr, 4x optický senzor |  | 1 | 0 | 0 |  | 0 |  | 0 | 21 | 0 | 0 | F
SO.01.Tech/D.1.2.12_Sauny/D.1.2.12_09 | 3 |  |  | D.1.2.12_09: Ledopád |  |  |  | 0 |  | 0 |  | 0 |  | 0 | 0 |  | Pododdíl
|  | 697 | 9.1 | Výkon až 120 kg ledu zs 24 h, rozměry 560 x 530 mm, výška 525 mm, hmotnost 49 kg, příkon 500 W, vypouštěcí trubka nerez 600 mm, mat. kov, perleťový antracit, 230 V / 50Hz, spotřeba vody 4 - 100 litrů se vzduchovým chlazením, připojení 3/4", odtok vody 3/4" (kondenz), tlak 1 - 5 Bar, okolní teplota +10 - +40°C, spotřeba energie cca 11 kW na 100 kg ledu, vč. nádoby na padání ladu |  | 1 | 0 | 0 |  | 0 |  | 0 | 21 | 0 | 0 | F
SO.01.Tech/D_1.2.12_5 | 2 |  |  | D_1.2.12_5: Parní lázeň s esencí |  |  |  | 0 |  | 0 |  | 0 |  | 0 | 0 |  | Oddíl
SO.01.Tech/D_1.2.12_5/D_1.1 | 3 |  |  | D_1.1: Vytvarování interiéru páry |  |  |  | 0 |  | 0 |  | 0 |  | 0 | 0 |  | Pododdíl
|  | 698 | 1.1 | vyrovnání a zúhlování stěn | hod | 5 | 0 | 0 |  | 0 |  | 0 | 21 | 0 | 0 | F
|  | 699 | 1.2 | dodání a osazení sedáků | mb | 5.8 | 0 | 0 |  | 0 |  | 0 | 21 | 0 | 0 | F
|  | 700 | 1.3 | vytvoření obloukového rohu sedáku | ks | 2 | 0 | 0 |  | 0 |  | 0 | 21 | 0 | 0 | F
|  | 701 | 1.4 | obložení stěn rovných XPS o tloušťce 50 mm | m2 | 15.9 | 0 | 0 |  | 0 |  | 0 | 21 | 0 | 0 | F
|  | 702 | 1.5 | konstrukce stropu rovného EPS 150mm | m2 | 6.6 | 0 | 0 |  | 0 |  | 0 | 21 | 0 | 0 | F
|  | 703 | 1.6 | osazení stropu | m2 | 6.6 | 0 | 0 |  | 0 |  | 0 | 21 | 0 | 0 | F
|  | 704 | 1.7 | zařezání topení do sedačky a vyrovnání lavice | mb | 5.8 | 0 | 0 |  | 0 |  | 0 | 21 | 0 | 0 | F
|  | 705 | 1.8 | zapravení prostupů a drážek po rozvodech | celk | 1 | 0 | 0 |  | 0 |  | 0 | 21 | 0 | 0 | F
|  | 706 | 1.9 | zabetonování podlahy vyspádovaný ke vpusti | m2 | 5.9 | 0 | 0 |  | 0 |  | 0 | 21 | 0 | 0 | F
|  | 707 | 1.10 | Bet. směs na betonáž podlahy 6cm | kg | 637.2 | 0 | 0 |  | 0 |  | 0 | 21 | 0 | 0 | F
|  | 708 | 1.11 | EPS do podlahy,kari sít | m2 | 5.9 | 0 | 0 |  | 0 |  | 0 | 21 | 0 | 0 | F
|  | 709 | 1.12 | přerovnání podlahy do spádu 0-20mm | m2 | 4.2 | 0 | 0 |  | 0 |  | 0 | 21 | 0 | 0 | F
|  | 710 | 1.13 | osazení topení do podlahy | m2 | 4.2 | 0 | 0 |  | 0 |  | 0 | 21 | 0 | 0 | F
|  | 711 | 1.14 | topení podlaha | ks | 2.7 | 0 | 0 |  | 0 |  | 0 | 21 | 0 | 0 | F
|  | 712 | 1.15 | topení sedáků | ks | 5.8 | 0 | 0 |  | 0 |  | 0 | 21 | 0 | 0 | F
|  | 713 | 1.16 | osazení dveří | ks | 1 | 0 | 0 |  | 0 |  | 0 | 21 | 0 | 0 | F
|  | 714 | 1.17 | osazení liniového odvodnění a napojení na odpad | ks | 1 | 0 | 0 |  | 0 |  | 0 | 21 | 0 | 0 | F
|  | 715 | 1.18 | osazení reproduktorů ,světel,ventilátoru | ks | 10 | 0 | 0 |  | 0 |  | 0 | 21 | 0 | 0 | F
|  | 716 | 1.19 | termostat s čidlem - manuální,podlaha,sedak | celk | 2 | 0 | 0 |  | 0 |  | 0 | 21 | 0 | 0 | F
SO.01.Tech/D_1.2.12_5/D_1.2 | 3 |  |  | D_1.2: Přestěrkování stěn z polystyrénu |  |  |  | 0 |  | 0 |  | 0 |  | 0 | 0 |  | Pododdíl
|  | 717 | 2.1 | Přestěrkování stěn,stropu a sedáků z polystyrénu | m2 | 32.36 | 0 | 0 |  | 0 |  | 0 | 21 | 0 | 0 | F
|  | 718 | 2.2 | Keraquick + Latex plus | kg | 113.26 | 0 | 0 |  | 0 |  | 0 | 21 | 0 | 0 | F
SO.01.Tech/D_1.2.12_5/D_1.3 | 3 |  |  | D_1.3: Izolace stěn |  |  |  | 0 |  | 0 |  | 0 |  | 0 | 0 |  | Pododdíl
|  | 719 | 3.1 | Izolace stěn ,lavic,podlahy | m2 | 36.56 | 0 | 0 |  | 0 |  | 0 | 21 | 0 | 0 | F
|  | 720 | 3.2 | Hydroizolační stěrka | kg | 127.96 | 0 | 0 |  | 0 |  | 0 | 21 | 0 | 0 | F
|  | 721 | 3.3 | pružná bandáž včetně osazení | mb | 10.6 | 0 | 0 |  | 0 |  | 0 | 21 | 0 | 0 | F
SO.01.Tech/D_1.2.12_5/D_1.4 | 3 |  |  | D_1.4: Obkladačské práce |  |  |  | 0 |  | 0 |  | 0 |  | 0 | 0 |  | Pododdíl
|  | 722 | 4.1 | plocha stěn rovných | m2 | 10.1 | 0 | 0 |  | 0 |  | 0 | 21 | 0 | 0 | F
|  | 723 | 4.2 | plocha podlahy | m2 | 4.2 | 0 | 0 |  | 0 |  | 0 | 21 | 0 | 0 | F
|  | 724 | 4.3 | plocha stropu-zapravení stěrkou a zahlazení | m2 | 6.6 | 0 | 0 |  | 0 |  | 0 | 21 | 0 | 0 | F
|  | 725 | 4.4 | plocha lavice,sedáků | m2 | 9.86 | 0 | 0 |  | 0 |  | 0 | 21 | 0 | 0 | F
|  | 726 | 4.5 | příplatek za obklad kruhové lavice po kostičkách | m2 | 3 | 0 | 0 |  | 0 |  | 0 | 21 | 0 | 0 | F
|  | 727 | 4.6 | ukončovací lišta nerezová | mb | 5 | 0 | 0 |  | 0 |  | 0 | 21 | 0 | 0 | F
|  | 728 | 4.7 | dořezání mozaiky k hranám | mb | 30.8 | 0 | 0 |  | 0 |  | 0 | 21 | 0 | 0 | F
|  | 729 | 4.8 | Osazení a zapravení výparníku stěna | ks | 2 | 0 | 0 |  | 0 |  | 0 | 21 | 0 | 0 | F
|  | 730 | 4.9 | lepící tmel | kg | 123.04 | 0 | 0 |  | 0 |  | 0 | 21 | 0 | 0 | F
|  | 731 | 4.10 | spárování epoxidovou spárovací hmotou | m2 | 27.16 | 0 | 0 |  | 0 |  | 0 | 21 | 0 | 0 | F
|  | 732 | 4.11 | epoxidová spárovací hmota | kg | 67.9 | 0 | 0 |  | 0 |  | 0 | 21 | 0 | 0 | F
|  | 733 | 4.12 | silionová spára | kg | 30.8 | 0 | 0 |  | 0 |  | 0 | 21 | 0 | 0 | F
|  | 734 | 4.13 | stěrka stropu barvou dle výberu RAL | m2 | 6.6 | 0 | 0 |  | 0 |  | 0 | 21 | 0 | 0 | F
SO.01.Tech/D_1.2.12_5/D_1.5 | 3 |  |  | D_1.5: Obkladový materiál |  |  |  | 0 |  | 0 |  | 0 |  | 0 | 0 |  | Pododdíl
|  | 735 | 5.1 | Ker. obklad zelený, 2,5x2,5cm | m2 | 17.86 | 0 | 0 |  | 0 |  | 0 | 21 | 0 | 0 | F
|  | 736 | 5.2 | Dlažba 12,5x25cm shodná s dlažbou v bazénové hale | m2 | 4.2 | 0 | 0 |  | 0 |  | 0 | 21 | 0 | 0 | F
|  | 737 | 5.3 | Ker. obklad zelený, 2,5x2,5 | m2 | 10.1 | 0 | 0 |  | 0 |  | 0 | 21 | 0 | 0 | F
SO.01.Tech/D_1.2.12_5/D_1.7 | 3 |  |  | D_1.7: Technologie parní kabiny |  |  |  | 0 |  | 0 |  | 0 |  | 0 | 0 |  | Pododdíl
|  | 738 | 7.1 | Celoskleněná stěna 3000 x2200 mm sklo bezpečnostní kalené čiré 10mm, hrana broušená, pevná skla uložena po obvodě v U-profilu 20mm, otvíravá část velkosti 700x2200mm zavěšena na pantech, sklo/sklo 8015 s povrchovou úpravou nerez brusna , povrchová úprava U-profilů imitace broušená nerez. Na dveřích svislé nerezové madlo tvaru "U" délka 1130mm spodní část 70mm nad podlahou, profil madla D40mm. | ks | 1 | 0 | 0 |  | 0 |  | 0 | 21 | 0 | 0 | F
|  | 739 | 7.2 | Nerezový liniový kanálek zapuštěný v podlaze, délka kanálku 3000mm, ve spodní části odtok D50 | ks | 1 | 0 | 0 |  | 0 |  | 0 | 21 | 0 | 0 | F
|  | 740 | 7.3 | Kotvení nad skleněnou příčkou z nerez materiálu "U"profil 100mm délka 3475 mm, 5 x kotvící patka délky 350mm včetně montážního materiálu | ks | 1 | 0 | 0 |  | 0 |  | 0 | 21 | 0 | 0 | F
|  | 741 | 7.4 | Parní generátor 9kW (13,7-16,4kg páry) s proporcionálním řízením, součástí vybavení je vestavěný digitální dotykový panel s ovládáním generátoru páry, osvětlení, čerpadla esencí a ventilátoru. | ks | 1 | 0 | 0 |  | 0 |  | 0 | 21 | 0 | 0 | F
|  | 742 | 7.5 | Automatický proplach generátoru - příplatková funkce parního generátoru | ks | 1 | 0 | 0 |  | 0 |  | 0 | 21 | 0 | 0 | F
|  | 743 | 7.6 | Propojovací hadice k parnímu generátoru D40 (m) | m | 1 | 0 | 0 |  | 0 |  | 0 | 21 | 0 | 0 | F
|  | 744 | 7.7 | Potrubní propojení mezi generátorem a vyústěním páry Cu D40 vč. kaučuk. tep. izolace | m | 9 | 0 | 0 |  | 0 |  | 0 | 21 | 0 | 0 | F
|  | 745 | 7.8 | Tryska páry se směšováním přisávaného vzduchu nerez vyústění D100mm délka 2500mm profil ve stěně 100x50mm atyp. výrobek | ks | 2 | 0 | 0 |  | 0 |  | 0 | 21 | 0 | 0 | F
|  | 746 | 7.9 | Ventilátor přívodní do potrubí axiální plastový Ø 100 mm 220V 140m3 | ks | 1 | 0 | 0 |  | 0 |  | 0 | 21 | 0 | 0 | F
|  | 747 | 7.10 | Potrubní vedení přívodu vzduchu HT D100, zpětná klapka těsná, vč. kaučukové tepelné izolace tl.15mm a kotvení | m | 7 | 0 | 0 |  | 0 |  | 0 | 21 | 0 | 0 | F
|  | 748 | 7.11 | Ventilátor odtahový 220V 110m3 D100 s oděleným motorem, spirální skříň z PP s odvodněním | ks | 1 | 0 | 0 |  | 0 |  | 0 | 21 | 0 | 0 | F
|  | 749 | 7.12 | Sací talířový ventil D100 | ks | 1 | 0 | 0 |  | 0 |  | 0 | 21 | 0 | 0 | F
|  | 750 | 7.13 | Potrubní vedení odtahu 8m HT D100 | m | 5 | 0 | 0 |  | 0 |  | 0 | 21 | 0 | 0 | F
|  | 751 | 7.14 | Nástěnný kohout studené vody 1/2" a hadice typ wellness na oplach sedáků 3/4" | ks | 2 | 0 | 0 |  | 0 |  | 0 | 21 | 0 | 0 | F
|  | 752 | 7.15 | Potrubní rozvody studené vody v parní kabině | ks | 1 | 0 | 0 |  | 0 |  | 0 | 21 | 0 | 0 | F
|  | 753 | 7.16 | Teplotní čidlo IP 68 nerez kabel 10m | ks | 1 | 0 | 0 |  | 0 |  | 0 | 21 | 0 | 0 | F
|  | 754 | 7.17 | SOS piezo tlačítko podsvětlené uvnitř parní kabiny | ks | 1 | 0 | 0 |  | 0 |  | 0 | 21 | 0 | 0 | F
|  | 755 | 7.18 | Dávkovací čerpadlo esencí řízené z regulace parního generátoru, test tlačítko pro první nasátí esence, nerezový vstřikovací ventil 3/8", PTFE vedení | ks | 1 | 0 | 0 |  | 0 |  | 0 | 21 | 0 | 0 | F
|  | 756 | 7.19 | Vonná esence pro parní lázně 5 lit. | ks | 1 | 0 | 0 |  | 0 |  | 0 | 21 | 0 | 0 | F
|  | 757 | 7.20 | Doplnění elektrorozvodnice wellenss | ks | 1 | 0 | 0 |  | 0 |  | 0 | 21 | 0 | 0 | F
|  | 758 | 7.22 | Elektrorozvody ve strojovně | ks | 1 | 0 | 0 |  | 0 |  | 0 | 21 | 0 | 0 | F
|  | 759 | 7.24 | Reproduktor plastový, vlhkuodolný, 20 W / 8 Ω, 88 dB, 155 – 20 000 Hz, Ø 141 mm, barva bílá, stupeň krytí IP 55 | ks | 2 | 0 | 0 |  | 0 |  | 0 | 21 | 0 | 0 | F
|  | 760 | 7.25 | Liniové podsvětlení hrany sedáků LED RGB krytí IP68 12V 14,4W/m | m | 6 | 0 | 0 |  | 0 |  | 0 | 21 | 0 | 0 | F
|  | 761 | 7.26 | Osvětlení stropu z optických vláken 5mx1,5mm, 200 ks - hvězdné nebe | ks | 1 | 0 | 0 |  | 0 |  | 0 | 21 | 0 | 0 | F
|  | 762 | 7.27 | LED RGB Iluminátor pro optické vlákna LED 20W | ks | 1 | 0 | 0 |  | 0 |  | 0 | 21 | 0 | 0 | F
|  | 763 | 7.28 | Kotvící a montážní materiál, konzoly, nosníky, lišty | celk | 1 | 0 | 0 |  | 0 |  | 0 | 21 | 0 | 0 | F
|  | 764 | 7.29 | Kabinetový změkčovací filtr typ SMK - 5600, objemové řízení, průtok max. 0,5m3 / hod, vstupní mechanický předfiltr AQ-KM1, 2 x nerezová napojovací hadice 600 mm,1 x montážní blok se zkušebním ventilem a obtokem, tester na měření tvrdosti vody, 50 kg regenerační sůl. | celk | 1 | 0 | 0 |  | 0 |  | 0 | 21 | 0 | 0 | F
|  | 765 | 7.30 | Montáž technologie, doprava | celk | 1 | 0 | 0 |  | 0 |  | 0 | 21 | 0 | 0 | F
|  | 766 | 7.31 | Revizní zpráva elektro | ks | 1 | 0 | 0 |  | 0 |  | 0 | 21 | 0 | 0 | F
SO.01.UT | 1 |  |  | SO.01.UT: D.1.2.4.1_Ústřední vytápění |  |  |  | 0 |  | 0 |  | 0 |  | 0 | 0 |  | Objekt
SO.01.UT/D.1.2.4.1_UT | 2 |  |  | D.1.2.4.1_UT: Napojovací uzel |  |  |  | 0 |  | 0 |  | 0 |  | 0 | 0 |  | Oddíl
SO.01.UT/D.1.2.4.1_UT/713 | 3 |  |  | 713: Izolace tepelné |  |  |  | 0 |  | 0 |  | 0 |  | 0 | 0 |  | Pododdíl
|  | 767 | 713351221R00 | Montáž tepelné izolace těles, tvarové - rozdělovač, sběrač | m2 | 4 | 0 | 0 |  | 0 |  | 0 | 21 | 0 | 0 | F
|  | 768 | 722182024RT1 | Montáž izolačních skruží s Al. kašírováním na potrubí do DN 40-vnitřní izolace | m | 181 | 0 | 0 |  | 0 |  | 0 | 21 | 0 | 0 | F
|  | 769 | 722182094RT1 | Příplatek za montáž izolačních tvarovek DN 40 mm | kus | 60 | 0 | 0 |  | 0 |  | 0 | 21 | 0 | 0 | F
|  | 770 | 713150VD | Izolace tepelná rozdělovače a sběrače, anuloid - min. vlna tl. 40 mm | m2 | 4 | 0 | 0 |  | 0 |  | 0 | 21 | 0 | 0 | F
|  | 771 | 713611VD | Izolace potr. z miner.vlny s Al. kašírováním 22/20 | m | 4 | 0 | 0 |  | 0 |  | 0 | 21 | 0 | 0 | F
|  | 772 | 713600VD | Izolace potr. z miner.vlny s Al. kašírováním 27/25 | m | 12 | 0 | 0 |  | 0 |  | 0 | 21 | 0 | 0 | F
|  | 773 | 713603VD | Izolace potr. z miner.vlny s Al. kašírováním 35/30 | m | 4 | 0 | 0 |  | 0 |  | 0 | 21 | 0 | 0 | F
|  | 774 | 713604VD | Izolace potr. z miner.vlny s Al. kašírováním 42/30 | m | 166 | 0 | 0 |  | 0 |  | 0 | 21 | 0 | 0 | F
|  | 775 | 713190VD | Ostatní nespec.izolace-páska,lepidlo,sponky | kpl | 1 | 0 | 0 |  | 0 |  | 0 | 21 | 0 | 0 | F
SO.01.UT/D.1.2.4.1_UT/732_00 | 3 |  |  | 732_00: Strojovny |  |  |  | 0 |  | 0 |  | 0 |  | 0 | 0 |  | Pododdíl
|  | 776 | 732429111R00 | Montáž čerpadel oběhových spirálních, DN 25 | soubor | 2 | 0 | 0 |  | 0 |  | 0 | 21 | 0 | 0 | F
|  | 777 | 732429112R00 | Montáž čerpadel oběhových spirálních, DN 32 | soubor | 1 | 0 | 0 |  | 0 |  | 0 | 21 | 0 | 0 | F
|  | 778 | 732331517R00 | Nádoby expanzní tlak.s memb.,100 l - ÚT - dle specifikace | soubor | 1 | 0 | 0 |  | 0 |  | 0 | 21 | 0 | 0 | F
|  | 779 | 732339106R00 | Montáž nádoby expanzní tlakové 100 l | soubor | 1 | 0 | 0 |  | 0 |  | 0 | 21 | 0 | 0 | F
|  | 780 | 732339993R00 | Revize expanzní tlakové nádoby do 500 l | kus | 1 | 0 | 0 |  | 0 |  | 0 | 21 | 0 | 0 | F
|  | 781 | 732119190R00 | Montáž rozdělovačů a sběračů DN 80 (60x60mm) dl 1m | kus | 1 | 0 | 0 |  | 0 |  | 0 | 21 | 0 | 0 | F
|  | 782 | 732119290R00 | Přípl. za dalšího 0,5 m tělesa rozděl.,DN 80 | kus | 4 | 0 | 0 |  | 0 |  | 0 | 21 | 0 | 0 | F
|  | 783 | 732199100RM1 | Montáž orientačního štítku | soubor | 20 | 0 | 0 |  | 0 |  | 0 | 21 | 0 | 0 | F
SO.01.UT/D.1.2.4.1_UT/733 | 3 |  |  | 733: Rozvod potrubí |  |  |  | 0 |  | 0 |  | 0 |  | 0 | 0 |  | Pododdíl
|  | 784 | 733151113R00 | Potrubí pro vytápění, uhlíková ocel vně pozink, spojované lisováním,, d 18 x 1,2 mm | m | 3 | 0 | 0 |  | 0 |  | 0 | 21 | 0 | 0 | F
|  | 785 | 733151115R00 | Potrubí pro vytápění, uhlíková ocel vně pozink, spojované lisováním, d 28 x 1,5 mm | m | 10 | 0 | 0 |  | 0 |  | 0 | 21 | 0 | 0 | F
|  | 786 | 733151116R00 | Potrubí pro vytápění, uhlíková ocel vně pozink, spojované lisováním, d 35 x 1,5 mm | m | 3 | 0 | 0 |  | 0 |  | 0 | 21 | 0 | 0 | F
|  | 787 | 733151117R00 | Potrubí pro vytápění, uhlíková ocel vně pozink, spojované lisováním, d 42 x 1,5 mm - přívod z kotelny | m | 139 | 0 | 0 |  | 0 |  | 0 | 21 | 0 | 0 | F
|  | 788 | 733155102R00 | Montáž spoje tvarovky ocelové, lisovaného, DN 15 | kus | 14 | 0 | 0 |  | 0 |  | 0 | 21 | 0 | 0 | F
|  | 789 | 733155103R00 | Montáž spoje tvarovky ocelové, lisovaného, DN 20 | kus | 10 | 0 | 0 |  | 0 |  | 0 | 21 | 0 | 0 | F
|  | 790 | 733155104R00 | Montáž spoje tvarovky ocelové, lisovaného, DN 25 | kus | 6 | 0 | 0 |  | 0 |  | 0 | 21 | 0 | 0 | F
|  | 791 | 733155105R00 | Montáž spoje tvarovky ocelové, lisovaného, DN 32 | kus | 6 | 0 | 0 |  | 0 |  | 0 | 21 | 0 | 0 | F
|  | 792 | 733155106R00 | Montáž spoje tvarovky ocelové, lisovaného, DN 40 | kus | 6 | 0 | 0 |  | 0 |  | 0 | 21 | 0 | 0 | F
|  | 793 | 733123117R00 | Příplatek za zhotovení přípojek D 51 x 2,6 mm - nový výstup z R+S ÚT pro Wellness | kus | 2 | 0 | 0 |  | 0 |  | 0 | 21 | 0 | 0 | F
|  | 794 | 733248VD | Steel press lisovací tvárovka - přechod s vnějš. závitem 15x1/2" | kus | 14 | 0 | 0 |  | 0 |  | 0 | 21 | 0 | 0 | F
|  | 795 | 733247VD | Steel press lisovací tvárovka - přechod s vnějš. závitem 22x3/4" | kus | 10 | 0 | 0 |  | 0 |  | 0 | 21 | 0 | 0 | F
|  | 796 | 733246VD | Steel press lisovací tvárovka - přechod s vnějš. závitem 28x1" | kus | 6 | 0 | 0 |  | 0 |  | 0 | 21 | 0 | 0 | F
|  | 797 | 733244VD | Steel press lisovací tvárovka - přechod s vnějš. závitem 35x5/4" | kus | 6 | 0 | 0 |  | 0 |  | 0 | 21 | 0 | 0 | F
|  | 798 | 733245VD | Steel press lisovací tvárovka - přechod s vnějš. závitem 42x6/4" | kus | 6 | 0 | 0 |  | 0 |  | 0 | 21 | 0 | 0 | F
|  | 799 | 733913VD | Ostatní nespecifikované ocelové a plastové press fitinky (kolena, T-kusy, hrdla, objímky, ...) - 10 % z dodávky trubek | kpl | 1 | 0 | 0 |  | 0 |  | 0 | 21 | 0 | 0 | F
SO.01.UT/D.1.2.4.1_UT/734_01 | 3 |  |  | 734_01: Armatury |  |  |  | 0 |  | 0 |  | 0 |  | 0 | 0 |  | Pododdíl
|  | 800 | 734261226R00 | Šroubení přímé, G 5/4, čerpadlo | kus | 2 | 0 | 0 |  | 0 |  | 0 | 21 | 0 | 0 | F
|  | 801 | 734261225R00 | Šroubení přímé, G 1-čerpadla | kus | 6 | 0 | 0 |  | 0 |  | 0 | 21 | 0 | 0 | F
|  | 802 | 734235131R00 | Kohout kulový s vypouštěním,DN 15 | kus | 2 | 0 | 0 |  | 0 |  | 0 | 21 | 0 | 0 | F
|  | 803 | 734235222R00 | Kohout kulový, 2xvnitřní záv. DN 20 | kus | 3 | 0 | 0 |  | 0 |  | 0 | 21 | 0 | 0 | F
|  | 804 | 734235223R00 | Kohout kulový, 2xvnitřní záv. DN 25 | kus | 2 | 0 | 0 |  | 0 |  | 0 | 21 | 0 | 0 | F
|  | 805 | 734235224R00 | Kohout kulový, 2xvnitřní záv. DN 32 | kus | 5 | 0 | 0 |  | 0 |  | 0 | 21 | 0 | 0 | F
|  | 806 | 734235225R00 | Kohout kulový, 2xvnitřní záv. DN 40 | kus | 6 | 0 | 0 |  | 0 |  | 0 | 21 | 0 | 0 | F
|  | 807 | 734245122R00 | Ventil zpětný,2xvnitřní závit DN 20 | kus | 1 | 0 | 0 |  | 0 |  | 0 | 21 | 0 | 0 | F
|  | 808 | 734245423R00 | Klapka zpětná,2xvnitř.závit DN 25 | kus | 2 | 0 | 0 |  | 0 |  | 0 | 21 | 0 | 0 | F
|  | 809 | 734245424R00 | Klapka zpětná,2xvnitř.závit DN 32 | kus | 1 | 0 | 0 |  | 0 |  | 0 | 21 | 0 | 0 | F
|  | 810 | 734245425R00 | Klapka zpětná,2xvnitřní závit DN 40 | kus | 1 | 0 | 0 |  | 0 |  | 0 | 21 | 0 | 0 | F
|  | 811 | 734295212R00 | Filtr, vnitřní-vnitřní z. DN 20 | kus | 1 | 0 | 0 |  | 0 |  | 0 | 21 | 0 | 0 | F
|  | 812 | 734295213R00 | Filtr, vnitřní-vnitřní z. DN 25 | kus | 1 | 0 | 0 |  | 0 |  | 0 | 21 | 0 | 0 | F
|  | 813 | 734295214R00 | Filtr, vnitřní-vnitřní z. DN 32 | kus | 1 | 0 | 0 |  | 0 |  | 0 | 21 | 0 | 0 | F
|  | 814 | 734295215R00 | Filtr, vnitřní-vnitřní z. DN 40 | kus | 2 | 0 | 0 |  | 0 |  | 0 | 21 | 0 | 0 | F
|  | 815 | 734215133R00 | Ventil odvzdušňovací automat. DN 15 | kus | 8 | 0 | 0 |  | 0 |  | 0 | 21 | 0 | 0 | F
|  | 816 | 734295321R00 | Kohout kul.vypouštěcí,komplet,DN 15 | kus | 14 | 0 | 0 |  | 0 |  | 0 | 21 | 0 | 0 | F
|  | 817 | 734421150R00 | Tlakoměr ukazovací, vč. příslušenství (návarek, kul.kohout s vypouštěním),pr.100, 0-400 kPa - dle specifikace | kus | 2 | 0 | 0 |  | 0 |  | 0 | 21 | 0 | 0 | F
|  | 818 | 734419112R00 | Montáž teploměru dvoukovového příložného | kus | 12 | 0 | 0 |  | 0 |  | 0 | 21 | 0 | 0 | F
|  | 819 | 734209103R00 | Montáž armatur závitových,s 1závitem, G 1/2 | kus | 22 | 0 | 0 |  | 0 |  | 0 | 21 | 0 | 0 | F
|  | 820 | 734209113R00 | Montáž armatur závitových,se 2závity, G 1/2 - armatury | kus | 4 | 0 | 0 |  | 0 |  | 0 | 21 | 0 | 0 | F
|  | 821 | 734209114R00 | Montáž armatur závitových,se 2závity, G 3/4 - armatury | kus | 6 | 0 | 0 |  | 0 |  | 0 | 21 | 0 | 0 | F
|  | 822 | 734209115R00 | Montáž armatur závitových,se 2závity, G 1 - armatury, servisní ventil | kus | 7 | 0 | 0 |  | 0 |  | 0 | 21 | 0 | 0 | F
|  | 823 | 734209116R00 | Montáž armatur závitových,se 2závity, G 5/4 - armatury | kus | 7 | 0 | 0 |  | 0 |  | 0 | 21 | 0 | 0 | F
|  | 824 | 734209117R00 | Montáž armatur závitových,se 2závity, G 6/4 - armatury | kus | 7 | 0 | 0 |  | 0 |  | 0 | 21 | 0 | 0 | F
|  | 825 | 734209123R00 | Osazení servopohonu směšovacího ventilu, uzavíracího ventilu | kus | 3 | 0 | 0 |  | 0 |  | 0 | 21 | 0 | 0 | F
|  | 826 | 734494217R00 | Návarky s trubkovým závitem G 6/4 | kus | 2 | 0 | 0 |  | 0 |  | 0 | 21 | 0 | 0 | F
SO.01.UT/D.1.2.4.1_UT/90_01 | 3 |  |  | 90_01: Hodinové zúčtovací sazby (HZS) |  |  |  | 0 |  | 0 |  | 0 |  | 0 | 0 |  | Pododdíl
|  | 827 | 900 R03 | HZS - kotvení potrubí | h | 16 | 0 | 0 |  | 0 |  | 0 | 21 | 0 | 0 | F
|  | 828 | 900 RT1 | HZS - vypouštění vody z rozdělovače, směrače ÚT v kotelně, příprava pro navaření odboček DN 40, zpětné napouštění , odvzdušnění | h | 20 | 0 | 0 |  | 0 |  | 0 | 21 | 0 | 0 | F
|  | 829 | 900 RT1 | HZS - ztížená montáž potrubí ÚT DN 40 pro Wellness v prostoru kotelny | h | 30 | 0 | 0 |  | 0 |  | 0 | 21 | 0 | 0 | F
|  | 830 | 900 R03 | HZS - osazení popisných štítků ve zdroji tepla | h | 6 | 0 | 0 |  | 0 |  | 0 | 21 | 0 | 0 | F
SO.01.UT/D.1.2.4.1_UT/H731 | 3 |  |  | H731: Kotelny |  |  |  | 0 |  | 0 |  | 0 |  | 0 | 0 |  | Pododdíl
|  | 831 | 998731201R00 | Přesun hmot pro kotelny, výšky do 6 m | % | 3651 | 0 | 0 |  | 0 |  | 0 | 21 | 0 | 0 | F
SO.01.UT/D.1.2.4.1_UT/M_01 | 3 |  |  | M_01: Ostatní materiál |  |  |  | 0 |  | 0 |  | 0 |  | 0 | 0 |  | Pododdíl
|  | 832 | 732200VD | Rozdělovač, sběrač systému ÚT; DN 80, Q=3 m3/h - dle specifikace | kus | 1 | 0 | 0 |  | 0 |  | 0 | 21 | 0 | 0 | F
|  | 833 | 732106VD | Oběhové čerpadlo Č1 , DN 25 - elektronicky měnitelné otáčky - podlahové vytápění - dle specifikace | kus | 1 | 0 | 0 |  | 0 |  | 0 | 21 | 0 | 0 | F
|  | 834 | 732107VD | Oběhové čerpadlo Č2, DN 25 - elektronicky měnitelné otáčky - otopná tělesa - dle specifikace | kus | 1 | 0 | 0 |  | 0 |  | 0 | 21 | 0 | 0 | F
|  | 835 | 732109VD | Oběhové čerpadlo Č3, DN 32 - elektronicky plynulé měnitelné otáčky - přívod topného média z kotelny - dle specifikace | kus | 1 | 0 | 0 |  | 0 |  | 0 | 21 | 0 | 0 | F
|  | 836 | 734012VD | Tlakově nezávisly regulační ventil s integrovaným regul. diferenčního tlaku, DN 20 včetně servopohonu, AC 230V, tříbodový - dle specifikace | kpl | 1 | 0 | 0 |  | 0 |  | 0 | 21 | 0 | 0 | F
|  | 837 | 734013VD | Tlakově nezávisly regulační ventil s integrovaným regul. diferenčního tlaku, DN 15 včetně servopohonu, AC 230V, tříbodový - dle specifikace | kpl | 1 | 0 | 0 |  | 0 |  | 0 | 21 | 0 | 0 | F
|  | 838 | 734121VD | Uzavírací kulový kohout DN 25 včetně servopohonu 230 V AC, dvoubodový - dle specifikace | kus | 1 | 0 | 0 |  | 0 |  | 0 | 21 | 0 | 0 | F
|  | 839 | 734101VD | Vyvažovací ventil uzavírací bez vypouštění DN 20 - dle spacifikace | kus | 1 | 0 | 0 |  | 0 |  | 0 | 21 | 0 | 0 | F
|  | 840 | 734102VD | Vyvažovací ventil uzavírací bez vypouštění DN 25 - dle spacifikace | kus | 1 | 0 | 0 |  | 0 |  | 0 | 21 | 0 | 0 | F
|  | 841 | 734105VD | Tlakové nezávislý radiátorový ventil DN 15 s automatickým omezením průtoku - zkrat VZT - dle specifikace | kus | 1 | 0 | 0 |  | 0 |  | 0 | 21 | 0 | 0 | F
|  | 842 | 734054VD | Servisní ventil G 1" k expanzní nádově - ÚT - dle specifikace | kus | 1 | 0 | 0 |  | 0 |  | 0 | 21 | 0 | 0 | F
|  | 843 | 7339920VD | Dodávka popisných štítků v kotelně | kus | 20 | 0 | 0 |  | 0 |  | 0 | 21 | 0 | 0 | F
|  | 844 | 733901VD | Ostatní montážní a kotvící materiál pro potrubí - 5 % z dodávky potrubí | kpl | 1 | 0 | 0 |  | 0 |  | 0 | 21 | 0 | 0 | F
SO.01.UT/D.1.2.4.2_UT | 2 |  |  | D.1.2.4.2_UT: Otopná soustava |  |  |  | 0 |  | 0 |  | 0 |  | 0 | 0 |  | Oddíl
SO.01.UT/D.1.2.4.2_UT/713_01 | 3 |  |  | 713_01: Izolace tepelné |  |  |  | 0 |  | 0 |  | 0 |  | 0 | 0 |  | Pododdíl
|  | 845 | 722182024RT1 | Montáž izolačních skruží s Al. kašírováním na potrubí do DN 40-vnitřní izolace | m | 102 | 0 | 0 |  | 0 |  | 0 | 21 | 0 | 0 | F
|  | 846 | 722182094RT1 | Příplatek za montáž izolačních tvarovek DN 40 mm | kus | 32 | 0 | 0 |  | 0 |  | 0 | 21 | 0 | 0 | F
|  | 847 | 713611VD | Izolace potr. z miner.vlny s Al. kašírováním 22/20 | m | 7 | 0 | 0 |  | 0 |  | 0 | 21 | 0 | 0 | F
|  | 848 | 713600VD | Izolace potr. z miner.vlny s Al. kašírováním 27/25 | m | 95 | 0 | 0 |  | 0 |  | 0 | 21 | 0 | 0 | F
|  | 849 | 722181212RT6 | D+M Tepelná izolace návleková s pěnového poletylénu tl. stěny 9 mm, vnitřní průměr 18 mm - izolace potrubí v podlaze | m | 132 | 0 | 0 |  | 0 |  | 0 | 21 | 0 | 0 | F
|  | 850 | 713190VD | Ostatní nespec.izolace-páska,lepidlo,sponky | kpl | 1 | 0 | 0 |  | 0 |  | 0 | 21 | 0 | 0 | F
SO.01.UT/D.1.2.4.2_UT/733_01 | 3 |  |  | 733_01: Rozvod potrubí |  |  |  | 0 |  | 0 |  | 0 |  | 0 | 0 |  | Pododdíl
|  | 851 | 733178112RT2 | D+M Potrubí pro vytápění, vícevrstvé, spojované lisováním, D 16 x 2 mm - rozvody pro otopná tělesa | m | 120 | 0 | 0 |  | 0 |  | 0 | 21 | 0 | 0 | F
|  | 852 | 733178114RT2 | D+M Potrubí pro vytápění, vícevrstvé, spojované lisováním, D 20 x 2 mm - rozvody pro otopná tělesa | m | 4 | 0 | 0 |  | 0 |  | 0 | 21 | 0 | 0 | F
|  | 853 | 733175364R00 | Montáž spoje tvarovky plastového potrubí pro vytápění a chlazení, lisováním, do d 20 mm | kus | 2 | 0 | 0 |  | 0 |  | 0 | 21 | 0 | 0 | F
|  | 854 | 733216VD | Přechodka pro vícevrstvé plastové trubky s lisovacím kroužkem a vněj. závitem 20x2 x G1/2" | kus | 2 | 0 | 0 |  | 0 |  | 0 | 21 | 0 | 0 | F
|  | 855 | 733175311R00 | Montáž tvarovek plast vícevrstvých jisováním jeden spoj do D 16 mm - lisovací koleno - napojení otopných těles, napojení R+S podlahového vytápění | kus | 10 | 0 | 0 |  | 0 |  | 0 | 21 | 0 | 0 | F
|  | 856 | 733178112R00 | D+M Potrubí pro vytápění, vícevrstvé, spojované lisováním, D 16 x 2 mm - podlahové vytápění | m | 2280 | 0 | 0 |  | 0 |  | 0 | 21 | 0 | 0 | F
|  | 857 | 733151114R00 | D+M Potrubí pro vytápění, uhlíková ocel vně pozink, spojované lisováním, d 22 x 1,2 mm | m | 5 | 0 | 0 |  | 0 |  | 0 | 21 | 0 | 0 | F
|  | 858 | 733151115R00 | D+M Potrubí pro vytápění, uhlíková ocel vně pozink, spojované lisováním, d 28 x 1,5 mm | m | 72 | 0 | 0 |  | 0 |  | 0 | 21 | 0 | 0 | F
|  | 859 | 733155103R00 | Montáž spoje tvarovky ocelové, lisovaného, DN 20 - přechodový kus | kus | 2 | 0 | 0 |  | 0 |  | 0 | 21 | 0 | 0 | F
|  | 860 | 733155104R00 | Montáž spoje tvarovky ocelové, lisovaného, DN 25 - přechodový kus | kus | 4 | 0 | 0 |  | 0 |  | 0 | 21 | 0 | 0 | F
|  | 861 | 733246VD | Steel press lisovací tvárovka - přechod s vnějš. závitem 22x1" | kus | 2 | 0 | 0 |  | 0 |  | 0 | 21 | 0 | 0 | F
|  | 862 | 733246VD | Steel press lisovací tvárovka - přechod s vnějš. závitem 28x1" | kus | 4 | 0 | 0 |  | 0 |  | 0 | 21 | 0 | 0 | F
|  | 863 | 733190107R00 | Tlaková zkouška potrubí do DN 40 | m | 2481 | 0 | 0 |  | 0 |  | 0 | 21 | 0 | 0 | F
|  | 864 | 733913VD | Ostatní nespecifikované ocelové a plastové press fitinky (kolena, T-kusy, hrdla, objímky, ...) | kpl | 1 | 0 | 0 |  | 0 |  | 0 | 21 | 0 | 0 | F
SO.01.UT/D.1.2.4.2_UT/734_00_01 | 3 |  |  | 734_00_01: Armatury |  |  |  | 0 |  | 0 |  | 0 |  | 0 | 0 |  | Pododdíl
|  | 865 | 734221672RT3 | D+M Hlavice ovládání ventilů termostatická včetně ochrany proti odcizení - dle specifikace | kus | 3 | 0 | 0 |  | 0 |  | 0 | 21 | 0 | 0 | F
|  | 866 | 734266426R00 | D+M Šroubení uz.dvoutr.s vyp.rohov. DN15 pro tělesa se spodním přípojením - dle specifikace | kus | 3 | 0 | 0 |  | 0 |  | 0 | 21 | 0 | 0 | F
|  | 867 | 734266772R00 | D+M Šroubení svěrné pro Cu - lisovací koleno - napojení těles ze stěny 15x1 mm | kus | 10 | 0 | 0 |  | 0 |  | 0 | 21 | 0 | 0 | F
|  | 868 | 735119VD | D+M Radiátorový ventil pro střed. 2 bodové přípojení trubkového otopného tělesa - rohové provedení včetně term. hlavice - dle specifikace | kus | 2 | 0 | 0 |  | 0 |  | 0 | 21 | 0 | 0 | F
|  | 869 | 734235122R00 | D+M Kohout kulový,2xvnitřní záv. DN 20 - R+S podlahové vytápění | kus | 1 | 0 | 0 |  | 0 |  | 0 | 21 | 0 | 0 | F
|  | 870 | 734235123R00 | D+M Kohout kulový,2xvnitřní záv. DN 25 - R+S podlahové vytápění | kus | 2 | 0 | 0 |  | 0 |  | 0 | 21 | 0 | 0 | F
|  | 871 | 734209113R00 | Montáž armatur závitových,se 2závity, G 1/2 - vyvažovací ventil | kus | 1 | 0 | 0 |  | 0 |  | 0 | 21 | 0 | 0 | F
|  | 872 | 734209114R00 | Montáž armatur závitových,se 2závity, G 3/4 - vyvažovací ventil | kus | 2 | 0 | 0 |  | 0 |  | 0 | 21 | 0 | 0 | F
SO.01.UT/D.1.2.4.2_UT/735 | 3 |  |  | 735: Otopná tělesa |  |  |  | 0 |  | 0 |  | 0 |  | 0 | 0 |  | Pododdíl
|  | 873 | 735157162R00 | D+M Otopné těleso panelové s integrovaným radiátorovým ventilem z dolním pravým připojením 10, v. 600 mm, dl. 600 mm | kus | 2 | 0 | 0 |  | 0 |  | 0 | 21 | 0 | 0 | F
|  | 874 | 735157171R00 | D+M Otopné těleso panelové s integrovaným radiátorovým ventilem z dolním pravým připojením 10, v. 600 mm, dl. 1800 mm | kus | 1 | 0 | 0 |  | 0 |  | 0 | 21 | 0 | 0 | F
|  | 875 | 735153300R00 | Příplatek za odvzdušňovací ventil | kus | 3 | 0 | 0 |  | 0 |  | 0 | 21 | 0 | 0 | F
|  | 876 | 735158210R00 | Tlakové zkoušky panelových těles 1řadých | kus | 3 | 0 | 0 |  | 0 |  | 0 | 21 | 0 | 0 | F
|  | 877 | 735171335R00 | D+M Koupelnové otopné ocelové tělěso trubkové se spodním středovým připojením, v. 1820 mm, dl. 750 mm - dle specifikace | kus | 2 | 0 | 0 |  | 0 |  | 0 | 21 | 0 | 0 | F
|  | 878 | 735000912R00 | Vyregulování ventilů s termost.ovládáním | kus | 5 | 0 | 0 |  | 0 |  | 0 | 21 | 0 | 0 | F
SO.01.UT/D.1.2.4.2_UT/736 | 3 |  |  | 736: Podlahové vytápění |  |  |  | 0 |  | 0 |  | 0 |  | 0 | 0 |  | Pododdíl
|  | 879 | 736336917R00 | D+M Připojovací šroubení pro vícevrstvé trubky - rozdělovač - pr. 16 x 3/4" - dle specifikace | kus | 50 | 0 | 0 |  | 0 |  | 0 | 21 | 0 | 0 | F
|  | 880 | 736332911R00 | D+M Dilatační pás stěnový a meziokruhový - dle specifikace | m | 523 | 0 | 0 |  | 0 |  | 0 | 21 | 0 | 0 | F
|  | 881 | 736346923R00 | D+M Sestava pro vypouštění a odvzduš. rozdělovače/sběrace, 1" - dle specifikace | kus | 3 | 0 | 0 |  | 0 |  | 0 | 21 | 0 | 0 | F
|  | 882 | 736346307R00 | D+M Sestava roz./sběr., 8cest.bez skříně | kus | 2 | 0 | 0 |  | 0 |  | 0 | 21 | 0 | 0 | F
|  | 883 | 736346308R00 | D+M Sestava roz./sběr., 9cest.bez skříně | kus | 1 | 0 | 0 |  | 0 |  | 0 | 21 | 0 | 0 | F
|  | 884 | 736346854R00 | D+M Skříň rozdělovače nástěnná - pro 9 okruhů - dle specifikace | kus | 3 | 0 | 0 |  | 0 |  | 0 | 21 | 0 | 0 | F
|  | 885 | 736313915R00 | D+M Vodící oblouk plastový 16-18 - dle specifikace | kus | 50 | 0 | 0 |  | 0 |  | 0 | 21 | 0 | 0 | F
|  | 886 | 736322311R00 | D+M Systém. deska EPS 100, tl. 30 + PE folie metalizovaná - dle specifikace | m2 | 575.4 | 0 | 0 |  | 0 |  | 0 | 21 | 0 | 0 | F
|  | 887 | 736370VD | D+M Spona pro uchycení potrubí podlahového vytápění | kus | 5800 | 0 | 0 |  | 0 |  | 0 | 21 | 0 | 0 | F
|  | 888 | 736372VD | D+M Lepicí páska pro systémovou desku, 50 mm, 50 m | kus | 5 | 0 | 0 |  | 0 |  | 0 | 21 | 0 | 0 | F
|  | 889 | 736313912R00 | D+M Ochranná trubka PE , D 16-20 mm | m | 466 | 0 | 0 |  | 0 |  | 0 | 21 | 0 | 0 | F
SO.01.UT/D.1.2.4.2_UT/90_00_01 | 3 |  |  | 90_00_01: Hodinové zúčtovací sazby (HZS) |  |  |  | 0 |  | 0 |  | 0 |  | 0 | 0 |  | Pododdíl
|  | 890 | 900 R03 | HZS-kotvení a uchycení potrubí | h | 24 | 0 | 0 |  | 0 |  | 0 | 21 | 0 | 0 | F
|  | 891 | 900 R04 | HZS - Nastavení a vyregulování průtoku pro jednotlivé okruhy podlahového vytápění | h | 13 | 0 | 0 |  | 0 |  | 0 | 21 | 0 | 0 | F
SO.01.UT/D.1.2.4.2_UT/H735 | 3 |  |  | H735: Otopná tělesa |  |  |  | 0 |  | 0 |  | 0 |  | 0 | 0 |  | Pododdíl
|  | 892 | 998735201R00 | Přesun hmot - otopná soustava | % | 5125 | 0 | 0 |  | 0 |  | 0 | 21 | 0 | 0 | F
SO.01.UT/D.1.2.4.2_UT/M_00_01 | 3 |  |  | M_00_01: Ostatní materiál |  |  |  | 0 |  | 0 |  | 0 |  | 0 | 0 |  | Pododdíl
|  | 893 | 733210VD | D+M Lisovací koleno spojené 16x2 / Cu 15, délka 200 mm - napojení těles ze stěny | kus | 5 | 0 | 0 |  | 0 |  | 0 | 21 | 0 | 0 | F
|  | 894 | 734101VD | D+M Vyvažovací ventil bez vypouštění DN 15 - dle spacifikace | kus | 1 | 0 | 0 |  | 0 |  | 0 | 21 | 0 | 0 | F
|  | 895 | 734102VD | D+M Vyvažovací ventil bez vypouštění DN 20 - dle spacifikace | kus | 2 | 0 | 0 |  | 0 |  | 0 | 21 | 0 | 0 | F
|  | 896 | 736801VD | D+M Ostatní montážní a kotvící materiál, vč. zavěšení a podpěr | kpl | 1 | 0 | 0 |  | 0 |  | 0 | 21 | 0 | 0 | F
SO.01.UT/D.1.2.4.3_UT. | 2 |  |  | D.1.2.4.3_UT.: Elektroinstalace, MaR |  |  |  | 0 |  | 0 |  | 0 |  | 0 | 0 |  | Oddíl
SO.01.UT/D.1.2.4.3_UT./SO.01_UT_MaR1 | 3 |  |  | SO.01_UT_MaR1: Rozvaděč DT1 |  |  |  | 0 |  | 0 |  | 0 |  | 0 | 0 |  | Pododdíl
|  | 897 |  | Rozvaděč (VxŠxH) 600x500x250 Nástěnný ocelovoplechový rozváděč krytí IP66 | ks | 1 | 0 | 0 |  | 0 |  | 0 | 21 | 0 | 0 | F
|  | 898 |  | Hlavní vypínač do dveří 3polový 20A | ks | 1 | 0 | 0 |  | 0 |  | 0 | 21 | 0 | 0 | F
|  | 899 |  | Svodič přepětí T2+T3 Imax 50kA, Uc 275 | ks | 1 | 0 | 0 |  | 0 |  | 0 | 21 | 0 | 0 | F
|  | 900 |  | Jistič 2C/1 | ks | 2 | 0 | 0 |  | 0 |  | 0 | 21 | 0 | 0 | F
|  | 901 |  | Jistič 2B/1 | ks | 2 | 0 | 0 |  | 0 |  | 0 | 21 | 0 | 0 | F
|  | 902 |  | Jistič 4C/1 | ks | 2 | 0 | 0 |  | 0 |  | 0 | 21 | 0 | 0 | F
|  | 903 |  | Jistič 4B/1 | ks | 1 | 0 | 0 |  | 0 |  | 0 | 21 | 0 | 0 | F
|  | 904 |  | Pojistková svorka 230V | ks | 1 | 0 | 0 |  | 0 |  | 0 | 21 | 0 | 0 | F
|  | 905 |  | Ekvitermní rgulator 2 x ÚT směšováný, 1 x ohřev TV, cirkulace TV , včetně teplotních čidel) | ks | 1 | 0 | 0 |  | 0 |  | 0 | 21 | 0 | 0 | F
|  | 906 |  | Stykač instalační 230V 2x NO | ks | 6 | 0 | 0 |  | 0 |  | 0 | 21 | 0 | 0 | F
|  | 907 |  | Hlavice ovladací otočná-3 polohy s návratem do středu-černá | ks | 4 | 0 | 0 |  | 0 |  | 0 | 21 | 0 | 0 | F
|  | 908 |  | Polosestava spínací jednotky,2Z k hlavicím | ks | 4 | 0 | 0 |  | 0 |  | 0 | 21 | 0 | 0 | F
|  | 909 |  | Spínaci hodiny na din lištu | ks | 1 | 0 | 0 |  | 0 |  | 0 | 21 | 0 | 0 | F
|  | 910 |  | Ostatní materiál ( zakonč.svork., ranžír.drát,...) | soubor | 1 | 0 | 0 |  | 0 |  | 0 | 21 | 0 | 0 | F
SO.01.UT/D.1.2.4.3_UT./SO.01_UT_MAR2 | 3 |  |  | SO.01_UT_MAR2: Přístroje v provozu |  |  |  | 0 |  | 0 |  | 0 |  | 0 | 0 |  | Pododdíl
|  | 911 |  | Přílozny termostat - havarijní termostat pro podlahové vytápění | ks | 1 | 0 | 0 |  | 0 |  | 0 | 21 | 0 | 0 | F
SO.01.UT/D.1.2.4.3_UT./SO.01_UT_MaR3 | 3 |  |  | SO.01_UT_MaR3: Rozvaděč RH |  |  |  | 0 |  | 0 |  | 0 |  | 0 | 0 |  | Pododdíl
|  | 912 |  | Jistič 16B/1 | ks | 1 | 0 | 0 |  | 0 |  | 0 | 21 | 0 | 0 | F
SO.01.UT/D.1.2.4.3_UT./SO.01_UT_MaR4 | 3 |  |  | SO.01_UT_MaR4: Kabely, kabelové trasy |  |  |  | 0 |  | 0 |  | 0 |  | 0 | 0 |  | Pododdíl
|  | 913 |  | Kabel | m | 30 | 0 | 0 |  | 0 |  | 0 | 21 | 0 | 0 | F
|  | 914 |  | Kabel | m | 250 | 0 | 0 |  | 0 |  | 0 | 21 | 0 | 0 | F
|  | 915 |  | Kabel | m | 35 | 0 | 0 |  | 0 |  | 0 | 21 | 0 | 0 | F
|  | 916 |  | Kabel | m | 80 | 0 | 0 |  | 0 |  | 0 | 21 | 0 | 0 | F
|  | 917 |  | Kabel | m | 20 | 0 | 0 |  | 0 |  | 0 | 21 | 0 | 0 | F
|  | 918 |  | Materiál kabelových tras | soubor | 1 | 0 | 0 |  | 0 |  | 0 | 21 | 0 | 0 | F
SO.01.UT/D.1.2.4.3_UT./SO.01_UT_MaR5 | 3 |  |  | SO.01_UT_MaR5: Práce_UT_MaR |  |  |  | 0 |  | 0 |  | 0 |  | 0 | 0 |  | Pododdíl
|  | 919 |  | Montáž - elektroinstalace napojovácího uzlu | soubor | 1 | 0 | 0 |  | 0 |  | 0 | 21 | 0 | 0 | F
|  | 920 |  | Kompletace, vyzbrojení rozvaděče | soubor | 1 | 0 | 0 |  | 0 |  | 0 | 21 | 0 | 0 | F
|  | 921 |  | Nastavení provozních parametrů regulátoru, vyzkoušení funkčnosti, úpravy | soubor | 1 | 0 | 0 |  | 0 |  | 0 | 21 | 0 | 0 | F
SO.01.UT/D.1.2.4.3_UT./SO.01_UT_MaR6 | 3 |  |  | SO.01_UT_MaR6: Ostatní náklady |  |  |  | 0 |  | 0 |  | 0 |  | 0 | 0 |  | Pododdíl
|  | 922 |  | Oživení, účast při topné zkoušce | hod | 24 | 0 | 0 |  | 0 |  | 0 | 21 | 0 | 0 | F
|  | 923 |  | Výchozi revize elektro | soubor | 1 | 0 | 0 |  | 0 |  | 0 | 21 | 0 | 0 | F
SO.01.UT/D.1.2.4.4_UT | 2 |  |  | D.1.2.4.4_UT: Drobné stavební úpravy |  |  |  | 0 |  | 0 |  | 0 |  | 0 | 0 |  | Oddíl
SO.01.UT/D.1.2.4.4_UT/727VD_00 | 3 |  |  | 727VD_00: Protipožární opatření |  |  |  | 0 |  | 0 |  | 0 |  | 0 | 0 |  | Pododdíl
|  | 924 | 727210VD | D+M Zpěňující ochranný pás na bázi grafitu pro prostupy potrubí požárně dělicí konstrukci; rozměr 4,5 m x 50 mm - dle specifikace | kpl | 2 | 0 | 0 |  | 0 |  | 0 | 21 | 0 | 0 | F
|  | 925 | 727212VD | D+M Požárně ochranná stěrková hmota pro protipožární utěsnění, balení 310 ml - dle specifikace | kus | 6 | 0 | 0 |  | 0 |  | 0 | 21 | 0 | 0 | F
|  | 926 | 727220VD | Vypracování protokolu o provedení prostupu požárně bezpečnostní stěnou, vč. vyvěšení štítku s identifikací prostupu | kus | 16 | 0 | 0 |  | 0 |  | 0 | 21 | 0 | 0 | F
SO.01.UT/D.1.2.4.4_UT/784 | 3 |  |  | 784: Malby |  |  |  | 0 |  | 0 |  | 0 |  | 0 | 0 |  | Pododdíl
|  | 927 | 784950030RA0 | D+M Oprava maleb z malířských směsí - prostup potrubí ÚT stěnou z kotelny | m2 | 10 | 0 | 0 |  | 0 |  | 0 | 21 | 0 | 0 | F
SO.01.UT/D.1.2.4.4_UT/911 | 3 |  |  | 911: Ostatní související práce a činnosti |  |  |  | 0 |  | 0 |  | 0 |  | 0 | 0 |  | Pododdíl
|  | 928 | 900200VD | Zednické výpomoci - průraz a začištění otvoru, utěsnění prostupu potrubí stěnou a stropem | kpl | 1 | 0 | 0 |  | 0 |  | 0 | 21 | 0 | 0 | F
|  | 929 | 941955002R00 | D+M Lešení lehké pomocné, výška podlahy do 1,9 m | m2 | 40 | 0 | 0 |  | 0 |  | 0 | 21 | 0 | 0 | F
SO.01.UT/D.1.2.4.4_UT/97_00 | 3 |  |  | 97_00: Prorážení otvorů a ostatní bourací práce |  |  |  | 0 |  | 0 |  | 0 |  | 0 | 0 |  | Pododdíl
|  | 930 | 970031080R00 | Vrtání jádrové do zdiva cihelného do D 80 mm - prostup potrubí ÚT | m | 1.2 | 0 | 0 |  | 0 |  | 0 | 21 | 0 | 0 | F
|  | 931 | 970033080R00 | Příp. za jádr. vrt. ve H nad 1,5 m cihel do D 80mm | m | 1.2 | 0 | 0 |  | 0 |  | 0 | 21 | 0 | 0 | F
|  | 932 | 970051080R00 | Vrtání jádrové do ŽB do D 80 mm - prostup potrubí ÚT stropem | m | 0.8 | 0 | 0 |  | 0 |  | 0 | 21 | 0 | 0 | F
|  | 933 | 970056080R00 | Příplatek za jádr. vrt. stropu v ŽB do D 80 mm | m | 0.8 | 0 | 0 |  | 0 |  | 0 | 21 | 0 | 0 | F
|  | 934 | 970031130R00 | Vrtání jádrové do zdiva cihelného do D 130 mm - prostup potrubí ÚT stěnou | m | 3.6 | 0 | 0 |  | 0 |  | 0 | 21 | 0 | 0 | F
|  | 935 | 970033130R00 | Příp. za jádr. vrt. ve H nad 1,5m cihel do 130mm | m | 3.6 | 0 | 0 |  | 0 |  | 0 | 21 | 0 | 0 | F
|  | 936 | 970051130R00 | Vrtání jádrové do ŽB do D 130 mm - prostup potrubí ÚT stropem | m | 0.4 | 0 | 0 |  | 0 |  | 0 | 21 | 0 | 0 | F
|  | 937 | 970056130R00 | Příplatek za jádr. vrt. stropu v ŽB do D 130 mm | m | 0.4 | 0 | 0 |  | 0 |  | 0 | 21 | 0 | 0 | F
SO.01.UT/D.1.2.4.4_UT/991VD | 3 |  |  | 991VD: Přesun hmot |  |  |  | 0 |  | 0 |  | 0 |  | 0 | 0 |  | Pododdíl
|  | 938 | 991000VD | Přesun hmot - stavební práce | kpl | 1 | 0 | 0 |  | 0 |  | 0 | 21 | 0 | 0 | F
SO.01.UT/D.1.2.4.4_UT/H991VD | 3 |  |  | H991VD: Přesun hmot |  |  |  | 0 |  | 0 |  | 0 |  | 0 | 0 |  | Pododdíl
|  | 939 | 991900VD | Přesun vybouraných sutí, odvoz na skládku, uskladnění, poplatek | kpl | 1 | 0 | 0 |  | 0 |  | 0 | 21 | 0 | 0 | F
SO.01.VZT | 1 |  |  | SO.01.VZT: D.1.2.4_Vzduchotechnika (VZT) |  |  |  | 0 |  | 0 |  | 0 |  | 0 | 0 |  | Objekt
SO.01.VZT/D.1.2.12.VZT | 2 |  |  | D.1.2.12.VZT: VZT |  |  |  | 0 |  | 0 |  | 0 |  | 0 | 0 |  | Oddíl
SO.01.VZT/D.1.2.12.VZT/D.1.2.12.VZT | 3 |  |  | D.1.2.12.VZT: VZT |  |  |  | 0 |  | 0 |  | 0 |  | 0 | 0 |  | Pododdíl
|  | 940 | pozn.: | Veškeré položky jsou D+M | … | 0 | 0 | 0 |  | 0 |  | 0 | 21 | 0 | 0 | F
|  | 941 | 1.1 | Společná nasávací VZT žaluzie (Vp,min = 4.700 m3/h) o maximálních rozměrech 2000x500mm, RAL dle zadání architekta | kpl | 1 | 0 | 0 |  | 0 |  | 0 | 21 | 0 | 0 | F
|  | 942 | 1.2 | Výfukový kus zešikmený pod úhlem 45° včetně oblouku 90° - umístění nad hranou střechy (Vp,min = 2.350 m3/h) o rozměrech 400x400mm, RAL dle zadání architekta | kpl | 2 | 0 | 0 |  | 0 |  | 0 | 21 | 0 | 0 | F
|  | 943 | 1.3 | Přívodní tlumič hluku (ODA) o rozměrech 600x400mm, l= 2000mm včetně zavěšení pod stropem strojovny - sání z exteriéru do VZT jednotky (každá VZT jednotka bude mít samostatný tlumič hluku) - standardní provedení s děrovaným plechem a náběhy | kpl | 2 | 0 | 0 |  | 0 |  | 0 | 21 | 0 | 0 | F
|  | 944 | 1.4 | Přívodní tlumič hluku (SUP) o rozměrech 600x400mm, l= 2000mm včetně zavěšení pod stropem strojovny - přívod z VZT jednotky do interiéru (každá VZT jednotka bude mít samostatný tlumič hluku) - standardní provedení s děrovaným plechem a náběhy | kpl | 2 | 0 | 0 |  | 0 |  | 0 | 21 | 0 | 0 | F
|  | 945 | 1.5 | Odvodní tlumič hluku (EHA) o rozměrech 600x400mm, l= 2000mm včetně zavěšení pod stropem strojovny - výfuk z VZT jednotky na střechu objektu (každá VZT jednotka bude mít samostatný tlumič hluku) - standardní provedení s děrovaným plechem a náběhy | kpl | 1 | 0 | 0 |  | 0 |  | 0 | 21 | 0 | 0 | F
|  | 946 | 1.6 | Odvodní tlumič hluku (EHA) o rozměrech 600x400mm, l= 1500mm včetně zavěšení pod stropem strojovny - výfuk z VZT jednotky na střechu objektu (každá VZT jednotka bude mít samostatný tlumič hluku) - HYGIENICKÉ provedení s děrovaným plechem a náběhy (materiál odolný proti vzdušině s obsahem chlóru) | kpl | 1 | 0 | 0 |  | 0 |  | 0 | 21 | 0 | 0 | F
|  | 947 | 1.7 | Odvodní tlumič hluku (ETA) o rozměrech 600x400mm, l= 2000mm včetně zavěšení pod stropem strojovny - výfuk z VZT jednotky na střechu objektu (každá VZT jednotka bude mít samostatný tlumič hluku) - HYGIENICKÉ provedení s děrovaným plechem a náběhy (materiál odolný proti vzdušině s obsahem chlóru) | kpl | 1 | 0 | 0 |  | 0 |  | 0 | 21 | 0 | 0 | F
|  | 948 | 1.8 | Odvodní tlumič hluku (ETA) o rozměrech 600x400mm, l= 2000mm včetně zavěšení pod stropem strojovny - výfuk z VZT jednotky na střechu objektu (každá VZT jednotka bude mít samostatný tlumič hluku) - standardní provedení s děrovaným plechem a náběhy | kpl | 1 | 0 | 0 |  | 0 |  | 0 | 21 | 0 | 0 | F
|  | 949 | 1.9 | VZT jednotka ve vnitřním provedení včetně dodávky kompletní MaR, vyhovuje ErP 2018, Vp,min=2.400 m3/h, Vo,min= 2.400 m3/h - podrobný popis v příloze TZ. (DODÁVKA VZT JEDNOTKY V ROZLOŽENÉM STAVU - VČETNĚ MONTÁŽE NA MÍSTE REALIZACE A ZPROVOZNĚNÍ) | kpl | 1 | 0 | 0 |  | 0 |  | 0 | 21 | 0 | 0 | F
|  | 950 |  | VZT jednotka pro větrání místností určených objednatelem v 1.PP - podrobný popis větraných místností a objemových průtoků je uveden v příloze č.1 TZ, v příloze č.3 k TZ je uvedena sestava VZT jednotky |  | 0 | 0 | 0 |  | 0 |  | 0 | 21 | 0 | 0 | F
|  | 951 | 1.10 | VZT jednotka ve vnitřním provedení včetně dodávky kompletní MaR (zahrnout do návrhu odvhlčování z prostorů wellness, včetně MaR, vyhovuje ErP 2018, Vp,min=2.400 m3/h, Vo,min= 2.400 m3/h - podrobný popis v příloze TZ. (DODÁVKA VZT JEDNOTKY V ROZLOŽENÉM STAVU - VČETNĚ MONTÁŽE NA MÍSTE REALIZACE A ZPROVOZNĚNÍ) | kpl | 1 | 0 | 0 |  | 0 |  | 0 | 21 | 0 | 0 | F
|  | 952 |  | VZT jednotka pro větrání místností určených objednatelem na 1.NP - podrobný popis větraných místností a objemových průtoků je uveden v příloze č.1 TZ, v příloze č.3 k TZ je uvedena sestava VZT jednotky |  | 0 | 0 | 0 |  | 0 |  | 0 | 21 | 0 | 0 | F
|  | 953 | 1.11 | Požární klapka 500x280mm - umístit do požárně dělící konstrukce mezi strojovnou 0.16 a přilehlými místnostmi do kterých prochází VZT potrubí - ovládání servopohonem 230V - napájení servopohonu upřesnit po konzultaci s projektantem EPS (po montáži požární klapky musí být zhotoveny požární ucpávky z každé strany požárně-dělící konstrukce ve kvalitě jako je samotná požárně-dělící konstrukce) | kpl | 2 | 0 | 0 |  | 0 |  | 0 | 21 | 0 | 0 | F
|  | 954 | 1.12 | Požární klapka 400x250mm - umístit do požárně dělící konstrukce mezi strojovnou 0.16 a přilehlými místnostmi do kterých prochází VZT potrubí - ovládání servopohonem 230V - napájení servopohonu upřesnit po konzultaci s projektantem EPS (po montáži požární klapky musí být zhotoveny požární ucpávky z každé strany požárně-dělící konstrukce ve kvalitě jako je samotná požárně-dělící konstrukce) | kpl | 2 | 0 | 0 |  | 0 |  | 0 | 21 | 0 | 0 | F
|  | 955 | 1.13 | Požární klapka 400x400mm - umístit do požárně dělící konstrukce mezi strojovnou 0.16 a přilehlými místnostmi do kterých prochází VZT potrubí - ovládání servopohonem 230V - napájení servopohonu upřesnit po konzultaci s projektantem EPS (po montáži požární klapky musí být zhotoveny požární ucpávky z každé strany požárně-dělící konstrukce ve kvalitě jako je samotná požárně-dělící konstrukce) | kpl | 2 | 0 | 0 |  | 0 |  | 0 | 21 | 0 | 0 | F
|  | 956 | 1.14 | Elektrický ohřívač o průměru 250mm, výkon ohřevu 5 kW, včetně řízení na konstantní teplotu za ohřívačem | kpl | 1 | 0 | 0 |  | 0 |  | 0 | 21 | 0 | 0 | F
|  | 957 | 1.15 | Odvodní ventilátor Vo,min = 150 m3/h na odvodu vzduchu ze saun dle požadavku technologie wellness (teplotní odolnost dle maximální teploty v saunách, ve které je daný ventilátor umístěn) | kpl | 4 | 0 | 0 |  | 0 |  | 0 | 21 | 0 | 0 | F
|  | 958 | 1.16 | Regulační klapka těsná - hranatá o rozměrech 450x250mm, ovládání ruční | kpl | 2 | 0 | 0 |  | 0 |  | 0 | 21 | 0 | 0 | F
|  | 959 | 1.17 | Regulační klapka těsná - hranatá o rozměrech 450x200mm, ovládání ruční | kpl | 1 | 0 | 0 |  | 0 |  | 0 | 21 | 0 | 0 | F
|  | 960 | 1.18 | Regulační klapka těsná - hranatá o rozměrech 200x200mm, ovládání ruční | kpl | 4 | 0 | 0 |  | 0 |  | 0 | 21 | 0 | 0 | F
|  | 961 | 1.19 | Regulační klapka těsná - hranatá o rozměrech 200x100mm, ovládání ruční | kpl | 2 | 0 | 0 |  | 0 |  | 0 | 21 | 0 | 0 | F
|  | 962 | 1.20 | Regulační klapka těsná - kruhová o průměru 250mm, ovládání ruční | kpl | 5 | 0 | 0 |  | 0 |  | 0 | 21 | 0 | 0 | F
|  | 963 | 1.21 | Regulační klapka těsná - kruhová o průměru 200mm, ovládání ruční | kpl | 17 | 0 | 0 |  | 0 |  | 0 | 21 | 0 | 0 | F
|  | 964 | 1.22 | Regulační klapka těsná - kruhová o průměru 125mm, ovládání ruční | kpl | 1 | 0 | 0 |  | 0 |  | 0 | 21 | 0 | 0 | F
|  | 965 | 1.23 | Regulační klapka těsná - kruhová o průměru 100mm, ovládání ruční | kpl | 16 | 0 | 0 |  | 0 |  | 0 | 21 | 0 | 0 | F
|  | 966 | 1.24 | Přívodní štěrbiny včetně podlahového kanálu (plenum boxu) - délka 1000mm - odolné proti vzdušině s příměsí chlóru | kpl | 6 | 0 | 0 |  | 0 |  | 0 | 21 | 0 | 0 | F
|  | 967 | 1.25 | Odvodní mřížka z místnosti vířivky 600x300mm - odolné proti vzdušině s příměsí chlóru | kpl | 1 | 0 | 0 |  | 0 |  | 0 | 21 | 0 | 0 | F
|  | 968 | 1.26 | Talířový ventil o průměru 200mm včetně zděře | kpl | 26 | 0 | 0 |  | 0 |  | 0 | 21 | 0 | 0 | F
|  | 969 | 1.27 | Talířový ventil o průměru 125mm včetně zděře | kpl | 1 | 0 | 0 |  | 0 |  | 0 | 21 | 0 | 0 | F
|  | 970 | 1.28 | Talířový ventil o průměru 100mm včetně zděře | kpl | 12 | 0 | 0 |  | 0 |  | 0 | 21 | 0 | 0 | F
|  | 971 | 1.29 | Dveřní mřížka 300x100mm | kpl | 10 | 0 | 0 |  | 0 |  | 0 | 21 | 0 | 0 | F
|  | 972 | 1.30 | Dveřní mřížka 400x200mm | kpl | 4 | 0 | 0 |  | 0 |  | 0 | 21 | 0 | 0 | F
|  | 973 | 1.31 | Stěnová mřížka 500x300mm - do m.č. 0.16 s požární odolností jako PDK | kpl | 1 | 0 | 0 |  | 0 |  | 0 | 21 | 0 | 0 | F
|  | 974 | 1.32 | Stěnová mřížka 600x300mm | kpl | 1 | 0 | 0 |  | 0 |  | 0 | 21 | 0 | 0 | F
|  | 975 | 1.33 | Stěnová mřížka 500x300mm | kpl | 1 | 0 | 0 |  | 0 |  | 0 | 21 | 0 | 0 | F
|  | 976 | 1.34 | Stěnová mřížka 300x300mm | kpl | 2 | 0 | 0 |  | 0 |  | 0 | 21 | 0 | 0 | F
|  | 977 | 1.35 | Dýza s dalekým dosahem proudu vzduchu o průměru 250mm | kpl | 3 | 0 | 0 |  | 0 |  | 0 | 21 | 0 | 0 | F
|  | 978 |  | Přívod vzduchu z exteriéru do VZT jednotek |  | 0 | 0 | 0 |  | 0 |  | 0 | 21 | 0 | 0 | F
|  | 979 |  | Rovné potrubí a tvarovky, čtyřhranného průřezu z předizolovaného panelu. Nezávisle na velikosti průřezu interiérní panel 20 mm šířky, 80/80 mikronů s hliníkovým povrchem - hladký/vzorkovaný. Hustota izolační pěny 48kg/m³, tepelná vodivost λ=0,02 W/m°K, třída vzduchotěsnosti „C”. Dodaný s doplňky, sestavený na komplet. Kód panelu 15HL21. Spojování potrubí pomocí skrytého spojovacího profilu. |  | 0 | 0 | 0 |  | 0 |  | 0 | 21 | 0 | 0 | F
|  | 980 | 1.36 | 4-hranné VZT potrubí do obvodu 2630mm/50% tvarovek | bm | 6 | 0 | 0 |  | 0 |  | 0 | 21 | 0 | 0 | F
|  | 981 | 1.37 | 4-hranné VZT potrubí do obvodu 1890mm/20% tvarovek | bm | 18 | 0 | 0 |  | 0 |  | 0 | 21 | 0 | 0 | F
|  | 982 |  | Přívod vzduchu z VZT jednotky do interiéru |  | 0 | 0 | 0 |  | 0 |  | 0 | 21 | 0 | 0 | F
|  | 983 |  | Rovné potrubí a tvarovky, čtyřhranného průřezu z předizolovaného panelu. Nezávisle na velikosti průřezu interiérní panel 20 mm šířky, 80/80 mikronů s hliníkovým povrchem - hladký/vzorkovaný. Hustota izolační pěny 48kg/m³, tepelná vodivost λ=0,02 W/m°K, třída vzduchotěsnosti „C”. Dodaný s doplňky, sestavený na komplet. Kód panelu 15HL21. Spojování potrubí pomocí skrytého spojovacího profilu. |  | 0 | 0 | 0 |  | 0 |  | 0 | 21 | 0 | 0 | F
|  | 984 | 1.38 | 4-hranné VZT potrubí do obvodu 2630mm/50% tvarovek | bm | 12 | 0 | 0 |  | 0 |  | 0 | 21 | 0 | 0 | F
|  | 985 | 1.39 | 4-hranné VZT potrubí do obvodu 1890mm/20% tvarovek | bm | 30 | 0 | 0 |  | 0 |  | 0 | 21 | 0 | 0 | F
|  | 986 | 1.40 | 4-hranné VZT potrubí do obvodu 1500mm/20% tvarovek | bm | 15 | 0 | 0 |  | 0 |  | 0 | 21 | 0 | 0 | F
|  | 987 |  | VZT potrubí skupiny I. včetně tvarovek - tlaková třída 2, třída těsnosti B dle ČSN EN 1507 |  | 0 | 0 | 0 |  | 0 |  | 0 | 21 | 0 | 0 | F
|  | 988 | 1.41 | 4-hranné VZT potrubí do obvodu 1500mm/10% tvarovek | bm | 60 | 0 | 0 |  | 0 |  | 0 | 21 | 0 | 0 | F
|  | 989 | 1.42 | 4-hranné VZT potrubí do obvodu 1050mm/20% tvarovek | bm | 25 | 0 | 0 |  | 0 |  | 0 | 21 | 0 | 0 | F
|  | 990 | 1.43 | 4-hranné VZT potrubí do obvodu 650mm/20% tvarovek | bm | 15 | 0 | 0 |  | 0 |  | 0 | 21 | 0 | 0 | F
|  | 991 | 1.44 | Kruhové do pr. 280mm/20% tvarovek | bm | 20 | 0 | 0 |  | 0 |  | 0 | 21 | 0 | 0 | F
|  | 992 | 1.45 | Kruhové do pr. 200mm/20% tvarovek | bm | 30 | 0 | 0 |  | 0 |  | 0 | 21 | 0 | 0 | F
|  | 993 | 1.46 | Ohebná hadice do průměru 200mm včetně tepelné izolace o tl. 25mm | bm | 10 | 0 | 0 |  | 0 |  | 0 | 21 | 0 | 0 | F
|  | 994 | 1.47 | Ohebná hadice do průměru 125mm včetně tepelné izolace o tl. 25mm | bm | 20 | 0 | 0 |  | 0 |  | 0 | 21 | 0 | 0 | F
|  | 995 | 1.48 | Tepelná izolace tl. 40mm kruhového VZT potrubí ve strojovně - m.č. 0.16 (tepelně izolovat veškeré potrubí mimo ALP přívodu vzduchu do interiéru | kpl | 1 | 0 | 0 |  | 0 |  | 0 | 21 | 0 | 0 | F
|  | 996 |  | Odvod vzduchu z interiéru do VZT jednotky |  | 0 | 0 | 0 |  | 0 |  | 0 | 21 | 0 | 0 | F
|  | 997 |  | Rovné potrubí a tvarovky, čtyřhranného průřezu z předizolovaného panelu. Nezávisle na velikosti průřezu interiérní panel 20 mm šířky, 80/80 mikronů s hliníkovým povrchem - hladký/vzorkovaný. Hustota izolační pěny 48kg/m³, tepelná vodivost λ=0,02 W/m°K, třída vzduchotěsnosti „C”. Dodaný s doplňky, sestavený na komplet. Kód panelu 15HL21. Spojování potrubí pomocí skrytého spojovacího profilu. (materiál odvodního potrubí z 1.NP musí být odolný vzdušině s příměsi chlóru) |  | 0 | 0 | 0 |  | 0 |  | 0 | 21 | 0 | 0 | F
|  | 998 | 1.49 | 4-hranné VZT potrubí do obvodu 2630mm/50% tvarovek | bm | 12 | 0 | 0 |  | 0 |  | 0 | 21 | 0 | 0 | F
|  | 999 | 1.50 | 4-hranné VZT potrubí do obvodu 1890mm/20% tvarovek | bm | 35 | 0 | 0 |  | 0 |  | 0 | 21 | 0 | 0 | F
|  | 1000 | 1.51 | 4-hranné VZT potrubí do obvodu 1500mm/20% tvarovek | bm | 20 | 0 | 0 |  | 0 |  | 0 | 21 | 0 | 0 | F
|  | 1001 |  | VZT potrubí skupiny I. včetně tvarovek - tlaková třída 2, třída těsnosti B dle ČSN EN 1507 (materiál odvodního potrubí z 1.NP musí být odolný vzdušině s příměsí chlóru) |  | 0 | 0 | 0 |  | 0 |  | 0 | 21 | 0 | 0 | F
|  | 1002 | 1.52 | 4-hranné VZT potrubí do obvodu 1500mm/10% tvarovek | bm | 50 | 0 | 0 |  | 0 |  | 0 | 21 | 0 | 0 | F
|  | 1003 | 1.53 | 4-hranné VZT potrubí do obvodu 1050mm/20% tvarovek | bm | 25 | 0 | 0 |  | 0 |  | 0 | 21 | 0 | 0 | F
|  | 1004 | 1.54 | 4-hranné VZT potrubí do obvodu 650mm/20% tvarovek | bm | 15 | 0 | 0 |  | 0 |  | 0 | 21 | 0 | 0 | F
|  | 1005 | 1.55 | Kruhové do pr. 280mm/20% tvarovek | bm | 20 | 0 | 0 |  | 0 |  | 0 | 21 | 0 | 0 | F
|  | 1006 | 1.56 | Kruhové do pr. 200mm/20% tvarovek | bm | 30 | 0 | 0 |  | 0 |  | 0 | 21 | 0 | 0 | F
|  | 1007 | 1.57 | Ohebná hadice do průměru 200mm včetně tepelné izolace o tl. 25mm | bm | 20 | 0 | 0 |  | 0 |  | 0 | 21 | 0 | 0 | F
|  | 1008 | 1.58 | Ohebná hadice do průměru 125mm včetně tepelné izolace o tl. 25mm | bm | 20 | 0 | 0 |  | 0 |  | 0 | 21 | 0 | 0 | F
|  | 1009 |  | Odvod vzduchu z VZT jednotky do exteriéru |  | 0 | 0 | 0 |  | 0 |  | 0 | 21 | 0 | 0 | F
|  | 1010 |  | Rovné potrubí a tvarovky, čtyřhranného průřezu z předizolovaného panelu. Nezávisle na velikosti průřezu interiérní panel 20 mm šířky, 80/80 mikronů s hliníkovým povrchem - hladký/vzorkovaný. Hustota izolační pěny 48kg/m³, tepelná vodivost λ=0,02 W/m°K, třída vzduchotěsnosti „C”. Dodaný s doplňky, sestavený na komplet. Kód panelu 15HL21. Spojování potrubí pomocí skrytého spojovacího profilu. (materiál odvodního potrubí z VZT jednotky určené pro odvod vzduchu z 1.NP musí být odolný vzdušině s příměsi chlóru) |  | 0 | 0 | 0 |  | 0 |  | 0 | 21 | 0 | 0 | F
|  | 1011 | 1.59 | 4-hranné VZT potrubí do obvodu 2630mm/50% tvarovek | bm | 6 | 0 | 0 |  | 0 |  | 0 | 21 | 0 | 0 | F
|  | 1012 | 1.60 | 4-hranné VZT potrubí do obvodu 1890mm/20% tvarovek | bm | 18 | 0 | 0 |  | 0 |  | 0 | 21 | 0 | 0 | F
|  | 1013 | 1.61 | Montážní, spojovací, těsnící, kotevní materiál | kpl | 1 | 0 | 0 |  | 0 |  | 0 | 21 | 0 | 0 | F
|  | 1014 | 2.1 | Venkovní kondenzační jednotka o maximálním chladícím výkonu 15,5 kW - technické parametry v příloze TZ | kpl | 2 | 0 | 0 |  | 0 |  | 0 | 21 | 0 | 0 | F
|  | 1015 |  | Konzola pod venkovní jednotku | ks | 2 | 0 | 0 |  | 0 |  | 0 | 21 | 0 | 0 | F
|  | 1016 | 2.2 | Vnitřní klimatizační jednotka kazetová o chladícím výkonu maximálně 5,6 kW (včetně dekoračního panelu a ovladače) | ks | 4 | 0 | 0 |  | 0 |  | 0 | 21 | 0 | 0 | F
|  | 1017 | 2.3 | Vnitřní klimatizační jednotka kazetová o chladícím výkonu maximálně 9,0 kW (včetně dekoračního panelu a ovladače) | ks | 2 | 0 | 0 |  | 0 |  | 0 | 21 | 0 | 0 | F
|  | 1018 | 2.4 | Rozdělovač chladiva | kpl | 4 | 0 | 0 |  | 0 |  | 0 | 21 | 0 | 0 | F
|  | 1019 | 2.5 | Cu potrubí vedení chladiva + kaučuková izolace + komunikační kabel + lišta |  | 0 | 0 | 0 |  | 0 |  | 0 | 21 | 0 | 0 | F
|  | 1020 |  | 6,4mm | bm | 25 | 0 | 0 |  | 0 |  | 0 | 21 | 0 | 0 | F
|  | 1021 |  | 9,5mm | bm | 100 | 0 | 0 |  | 0 |  | 0 | 21 | 0 | 0 | F
|  | 1022 |  | 12,7mm | bm | 25 | 0 | 0 |  | 0 |  | 0 | 21 | 0 | 0 | F
|  | 1023 |  | 15,9mm | bm | 35 | 0 | 0 |  | 0 |  | 0 | 21 | 0 | 0 | F
|  | 1024 |  | 19,1mm | bm | 70 | 0 | 0 |  | 0 |  | 0 | 21 | 0 | 0 | F
|  | 1025 | 2.6 | Doplnění chladiva (R410A) do systému (mimo předplněné množství od výrobce zařízení) | kg | 8 | 0 | 0 |  | 0 |  | 0 | 21 | 0 | 0 | F
|  | 1026 | 2.7 | Vakuování systému, uvedení provozu do systému, doplnění chladiva do systému | kpl | 1 | 0 | 0 |  | 0 |  | 0 | 21 | 0 | 0 | F
|  | 1027 | 2.8 | Montážní, spojovací a kotevní materiál | kpl | 1 | 0 | 0 |  | 0 |  | 0 | 21 | 0 | 0 | F
|  | 1028 |  | Lešení - zřízení a demontáž | kpl | 1 | 0 | 0 |  | 0 |  | 0 | 21 | 0 | 0 | F
|  | 1029 |  | Zaregulování zařízení | kpl | 1 | 0 | 0 |  | 0 |  | 0 | 21 | 0 | 0 | F
|  | 1030 |  | Komplexní vyzkoušení | kpl | 1 | 0 | 0 |  | 0 |  | 0 | 21 | 0 | 0 | F
|  | 1031 |  | Úpravy stávajícího nasávání a výfuků vzduchu v hotelové části (ve výkresové části - půdorys 1.NP jsou popsány tyto úpravy) | kpl | 1 | 0 | 0 |  | 0 |  | 0 | 21 | 0 | 0 | F
SO.01.ZTI | 1 |  |  | SO.01.ZTI: D.1.2.2 Zdravotně technická instalace (ZTI) |  |  |  | 0 |  | 0 |  | 0 |  | 0 | 0 |  | Objekt
SO.01.ZTI/D.1.2.2_1.D | 2 |  |  | D.1.2.2_1.D: Vnitřní děšťová kanalizace |  |  |  | 0 |  | 0 |  | 0 |  | 0 | 0 |  | Oddíl
SO.01.ZTI/D.1.2.2_1.D/721_00 | 3 |  |  | 721_00: Vnitřní kanalizace |  |  |  | 0 |  | 0 |  | 0 |  | 0 | 0 |  | Pododdíl
|  | 1032 | 721176222R00 | Potrubí KG svodné (ležaté) v zemi, D 110 x 3,2 mm | m | 7 | 0 | 0 |  | 0 |  | 0 | 21 | 0 | 0 | F
|  | 1033 | 721176223R00 | Potrubí KG svodné (ležaté) v zemi, D 125 x 3,2 mm | m | 38 | 0 | 0 |  | 0 |  | 0 | 21 | 0 | 0 | F
|  | 1034 | 721176224R00 | Potrubí KG svodné (ležaté) v zemi, D 160 x 4,0 mm | m | 7 | 0 | 0 |  | 0 |  | 0 | 21 | 0 | 0 | F
|  | 1035 | 721176225R00 | Potrubí KG svodné (ležaté) v zemi, D 200 x 4,9 mm | m | 11 | 0 | 0 |  | 0 |  | 0 | 21 | 0 | 0 | F
|  | 1036 | 721177836R00 | Potrubí kanalizační ležaté zavěšené, D 110 x 5,3 mm - se sníženou intenzitou hluku | m | 49 | 0 | 0 |  | 0 |  | 0 | 21 | 0 | 0 | F
|  | 1037 | 721177837R00 | Potrubí kanalizační ležaté zavěšené, D 125 x 5,3 mm - se sníženou intenzitou hluku | m | 33 | 0 | 0 |  | 0 |  | 0 | 21 | 0 | 0 | F
|  | 1038 | 721177838R00 | Potrubí kanalizační ležaté zavěšené, D 160 x 5,3 mm - se sníženou intenzitou hluku | m | 2 | 0 | 0 |  | 0 |  | 0 | 21 | 0 | 0 | F
|  | 1039 | 721177826R00 | Čisticí kus pro potrubí svislé, D 110 mm | kus | 6 | 0 | 0 |  | 0 |  | 0 | 21 | 0 | 0 | F
|  | 1040 | 721177827R00 | Čisticí kus pro potrubí svislé, D 125 mm | kus | 1 | 0 | 0 |  | 0 |  | 0 | 21 | 0 | 0 | F
|  | 1041 | 721177828R00 | Čisticí kus pro potrubí svislé, D 160 mm | kus | 1 | 0 | 0 |  | 0 |  | 0 | 21 | 0 | 0 | F
|  | 1042 | 721242111RT1 | Lapač střešních splavenin ,D 110 mm - odvod dešťové vody z přesahu střechy | kus | 5 | 0 | 0 |  | 0 |  | 0 | 21 | 0 | 0 | F
|  | 1043 | 721900VD | Ostatní nespecifikované potrubní KG a odhlučněné potrubní tvárovky pro dešťovou kanalizaci | kpl | 1 | 0 | 0 |  | 0 |  | 0 | 21 | 0 | 0 | F
|  | 1044 | 721200VD | Ostatní monážní a kotvicí materiál (objímky, závěsy, třmeny, ...) | kpl | 1 | 0 | 0 |  | 0 |  | 0 | 21 | 0 | 0 | F
|  | 1045 | 721281120R00 | Montáž prostupové těsnicí vložky pro potrubí do DN 200 mm | kus | 2 | 0 | 0 |  | 0 |  | 0 | 21 | 0 | 0 | F
|  | 1046 | 721290112R00 | Zkouška těsnosti kanalizace vodou do DN 200 mm | m | 147 | 0 | 0 |  | 0 |  | 0 | 21 | 0 | 0 | F
SO.01.ZTI/D.1.2.2_1.D/727VD_01 | 3 |  |  | 727VD_01: Protipožární opatření |  |  |  | 0 |  | 0 |  | 0 |  | 0 | 0 |  | Pododdíl
|  | 1047 | 727103VD | Protipožární ochranné manžety plastového potrubí, prostup stropem D 110 | kus | 1 | 0 | 0 |  | 0 |  | 0 | 21 | 0 | 0 | F
|  | 1048 | 727210VD | Zpěňující ochranný pás na bázi grafitu pro prostupy plastových potrubí požárně dělicí konstrukci; rozměr 4,5 m x 50 mm - dle specifikace | kpl | 0.5 | 0 | 0 |  | 0 |  | 0 | 21 | 0 | 0 | F
|  | 1049 | 727220VD | Vypracování protokolu o provedení prostupu požárně bezpečnostní stěnou, vč. vyvěšení štítku s identifikací prostupu | kus | 2 | 0 | 0 |  | 0 |  | 0 | 21 | 0 | 0 | F
|  | 1050 | 727212VD | Požárně ochranná stěrková hmota pro protipožární utěsnění, balení 310 ml - dle specifikace | kus | 1 | 0 | 0 |  | 0 |  | 0 | 21 | 0 | 0 | F
SO.01.ZTI/D.1.2.2_1.D/90_00_00 | 3 |  |  | 90_00_00: Hodinové zúčtovací sazby (HZS) |  |  |  | 0 |  | 0 |  | 0 |  | 0 | 0 |  | Pododdíl
|  | 1051 | 900 R03 | HZS - Kotvení a zavěšení potrubí | h | 12 | 0 | 0 |  | 0 |  | 0 | 21 | 0 | 0 | F
SO.01.ZTI/D.1.2.2_1.D/94_03 | 3 |  |  | 94_03: Lešení a stavební výtahy |  |  |  | 0 |  | 0 |  | 0 |  | 0 | 0 |  | Pododdíl
|  | 1052 | 941955002R00 | Lešení lehké pomocné, výška podlahy do 1,9 m | m2 | 20 | 0 | 0 |  | 0 |  | 0 | 21 | 0 | 0 | F
SO.01.ZTI/D.1.2.2_1.D/H721_00 | 3 |  |  | H721_00: Vnitřní kanalizace |  |  |  | 0 |  | 0 |  | 0 |  | 0 | 0 |  | Pododdíl
|  | 1053 | 998721201R00 | Přesun hmot pro vnitřní kanalizaci, výšky do 6 m | % | 1705 | 0 | 0 |  | 0 |  | 0 | 21 | 0 | 0 | F
SO.01.ZTI/D.1.2.2_1.D/M_03 | 3 |  |  | M_03: Ostatní materiál |  |  |  | 0 |  | 0 |  | 0 |  | 0 | 0 |  | Pododdíl
|  | 1054 | 55162530 | Souprava izolační pro potrubní prostupy - DN 125 | kus | 1 | 0 | 0 |  | 0 |  | 0 | 21 | 0 | 0 | F
|  | 1055 | 55162531 | Souprava izolační pro potrubní prostupy - DN 160 | kus | 1 | 0 | 0 |  | 0 |  | 0 | 21 | 0 | 0 | F
SO.01.ZTI/D.1.2.2_1.D1 | 2 |  |  | D.1.2.2_1.D1: Drobné stavební úpravy |  |  |  | 0 |  | 0 |  | 0 |  | 0 | 0 |  | Oddíl
SO.01.ZTI/D.1.2.2_1.D1/13 | 3 |  |  | 13: Hloubené vykopávky |  |  |  | 0 |  | 0 |  | 0 |  | 0 | 0 |  | Pododdíl
|  | 1056 | 132201212R00 | Hloubení rýh š.do 200 cm hor.3 do 1000m3,STROJNĚ | m3 | 23.6 | 0 | 0 |  | 0 |  | 0 | 21 | 0 | 0 | F
|  | 1057 | 132201219R00 | Přípl.za lepivost,hloubení rýh 200cm,hor.3,STROJNĚ | m3 | 23.6 | 0 | 0 |  | 0 |  | 0 | 21 | 0 | 0 | F
SO.01.ZTI/D.1.2.2_1.D1/16 | 3 |  |  | 16: Přemístění výkopku |  |  |  | 0 |  | 0 |  | 0 |  | 0 | 0 |  | Pododdíl
|  | 1058 | 162301101R00 | Vodorovné přemístění výkopku z hor.1-4 do 500 m-výkopek | m3 | 23.6 | 0 | 0 |  | 0 |  | 0 | 21 | 0 | 0 | F
|  | 1059 | 167101101R00 | Nakládání výkopku z hor.1-4 v množství do 100 m3-výkopy zeminy | m3 | 19.6 | 0 | 0 |  | 0 |  | 0 | 21 | 0 | 0 | F
|  | 1060 | 162701105RT3 | Vodorovné přemístění výkopku z hor.1-4 do 10000 m-přebytečná zemina | m3 | 19.6 | 0 | 0 |  | 0 |  | 0 | 21 | 0 | 0 | F
|  | 1061 | 162701109RT3 | Příplatek k vod. přemístění hor.1-4 za další 1 km-přebyt.zemina 10 km | m3 | 196 | 0 | 0 |  | 0 |  | 0 | 21 | 0 | 0 | F
|  | 1062 | 167101102R00 | Nakládání výkopku z hor.1-4 v množství nad 100 m3-přebytečná zemina | m3 | 19.6 | 0 | 0 |  | 0 |  | 0 | 21 | 0 | 0 | F
|  | 1063 | 167101103R00 | Složení výkopku z hor.1-4 na skládku - přebytečná zemina | m3 | 19.6 | 0 | 0 |  | 0 |  | 0 | 21 | 0 | 0 | F
SO.01.ZTI/D.1.2.2_1.D1/17 | 3 |  |  | 17: Konstrukce ze zemin |  |  |  | 0 |  | 0 |  | 0 |  | 0 | 0 |  | Pododdíl
|  | 1064 | 175100020RAD | Podsyp potrubí štěrkopískem, vč. štěrkopísku, dovoz 15 km | m3 | 4 | 0 | 0 |  | 0 |  | 0 | 21 | 0 | 0 | F
|  | 1065 | 174101101R00 | Zásyp jam, rýh, šachet se zhutněním | m3 | 19.6 | 0 | 0 |  | 0 |  | 0 | 21 | 0 | 0 | F
|  | 1066 | 172103109R00 | Příplatek za hutnění zásypu povrstvách tl. 20 cm | m3 | 19.6 | 0 | 0 |  | 0 |  | 0 | 21 | 0 | 0 | F
|  | 1067 | 171201201R00 | Uložení přebytečné zeminy na skladku | m3 | 4 | 0 | 0 |  | 0 |  | 0 | 21 | 0 | 0 | F
SO.01.ZTI/D.1.2.2_1.D1/19 | 3 |  |  | 19: Hloubení pro podzemní stěny, ražení a hloubení důlní |  |  |  | 0 |  | 0 |  | 0 |  | 0 | 0 |  | Pododdíl
|  | 1068 | 199000002R00 | Poplatek za skládku horniny 1- 4-přebytečná zemina | m3 | 4 | 0 | 0 |  | 0 |  | 0 | 21 | 0 | 0 | F
SO.01.ZTI/D.1.2.2_1.D1/911_08 | 3 |  |  | 911_08: Ostatní související práce |  |  |  | 0 |  | 0 |  | 0 |  | 0 | 0 |  | Pododdíl
|  | 1069 | 900200VD | Zednické výpomoci - ostatní průrazy a začištění otvoru, utěsnění prostupu potrubí stěnou a stropem | kpl | 1 | 0 | 0 |  | 0 |  | 0 | 21 | 0 | 0 | F
SO.01.ZTI/D.1.2.2_1.D1/94_02_01 | 3 |  |  | 94_02_01: Lešení a stavební výtahy |  |  |  | 0 |  | 0 |  | 0 |  | 0 | 0 |  | Pododdíl
|  | 1070 | 941955002R00 | Lešení lehké pomocné, výška podlahy do 1,9 m - zřízení a demontáž | m2 | 20 | 0 | 0 |  | 0 |  | 0 | 21 | 0 | 0 | F
SO.01.ZTI/D.1.2.2_1.D1/97_03 | 3 |  |  | 97_03: Prorážení otvorů a ostatní bourací práce |  |  |  | 0 |  | 0 |  | 0 |  | 0 | 0 |  | Pododdíl
|  | 1071 | 970051130R00 | Vrtání jádrové do ŽB do D 130 mm - prostup kanalizace stropem | m | 0.4 | 0 | 0 |  | 0 |  | 0 | 21 | 0 | 0 | F
|  | 1072 | 970051160R00 | Vrtání jádrové do ŽB do D 160 mm - prostup kanalizace stropem | m | 0.2 | 0 | 0 |  | 0 |  | 0 | 21 | 0 | 0 | F
|  | 1073 | 970041160R00 | Vrtání jádrové do prostého betonu do D 160 mm - prostrup kanalizace základem | m | 0.3 | 0 | 0 |  | 0 |  | 0 | 21 | 0 | 0 | F
|  | 1074 | 970041200R00 | Vrtání jádrové do prostého betonu do D 200 mm - prostup kanalizace základem | m | 0.6 | 0 | 0 |  | 0 |  | 0 | 21 | 0 | 0 | F
|  | 1075 | 970043160R00 | Příp. za jádr. vrt. ve výšce nad 1,5m B do D 160mm | m | 0.3 | 0 | 0 |  | 0 |  | 0 | 21 | 0 | 0 | F
|  | 1076 | 970043200R00 | Příp. za jádr. vrt. ve výšce nad 1,5m B do D 200mm | m | 0.3 | 0 | 0 |  | 0 |  | 0 | 21 | 0 | 0 | F
|  | 1077 | 970031130R00 | Vrtání jádrové do zdiva cihelného do D 130 mm - prostup kanalizace stěnou | m | 0.6 | 0 | 0 |  | 0 |  | 0 | 21 | 0 | 0 | F
|  | 1078 | 970033130R00 | Příp. za jádr. vrt. ve H nad 1,5m cihel do 130mm | m | 0.6 | 0 | 0 |  | 0 |  | 0 | 21 | 0 | 0 | F
SO.01.ZTI/D.1.2.2_1.D1/H991VD_03 | 3 |  |  | H991VD_03: Ostatní přesuny hmot |  |  |  | 0 |  | 0 |  | 0 |  | 0 | 0 |  | Pododdíl
|  | 1079 | 991009VD | Přesun hmot - stavební práce | kpl | 1 | 0 | 0 |  | 0 |  | 0 | 21 | 0 | 0 | F
SO.01.ZTI/D.1.2.2_1.D1/S979VD_01 | 3 |  |  | S979VD_01: Přesun vybouraných hmot a sutí |  |  |  | 0 |  | 0 |  | 0 |  | 0 | 0 |  | Pododdíl
|  | 1080 | 979100VD | Přesun vybouraných hmot a sutí, naložení na dopravní prostředek, odvoz na skládku, uskladnění | kpl | 1 | 0 | 0 |  | 0 |  | 0 | 21 | 0 | 0 | F
SO.01.ZTI/D.1.2.2_1.D2 | 2 |  |  | D.1.2.2_1.D2: Ostatní související práce |  |  |  | 0 |  | 0 |  | 0 |  | 0 | 0 |  | Oddíl
SO.01.ZTI/D.1.2.2_1.D2/911_06_01_00 | 3 |  |  | 911_06_01_00: Ostatní související práce |  |  |  | 0 |  | 0 |  | 0 |  | 0 | 0 |  | Pododdíl
|  | 1081 | 911600VD | Zkoušky, proplachy, vizuální kontrola, uvedení do provozu | kpl | 1 | 0 | 0 |  | 0 |  | 0 | 21 | 0 | 0 | F
SO.01.ZTI/D.1.2.2_1.K | 2 |  |  | D.1.2.2_1.K: ZTI_Kanalizace splašková. |  |  |  | 0 |  | 0 |  | 0 |  | 0 | 0 |  | Oddíl
SO.01.ZTI/D.1.2.2_1.K/721_00_00 | 3 |  |  | 721_00_00: Vnitřní kanalizace |  |  |  | 0 |  | 0 |  | 0 |  | 0 | 0 |  | Pododdíl
|  | 1082 | 721176222R00 | D+M Potrubí KG svodné (ležaté) v zemi, D 110 x 3,2 mm | m | 42 | 0 | 0 |  | 0 |  | 0 | 21 | 0 | 0 | F
|  | 1083 | 721176223R00 | D+M Potrubí KG svodné (ležaté) v zemi, D 125 x 3,2 mm | m | 38 | 0 | 0 |  | 0 |  | 0 | 21 | 0 | 0 | F
|  | 1084 | 721176224R00 | D+M Potrubí KG svodné (ležaté) v zemi, D 160 x 4,0 mm | m | 5 | 0 | 0 |  | 0 |  | 0 | 21 | 0 | 0 | F
|  | 1085 | 721176101R00 | D+M Potrubí HT připojovací, D 32 x 1,8 mm | m | 12 | 0 | 0 |  | 0 |  | 0 | 21 | 0 | 0 | F
|  | 1086 | 721176102R00 | D+M Potrubí HT připojovací, D 40 x 1,8 mm | m | 6 | 0 | 0 |  | 0 |  | 0 | 21 | 0 | 0 | F
|  | 1087 | 721176113R00 | D+M Potrubí HT odpadní svislé, D 50 x 1,8 mm | m | 15 | 0 | 0 |  | 0 |  | 0 | 21 | 0 | 0 | F
|  | 1088 | 721176114R00 | D+M Potrubí HT odpadní svislé, D 75 x 1,9 mm | m | 29 | 0 | 0 |  | 0 |  | 0 | 21 | 0 | 0 | F
|  | 1089 | 721176105R00 | D+M Potrubí HT připojovací, D 110 x 2,7 mm | m | 9 | 0 | 0 |  | 0 |  | 0 | 21 | 0 | 0 | F
|  | 1090 | 721290112R00 | Zkouška těsnosti kanalizace vodou do DN 200 mm | m | 156 | 0 | 0 |  | 0 |  | 0 | 21 | 0 | 0 | F
|  | 1091 | 721273200RT2 | D+M Souprava ventilační střešní, větrací hlavice D 75 mm - odolná vůči UV záření | kus | 1 | 0 | 0 |  | 0 |  | 0 | 21 | 0 | 0 | F
|  | 1092 | 721194103R00 | Vyvedení odpadních výpustek, D 32 x 1,8 mm | kus | 6 | 0 | 0 |  | 0 |  | 0 | 21 | 0 | 0 | F
|  | 1093 | 721194104R00 | Vyvedení odpadních výpustek, D 40 x 1,8 mm | kus | 11 | 0 | 0 |  | 0 |  | 0 | 21 | 0 | 0 | F
|  | 1094 | 721194105R00 | Vyvedení odpadních výpustek D 50 x 1,8 | kus | 12 | 0 | 0 |  | 0 |  | 0 | 21 | 0 | 0 | F
|  | 1095 | 721194107R00 | Vyvedení odpadních výpustek, D 75 x 1,9 mm | kus | 0 | 0 | 0 |  | 0 |  | 0 | 21 | 0 | 0 | F
|  | 1096 | 721194109R00 | Vyvedení odpadních výpustek, D 110 x 2,3 mm | kus | 15 | 0 | 0 |  | 0 |  | 0 | 21 | 0 | 0 | F
|  | 1097 | 721171239R00 | D+M Tvarovka k připojení závěsného WC D 90/110 | kus | 4 | 0 | 0 |  | 0 |  | 0 | 21 | 0 | 0 | F
|  | 1098 | 721178124R00 | D+M Čisticí kus pro potrubí svislé, D 75 mm | kus | 1 | 0 | 0 |  | 0 |  | 0 | 21 | 0 | 0 | F
|  | 1099 | 721178126R00 | D+M Čisticí kus pro potrubí svislé, D 110 mm | kus | 1 | 0 | 0 |  | 0 |  | 0 | 21 | 0 | 0 | F
|  | 1100 | 721178127R00 | D+M Čisticí kus pro potrubí svislé, D 125 mm | kus | 2 | 0 | 0 |  | 0 |  | 0 | 21 | 0 | 0 | F
|  | 1101 | 721223423RT2 | D+M Vpusť podlahová se zápachovou uzávěrkou, mřížka nerez D 50/75/110 mm, - dle specifikace | kus | 6 | 0 | 0 |  | 0 |  | 0 | 21 | 0 | 0 | F
|  | 1102 | 721273150RT1 | D+M Hlavice ventilační přivětrávací, D 75 mm - dle specifikace | kus | 6 | 0 | 0 |  | 0 |  | 0 | 21 | 0 | 0 | F
|  | 1103 | 721900VD | Ostatní nespecifikované potrubní HT a KG tvárovky pro splaškovou kanalizaci - 10% z dodávky potrubí | kpl | 1 | 0 | 0 |  | 0 |  | 0 | 21 | 0 | 0 | F
|  | 1104 | 721200VD | Ostatní monážní a kotvicí materiál (objímky, závěsy, třmeny, ...) - 5 % z dodávky trubek | kpl | 1 | 0 | 0 |  | 0 |  | 0 | 21 | 0 | 0 | F
SO.01.ZTI/D.1.2.2_1.K/727VD_01_00 | 3 |  |  | 727VD_01_00: Protipožární opatření |  |  |  | 0 |  | 0 |  | 0 |  | 0 | 0 |  | Pododdíl
|  | 1105 | 727102VD | D+M Protipožární ochranné manžety plastového potrubí, prostup stropem D 75 | kus | 10 | 0 | 0 |  | 0 |  | 0 | 21 | 0 | 0 | F
|  | 1106 | 727103VD | D+M Protipožární ochranné manžety plastového potrubí, prostup stropem D 110 | kus | 4 | 0 | 0 |  | 0 |  | 0 | 21 | 0 | 0 | F
|  | 1107 | 727210VD | D+M Zpěňující ochranný pás na bázi grafitu pro prostupy plastových potrubí požárně dělicí konstrukci; rozměr 4,5 m x 50 mm - dle specifikace | kus | 0.5 | 0 | 0 |  | 0 |  | 0 | 21 | 0 | 0 | F
|  | 1108 | 727220VD | Vypracování protokolu o provedení prostupu požárně bezpečnostní stěnou, vč. vyvěšení štítku s identifikací prostupu | kus | 14 | 0 | 0 |  | 0 |  | 0 | 21 | 0 | 0 | F
|  | 1109 | 727212VD | D+M Požárně ochranná stěrková hmota pro protipožární utěsnění, balení 310 ml - dle specifikace | kus | 8 | 0 | 0 |  | 0 |  | 0 | 21 | 0 | 0 | F
SO.01.ZTI/D.1.2.2_1.K/90_01_01 | 3 |  |  | 90_01_01: Hodinové zúčtovací sazby (HZS) |  |  |  | 0 |  | 0 |  | 0 |  | 0 | 0 |  | Pododdíl
|  | 1110 | 900 R03 | HZS - Kotvení a zavěšení potrubí | h | 12 | 0 | 0 |  | 0 |  | 0 | 21 | 0 | 0 | F
SO.01.ZTI/D.1.2.2_1.K/94_02_00 | 3 |  |  | 94_02_00: Lešení a stavební výtahy |  |  |  | 0 |  | 0 |  | 0 |  | 0 | 0 |  | Pododdíl
|  | 1111 | 941955002R00 | Lešení lehké pomocné, výška podlahy do 1,9 m - zřízení a demontáž | m2 | 20 | 0 | 0 |  | 0 |  | 0 | 21 | 0 | 0 | F
SO.01.ZTI/D.1.2.2_1.K/H721_00_00 | 3 |  |  | H721_00_00: Vnitřní kanalizace |  |  |  | 0 |  | 0 |  | 0 |  | 0 | 0 |  | Pododdíl
|  | 1112 | 998721201R00 | Přesun hmot pro vnitřní kanalizaci, výšky do 6 m | % | 1298 | 0 | 0 |  | 0 |  | 0 | 21 | 0 | 0 | F
SO.01.ZTI/D.1.2.2_1.K/M_01_00 | 3 |  |  | M_01_00: Ostatní materiál |  |  |  | 0 |  | 0 |  | 0 |  | 0 | 0 |  | Pododdíl
|  | 1113 | 551623505 | Sifon podomítkový ke klimatizačním jednotkám DN 32, 100 x 100 mm - dle specifikace | kus | 6 | 0 | 0 |  | 0 |  | 0 | 21 | 0 | 0 | F
|  | 1114 | 28349010 | Dvířka revizní plná SI 2020 rozměr 200 x 200 mm | kus | 6 | 0 | 0 |  | 0 |  | 0 | 21 | 0 | 0 | F
SO.01.ZTI/D.1.2.2_2.V | 2 |  |  | D.1.2.2_2.V: ZTI_Vodoinstalace. |  |  |  | 0 |  | 0 |  | 0 |  | 0 | 0 |  | Oddíl
SO.01.ZTI/D.1.2.2_2.V/722_00_00 | 3 |  |  | 722_00_00: Vnitřní vodovod |  |  |  | 0 |  | 0 |  | 0 |  | 0 | 0 |  | Pododdíl
|  | 1115 | 722132115R00 | D+M Potrubí pro hydrant, uhlíková ocel, s vně i uvnitř povrchovou úpravou pozinkováním, lisované spoje, d 28 x 1,5 mm s atestem pro požárni vodovod | m | 30 | 0 | 0 |  | 0 |  | 0 | 21 | 0 | 0 | F
|  | 1116 | 722135204R00 | Montáž spoje tvarovky ocelové pozinkované spojované lisováním DN 25 | kus | 2 | 0 | 0 |  | 0 |  | 0 | 21 | 0 | 0 | F
|  | 1117 | 722181VD | Přechod lisovaný spoj/ vnější závit pr. 28x1" s atestem pro požární vodovody | kus | 2 | 0 | 0 |  | 0 |  | 0 | 21 | 0 | 0 | F
|  | 1118 | 722172411R00 | D+M Potrubí z PPR, D 20 x 2,8 mm, PN 16 | m | 253 | 0 | 0 |  | 0 |  | 0 | 21 | 0 | 0 | F
|  | 1119 | 722172412R00 | D+M Potrubí z PPR, D 25 x 3,5 mm, PN 16 | m | 25 | 0 | 0 |  | 0 |  | 0 | 21 | 0 | 0 | F
|  | 1120 | 722172413R00 | D+M Potrubí z PPR, D 32 x 4,4 mm, PN 16 | m | 28 | 0 | 0 |  | 0 |  | 0 | 21 | 0 | 0 | F
|  | 1121 | 722172414R00 | D+M Potrubí z PPR, D 40 x 5,5 mm, PN 16 | m | 7 | 0 | 0 |  | 0 |  | 0 | 21 | 0 | 0 | F
|  | 1122 | 722172415R00 | D+M Potrubí z PPR, D 50 x 6,9 mm, PN 16 | m | 13 | 0 | 0 |  | 0 |  | 0 | 21 | 0 | 0 | F
|  | 1123 | 722172416R00 | D+M Potrubí z PPR, D 63 x 8,6 mm, PN 16 | m | 65 | 0 | 0 |  | 0 |  | 0 | 21 | 0 | 0 | F
|  | 1124 | 722202213R00 | D+M Nástěnka MZD PP-R, D 20 mm x R 1/2" | kus | 55 | 0 | 0 |  | 0 |  | 0 | 21 | 0 | 0 | F
|  | 1125 | 722190401R00 | Vyvedení a upevnění výpustek DN 15 | kus | 55 | 0 | 0 |  | 0 |  | 0 | 21 | 0 | 0 | F
|  | 1126 | 722237121R00 | Kohout vodovodní, kulový, 2x vnitřní závit, DN 15 mm | kus | 23 | 0 | 0 |  | 0 |  | 0 | 21 | 0 | 0 | F
|  | 1127 | 722237122R00 | Kohout vodovodní, kulový, 2x vnitřní závit DN 20 mm | kus | 2 | 0 | 0 |  | 0 |  | 0 | 21 | 0 | 0 | F
|  | 1128 | 722237123R00 | Kohout vodovodní, kulový, 2x vnitřní závit DN 25 mm | kus | 12 | 0 | 0 |  | 0 |  | 0 | 21 | 0 | 0 | F
|  | 1129 | 722237126R00 | Kohout vodovodní, kulový, 2x vnitřní závit, DN 50 mm | kus | 6 | 0 | 0 |  | 0 |  | 0 | 21 | 0 | 0 | F
|  | 1130 | 722223131R00 | Kohout vodovodní, kulový, vypouštěcí, komplet DN 15 mm | kus | 6 | 0 | 0 |  | 0 |  | 0 | 21 | 0 | 0 | F
|  | 1131 | 722237663R00 | Klapka vodovodní, zpětná, vodorovná, 2x vnitřní závit, DN 25 mm | kus | 1 | 0 | 0 |  | 0 |  | 0 | 21 | 0 | 0 | F
|  | 1132 | 722236513R00 | Filtr vodovodní, vnitřní závity, DN 25 mm | kus | 1 | 0 | 0 |  | 0 |  | 0 | 21 | 0 | 0 | F
|  | 1133 | 722236516R00 | Filtr vodovodní, vnitřní závity, DN 50 mm | kus | 2 | 0 | 0 |  | 0 |  | 0 | 21 | 0 | 0 | F
|  | 1134 | 722265324R00 | Vodoměr domovní SV DN 25 , Qn 6,5 - studená vody pro Wellness | kus | 1 | 0 | 0 |  | 0 |  | 0 | 21 | 0 | 0 | F
|  | 1135 | 722175112R00 | Montáž plastových vodovodních tvarovek, polyfuzně svařovaných, jeden spoj, D 20 mm | kus | 46 | 0 | 0 |  | 0 |  | 0 | 21 | 0 | 0 | F
|  | 1136 | 722175113R00 | Montáž plastových vodovodních tvarovek, polyfuzně svařovaných, jeden spoj, D 25 mm | kus | 4 | 0 | 0 |  | 0 |  | 0 | 21 | 0 | 0 | F
|  | 1137 | 722175114R00 | Montáž plastových vodovodních tvarovek, polyfuzně svařovaných, jeden spoj, D 32 mm | kus | 24 | 0 | 0 |  | 0 |  | 0 | 21 | 0 | 0 | F
|  | 1138 | 722175117R00 | Montáž plastových vodovodních tvarovek, polyfuzně svařovaných, jeden spoj, D 63 mm | kus | 12 | 0 | 0 |  | 0 |  | 0 | 21 | 0 | 0 | F
|  | 1139 | 722181211RT7 | Tepelná izolace návleková s pěnového poletylénu tl. stěny 6 mm, vnitřní průměr 22 mm | m | 151 | 0 | 0 |  | 0 |  | 0 | 21 | 0 | 0 | F
|  | 1140 | 722181211RT8 | Tepelná izolace návleková s pěnového poletylénu tl. stěny 6 mm, vnitřní průměr 25 mm | m | 20 | 0 | 0 |  | 0 |  | 0 | 21 | 0 | 0 | F
|  | 1141 | 722181211RU1 | Tepelná izolace návleková s pěnového poletylénu tl. stěny 6 mm, vnitřní průměr 32 mm | m | 17 | 0 | 0 |  | 0 |  | 0 | 21 | 0 | 0 | F
|  | 1142 | 722181211RV9 | Tepelná izolace návleková s pěnového poletylénu tl. stěny 6 mm, vnitřní průměr 40 mm | m | 4 | 0 | 0 |  | 0 |  | 0 | 21 | 0 | 0 | F
|  | 1143 | 722181212RW6 | Tepelná izolace návleková s pěnového poletylénu tl. stěny 9 mm, vnitřní průměr 50 mm | m | 8 | 0 | 0 |  | 0 |  | 0 | 21 | 0 | 0 | F
|  | 1144 | 722181212RY3 | Tepelná izolace návleková s pěnového poletylénu tl. stěny 9 mm, vnitřní průměr 63 mm | m | 39 | 0 | 0 |  | 0 |  | 0 | 21 | 0 | 0 | F
|  | 1145 | 722181213RT7 | Tepelná izolace návleková s pěnového poletylénu tl. stěny 13 mm, vnitřní průměr 22 mm | m | 113 | 0 | 0 |  | 0 |  | 0 | 21 | 0 | 0 | F
|  | 1146 | 722181213RT8 | Tepelná izolace návleková s pěnového poletylénu tl. stěny 13 mm, vnitřní průměr 25 mm | m | 15 | 0 | 0 |  | 0 |  | 0 | 21 | 0 | 0 | F
|  | 1147 | 722181214RU1 | Tepelná izolace návleková s pěnového poletylénu tl. stěny 20 mm, vnitřní průměr 32 mm | m | 17 | 0 | 0 |  | 0 |  | 0 | 21 | 0 | 0 | F
|  | 1148 | 722181214RV9 | Tepelná izolace návleková s pěnového poletylénu tl. stěny 20 mm, vnitřní průměr 40 mm | m | 4 | 0 | 0 |  | 0 |  | 0 | 21 | 0 | 0 | F
|  | 1149 | 722181214RW6 | Tepelná izolace návleková s pěnového poletylénu tl. stěny 20 mm, vnitřní průměr 50 mm | m | 8 | 0 | 0 |  | 0 |  | 0 | 21 | 0 | 0 | F
|  | 1150 | 722181214RY3 | Tepelná izolace návleková s pěnového poletylénu tl. stěny 20 mm, vnitřní průměr 63 mm | m | 39 | 0 | 0 |  | 0 |  | 0 | 21 | 0 | 0 | F
|  | 1151 | 713190VD | Ostatní nespec. tepelná izolace-páska,sponky | kpl | 1 | 0 | 0 |  | 0 |  | 0 | 21 | 0 | 0 | F
|  | 1152 | 722290226R00 | Zkouška tlaku potrubí do DN 50 | m | 391 | 0 | 0 |  | 0 |  | 0 | 21 | 0 | 0 | F
|  | 1153 | 722290234R00 | Proplach a dezinfekce vodovod.potrubí | m | 391 | 0 | 0 |  | 0 |  | 0 | 21 | 0 | 0 | F
|  | 1154 | 722208VD | Dg přechodka s kovovým závitem PPR 20 x 1/2" | kus | 46 | 0 | 0 |  | 0 |  | 0 | 21 | 0 | 0 | F
|  | 1155 | 722209VD | Dg přechodka s kovovým závitem PPR 25 x 3/4" | kus | 4 | 0 | 0 |  | 0 |  | 0 | 21 | 0 | 0 | F
|  | 1156 | 722210VD | Dg přechodka s kovovým závitem PPR 32 x 1" | kus | 24 | 0 | 0 |  | 0 |  | 0 | 21 | 0 | 0 | F
|  | 1157 | 722213VD | Dg přechodka s kovovým závitem vnějším PPR 63 x 2" | kus | 12 | 0 | 0 |  | 0 |  | 0 | 21 | 0 | 0 | F
|  | 1158 | 722254201RT4 | Nástěnný hydrantový systém, box s plnými dveřmi, průměr 19/30 mm, stálotvará hadice | kus | 1 | 0 | 0 |  | 0 |  | 0 | 21 | 0 | 0 | F
|  | 1159 | 722174920R00 | Montáž podpůrných žlabů pozinkovaných potrubí PPR | m | 160 | 0 | 0 |  | 0 |  | 0 | 21 | 0 | 0 | F
|  | 1160 | 722259201R00 | Montáž hydrantového systému D25 | kus | 1 | 0 | 0 |  | 0 |  | 0 | 21 | 0 | 0 | F
|  | 1161 | 722259991R00 | Tlaková zkouška nástěnného požárního hydrantu | kus | 1 | 0 | 0 |  | 0 |  | 0 | 21 | 0 | 0 | F
|  | 1162 | 722259994R00 | Revize nástěnného požárního hydrantu | kus | 1 | 0 | 0 |  | 0 |  | 0 | 21 | 0 | 0 | F
|  | 1163 | 722259995R00 | Vystavení revizní zprávy - nástěnný požární hydrant | kus | 1 | 0 | 0 |  | 0 |  | 0 | 21 | 0 | 0 | F
|  | 1164 | 722239101R00 | Montáž vodovodních armatur 2závity, G 1/2" - vyvažovací ventil cirkulace | kus | 1 | 0 | 0 |  | 0 |  | 0 | 21 | 0 | 0 | F
|  | 1165 | 722239102R00 | Montáž vodovodních armatur 2závity, G 3/4" - vyvažovací ventil cirkulace | kus | 1 | 0 | 0 |  | 0 |  | 0 | 21 | 0 | 0 | F
|  | 1166 | 722400VD | Ostatní nespecifikované PPR tvarovky a mont.materiál - 5% z dodávky potrubí | kpl | 1 | 0 | 0 |  | 0 |  | 0 | 21 | 0 | 0 | F
SO.01.ZTI/D.1.2.2_2.V/722VD_00_00 | 3 |  |  | 722VD_00_00: Vnitřní vodovod |  |  |  | 0 |  | 0 |  | 0 |  | 0 | 0 |  | Pododdíl
|  | 1167 | 722901VD | Přesně nespecifikovaný materiál pro zhotovení obročky z pateřního rozvodu strudené vody pro objdekt Wellness (SV + hydrant - vsazení do potrubí 2 x T-kus pozin DN 50, přechodka PPR 63 x 2", kohout 2", 1", vsuvky, redukce, …) | kpl | 1 | 0 | 0 |  | 0 |  | 0 | 21 | 0 | 0 | F
|  | 1168 | 722903VD | Přesně nespecifikovaný materiál pro zhotovení odbočky z pateřního rozvodu teplé vody a cirkulace pro objdekt Wellness (vsazení do potrubí T-kus PPR DN 50 a PPR 32, přechodka PPR 63 x 2" a PPR 32x1", kohout 2" a 1", vsuvky, redukce…) | kpl | 1 | 0 | 0 |  | 0 |  | 0 | 21 | 0 | 0 | F
SO.01.ZTI/D.1.2.2_2.V/724_00_00 | 3 |  |  | 724_00_00: Strojní vybavení |  |  |  | 0 |  | 0 |  | 0 |  | 0 | 0 |  | Pododdíl
|  | 1169 | 724153112R00 | Montáž čerpadla vodovodního cirkulačního závitového G 1" | kus | 1 | 0 | 0 |  | 0 |  | 0 | 21 | 0 | 0 | F
SO.01.ZTI/D.1.2.2_2.V/725_00_00 | 3 |  |  | 725_00_00: Zařizovací předměty |  |  |  | 0 |  | 0 |  | 0 |  | 0 | 0 |  | Pododdíl
|  | 1170 | 725814105R00 | D+M Ventil rohový s filtrem DN 15 x DN 10 | soubor | 31 | 0 | 0 |  | 0 |  | 0 | 21 | 0 | 0 | F
|  | 1171 | 725012126RU2 | D+M Sedátko WC závěsné - dle specifikace | soubor | 7 | 0 | 0 |  | 0 |  | 0 | 21 | 0 | 0 | F
|  | 1172 | 725034132R00 | D+M Klozet závěsný s hlubokým spalchováním, bílý včetně tlumicího setu - dle specifikace | soubor | 7 | 0 | 0 |  | 0 |  | 0 | 21 | 0 | 0 | F
|  | 1173 | 725034132R00 | D+M Klozet zvýšený s hlubokým splachováním, prodloužená délka, horizontální odpad - WC handicap - dle specifikace | soubor | 1 | 0 | 0 |  | 0 |  | 0 | 21 | 0 | 0 | F
|  | 1174 | 725012123RU1 | D+M Sedátko WC pro ZTP klozet - dle specifikace | soubor | 1 | 0 | 0 |  | 0 |  | 0 | 21 | 0 | 0 | F
|  | 1175 | 725017154R00 | D+M Umyvadlo invalidní - dle specifikace | soubor | 1 | 0 | 0 |  | 0 |  | 0 | 21 | 0 | 0 | F
|  | 1176 | 725860261R00 | D+M Výpusť umyvadlová ZTP, vypouštěcí ventil - dle specifikace | kus | 1 | 0 | 0 |  | 0 |  | 0 | 21 | 0 | 0 | F
|  | 1177 | 725860253R00 | D+M Sifon umyvadlový chromovaný, ZTP - dle specifikace | kus | 1 | 0 | 0 |  | 0 |  | 0 | 21 | 0 | 0 | F
|  | 1178 | 725823631RT3 | Baterie umyvadlova stojánková s lék.pákou pro umyvadlo ZTP - dle specifikace | kus | 1 | 0 | 0 |  | 0 |  | 0 | 21 | 0 | 0 | F
|  | 1179 | 725823613RT1 | Umyvadlová, umyvatková stojánková páková baterie bez automatické zátky včetně propojovacích hadiček - dle specifikace | kus | 12 | 0 | 0 |  | 0 |  | 0 | 21 | 0 | 0 | F
|  | 1180 | 725860253R00 | D+M Sifon umyvadlový, umyvatkovy bez vpusti 5/4"x40 mm vč. manžtety pro připojení na potrubí - dle specifikace | kus | 12 | 0 | 0 |  | 0 |  | 0 | 21 | 0 | 0 | F
|  | 1181 | 725860261R00 | D+M Umyvadlová výpust, Click-Clack, malá krytka, chrom - dle specifikace | kus | 12 | 0 | 0 |  | 0 |  | 0 | 21 | 0 | 0 | F
|  | 1182 | 725819301R00 | Dodávka a montáž napojovací hadičky, 3/8", dl. 30 cm až 50 cm | soubor | 22 | 0 | 0 |  | 0 |  | 0 | 21 | 0 | 0 | F
|  | 1183 | 725119401R00 | Montáž předstěnových systémů | soubor | 22 | 0 | 0 |  | 0 |  | 0 | 21 | 0 | 0 | F
|  | 1184 | 725114935R00 | Osazení manžety pro napojení WC na odpadní potrubí | kus | 8 | 0 | 0 |  | 0 |  | 0 | 21 | 0 | 0 | F
|  | 1185 | 725845111R00 | Baterie sprchová nástěnná ruční, vč. sprchové hadice a hlavice, vč. příslušenství - dle specifikace | kus | 11 | 0 | 0 |  | 0 |  | 0 | 21 | 0 | 0 | F
|  | 1186 | 725249102R00 | Montáž sprchového žlábu | soubor | 11 | 0 | 0 |  | 0 |  | 0 | 21 | 0 | 0 | F
|  | 1187 | 725016111R00 | D+M Keramický pisoár, montáž na předstěnu, přívod zadní, radarové splachování bílý | soubor | 2 | 0 | 0 |  | 0 |  | 0 | 21 | 0 | 0 | F
|  | 1188 | 725016105R00 | D+M Radarový splachovač pro pisoár, elmag. ventil, propoj. hadice, výtoková armatura, sifon, napájeci zdroj vč. elektroinstalace - dle specifikace | soubor | 2 | 0 | 0 |  | 0 |  | 0 | 21 | 0 | 0 | F
|  | 1189 | 725110VD | D+M Elektromateriál pro napojení senzorových bateriíí a urinálů | kpl | 1 | 0 | 0 |  | 0 |  | 0 | 21 | 0 | 0 | F
|  | 1190 | 725100VD | D+M Dálkové ovládání pro nastavování radarových splachovačů - dle specifikace | kus | 1 | 0 | 0 |  | 0 |  | 0 | 21 | 0 | 0 | F
|  | 1191 | 725823114R00 | Baterie dřezová stojánková ruční, bez otvírání odpadu - dle specifikace | kus | 1 | 0 | 0 |  | 0 |  | 0 | 21 | 0 | 0 | F
|  | 1192 | 725860201R00 | D+M Sifon dřezový HL100, 6/4", s přípojkou pro myčku - dle specifikace | kus | 1 | 0 | 0 |  | 0 |  | 0 | 21 | 0 | 0 | F
|  | 1193 | 725019103R00 | D+M Výlevka závěsná keramiská s plastovou mřížkou - dle specifikace | soubor | 1 | 0 | 0 |  | 0 |  | 0 | 21 | 0 | 0 | F
|  | 1194 | 725825111R00 | Baterie umyvadlová nástěnná ruční pro výlevku - dle specifikace | kus | 1 | 0 | 0 |  | 0 |  | 0 | 21 | 0 | 0 | F
|  | 1195 | 725829201R00 | Montáž baterie sprchové, umývadlové a dřezové nástěnné chromové | kus | 12 | 0 | 0 |  | 0 |  | 0 | 21 | 0 | 0 | F
|  | 1196 | 725829301R00 | Montáž baterie umyvadlové a dřezové stojánkové | kus | 12 | 0 | 0 |  | 0 |  | 0 | 21 | 0 | 0 | F
|  | 1197 | 725291142R00 | D+M Madlo toaletní k WC pevné dl.900 mm, nerez - dle specifikace | soubor | 1 | 0 | 0 |  | 0 |  | 0 | 21 | 0 | 0 | F
|  | 1198 | 725291146R00 | D+M Madlo toaletní k WC sklopné dl.800 mm, nerez - dle specifikace | soubor | 1 | 0 | 0 |  | 0 |  | 0 | 21 | 0 | 0 | F
|  | 1199 | 725291141R00 | D+M Mádlo k umyvadlu pevné dl.550 mm, nerez - dle specifikace | soubor | 1 | 0 | 0 |  | 0 |  | 0 | 21 | 0 | 0 | F
|  | 1200 | 725291123R00 | D+M Mádlo k WC svislé pevné dl.550 mm, nerrz - dle specifikace | soubor | 1 | 0 | 0 |  | 0 |  | 0 | 21 | 0 | 0 | F
|  | 1201 | 725664VD | Ostatní nespecifikované napojovací příslušenství a materiál pro zařízovací předměty (silikony, montážní prvky, těsnění...) - 1 % z dodávky zařízovacích předmětů | kpl | 1 | 0 | 0 |  | 0 |  | 0 | 21 | 0 | 0 | F
SO.01.ZTI/D.1.2.2_2.V/726_00_00 | 3 |  |  | 726_00_00: Instalační prefabrikáty |  |  |  | 0 |  | 0 |  | 0 |  | 0 | 0 |  | Pododdíl
|  | 1202 | 726190993 | Tlačítko ovládácí pro WC - dle specifikace | soubor | 7 | 0 | 0 |  | 0 |  | 0 | 21 | 0 | 0 | F
|  | 1203 | 726211321R00 | Modul pro WC - dle specifikace | soubor | 7 | 0 | 0 |  | 0 |  | 0 | 21 | 0 | 0 | F
|  | 1204 | 726211331R00 | Modul pro WC ZTP, včetně přídavných modulů pro mádla - dle specifikace | soubor | 1 | 0 | 0 |  | 0 |  | 0 | 21 | 0 | 0 | F
|  | 1205 | 726212367R00 | Modul pro výlevku - dle specifikace | soubor | 1 | 0 | 0 |  | 0 |  | 0 | 21 | 0 | 0 | F
|  | 1206 | 726211341R00 | Modul pro pisoár - dle specifikace | soubor | 2 | 0 | 0 |  | 0 |  | 0 | 21 | 0 | 0 | F
|  | 1207 | 726211313R00 | Modul pro umyvadlo - dle specifikace | soubor | 11 | 0 | 0 |  | 0 |  | 0 | 21 | 0 | 0 | F
SO.01.ZTI/D.1.2.2_2.V/727VD_00_01_00 | 3 |  |  | 727VD_00_01_00: Protipožární opatření |  |  |  | 0 |  | 0 |  | 0 |  | 0 | 0 |  | Pododdíl
|  | 1208 | 727212VD | Požárně ochranná stěrková hmota pro protipožární utěsnění, balení 310 ml - dle specifikace | kus | 5 | 0 | 0 |  | 0 |  | 0 | 21 | 0 | 0 | F
|  | 1209 | 727210VD | Zpěňující ochranný pás na bázi grafitu pro prostupy plastových potrubí požárně dělicí konstrukci; rozměr 4,5 m x 50 mm - dle specifikace | kpl | 2 | 0 | 0 |  | 0 |  | 0 | 21 | 0 | 0 | F
|  | 1210 | 727220VD | Vypracování protokolu o provedení prostupu požárně bezpečnostní stěnou, vč. vyvěšení štítku s identifikací prostupu | kus | 18 | 0 | 0 |  | 0 |  | 0 | 21 | 0 | 0 | F
SO.01.ZTI/D.1.2.2_2.V/90_00_01_01 | 3 |  |  | 90_00_01_01: Hodinové zúčtovací sazby (HZS) |  |  |  | 0 |  | 0 |  | 0 |  | 0 | 0 |  | Pododdíl
|  | 1211 | 900 R03 | HZS - Kotvení a zavěšení potrubí | h | 32 | 0 | 0 |  | 0 |  | 0 | 21 | 0 | 0 | F
|  | 1212 | 900 RT1 | HZS - ztížená montáž potrubí ZTI (teplá a studeá voda, cirkulace, hydrantová voda) pro Wellness v prostoru kotelny | h | 40 | 0 | 0 |  | 0 |  | 0 | 21 | 0 | 0 | F
|  | 1213 | 900 R03 | HZS - Zkoušky, vizuální kontrola, uvedení do provozu-zařizovací předměty | h | 10 | 0 | 0 |  | 0 |  | 0 | 21 | 0 | 0 | F
SO.01.ZTI/D.1.2.2_2.V/94_01_01_00 | 3 |  |  | 94_01_01_00: Lešení a stavební výtahy |  |  |  | 0 |  | 0 |  | 0 |  | 0 | 0 |  | Pododdíl
|  | 1214 | 941955002R00 | Lešení lehké pomocné, výška podlahy do 1,9 m - zřízení a demontáž | m2 | 30 | 0 | 0 |  | 0 |  | 0 | 21 | 0 | 0 | F
SO.01.ZTI/D.1.2.2_2.V/H722_00_00 | 3 |  |  | H722_00_00: Vnitřní vodovod |  |  |  | 0 |  | 0 |  | 0 |  | 0 | 0 |  | Pododdíl
|  | 1215 | 998722201R00 | Přesun hmot pro vnitřní vodovod, výšky do 6 m | % | 2162 | 0 | 0 |  | 0 |  | 0 | 21 | 0 | 0 | F
SO.01.ZTI/D.1.2.2_2.V/H724_00_00 | 3 |  |  | H724_00_00: Strojní vybavení |  |  |  | 0 |  | 0 |  | 0 |  | 0 | 0 |  | Pododdíl
|  | 1216 | 998724201R00 | Přesun hmot pro strojní vybavení, prefabrikáty a ostatní materiál, výšky do 6 m | % | 4197 | 0 | 0 |  | 0 |  | 0 | 21 | 0 | 0 | F
SO.01.ZTI/D.1.2.2_2.V/H725_00_00 | 3 |  |  | H725_00_00: Zařizovací předměty |  |  |  | 0 |  | 0 |  | 0 |  | 0 | 0 |  | Pododdíl
|  | 1217 | 998725201R00 | Přesun hmot pro zařizovací předměty, výšky do 6 m | % | 2798 | 0 | 0 |  | 0 |  | 0 | 21 | 0 | 0 | F
SO.01.ZTI/D.1.2.2_2.V/M_00_01_01 | 3 |  |  | M_00_01_01: Ostatní materiál |  |  |  | 0 |  | 0 |  | 0 |  | 0 | 0 |  | Pododdíl
|  | 1218 | 732104VD | Cirkulační čerpadlo Č4, DN 25 - elektronicky měnitelné otáčky - cirkulace TV; materiálové provedení bronz nebo nerez - dle specifikace | kus | 1 | 0 | 0 |  | 0 |  | 0 | 21 | 0 | 0 | F
|  | 1219 | 423916623 | D+M Žlab pro plastové potrubí do PPR 32 mm, L = 2 m | kus | 45 | 0 | 0 |  | 0 |  | 0 | 21 | 0 | 0 | F
|  | 1220 | 423916626 | D+M Žlab pro plastové potrubí do PPR 63 mm, L = 2 m | kus | 35 | 0 | 0 |  | 0 |  | 0 | 21 | 0 | 0 | F
|  | 1221 | 642213831 | D+M Umývátko keramické s otvorem pro baterii 450 x 340 mm - dle specifikace (m.č.0.05) | kus | 1 | 0 | 0 |  | 0 |  | 0 | 21 | 0 | 0 | F
|  | 1222 | 55231852 | D+M Žlab sprchový černý matný včetně roštu a sifonu, dl. 700 mm - dle specifikace | kus | 11 | 0 | 0 |  | 0 |  | 0 | 21 | 0 | 0 | F
|  | 1223 | 642173297 | D+M Dvojumyvadlo keramické MIO N s otvorem pro baterii 1300 x 450 mm, bilé povrch perla - dle specifikace (m.č.1.15) | kus | 1 | 0 | 0 |  | 0 |  | 0 | 21 | 0 | 0 | F
|  | 1224 | 6421536117 | D+M Umyvadlo keramické s otvorem pro baterii 850 x 485 mm, bilé povrch perla - dle specifikace | kus | 9 | 0 | 0 |  | 0 |  | 0 | 21 | 0 | 0 | F
|  | 1225 | 722680VD | D+M Vyvažovací ventil cirkulačního potrubí DN 15 v materiálovém provedení pro teplou užitkovou vodu - dle specifikace | kus | 1 | 0 | 0 |  | 0 |  | 0 | 21 | 0 | 0 | F
|  | 1226 | 722681VD | D+M Vyvažovací ventil cirkulačního potrubí DN 20 v materiálovém provedení pro teplou užitkovou vodu - dle specifikace | kus | 1 | 0 | 0 |  | 0 |  | 0 | 21 | 0 | 0 | F
SO.01.ZTI/D.1.2.2_3.K | 2 |  |  | D.1.2.2_3.K: ZTI_Drobné stavební úpravy. |  |  |  | 0 |  | 0 |  | 0 |  | 0 | 0 |  | Oddíl
SO.01.ZTI/D.1.2.2_3.K/12_00_00 | 3 |  |  | 12_00_00: Odkopávky a prokopávky |  |  |  | 0 |  | 0 |  | 0 |  | 0 | 0 |  | Pododdíl
|  | 1227 | 121101100R00 | Sejmutí ornice, přemístění do 50 m | m3 | 1.6 | 0 | 0 |  | 0 |  | 0 | 21 | 0 | 0 | F
SO.01.ZTI/D.1.2.2_3.K/13_00_00 | 3 |  |  | 13_00_00: Hloubené vykopávky |  |  |  | 0 |  | 0 |  | 0 |  | 0 | 0 |  | Pododdíl
|  | 1228 | 132201212R00 | Hloubení rýh š.do 200 cm hor.3 do 1000m3,STROJNĚ | m3 | 59.2 | 0 | 0 |  | 0 |  | 0 | 21 | 0 | 0 | F
|  | 1229 | 132201219R00 | Přípl.za lepivost,hloubení rýh 200cm,hor.3,STROJNĚ | m3 | 59.2 | 0 | 0 |  | 0 |  | 0 | 21 | 0 | 0 | F
SO.01.ZTI/D.1.2.2_3.K/16_00_00 | 3 |  |  | 16_00_00: Přemístění výkopku |  |  |  | 0 |  | 0 |  | 0 |  | 0 | 0 |  | Pododdíl
|  | 1230 | 162301101R00 | Vodorovné přemístění výkopku z hor.1-4 do 500 m-výkopek | m3 | 59.2 | 0 | 0 |  | 0 |  | 0 | 21 | 0 | 0 | F
|  | 1231 | 167101101R00 | Nakládání výkopku z hor.1-4 v množství do 100 m3-ornice | m3 | 1.6 | 0 | 0 |  | 0 |  | 0 | 21 | 0 | 0 | F
|  | 1232 | 167101103R00 | Složení výkopku z hor.1-4-ornice | m3 | 1.6 | 0 | 0 |  | 0 |  | 0 | 21 | 0 | 0 | F
|  | 1233 | 167101101R00 | Nakládání výkopku z hor.1-4 v množství do 100 m3-výkopy zeminy | m3 | 44.4 | 0 | 0 |  | 0 |  | 0 | 21 | 0 | 0 | F
|  | 1234 | 162701105RT3 | Vodorovné přemístění výkopku z hor.1-4 do 10000 m-přebytečná zemina | m3 | 14.8 | 0 | 0 |  | 0 |  | 0 | 21 | 0 | 0 | F
|  | 1235 | 162701109RT3 | Příplatek k vod. přemístění hor.1-4 za další 1 km-přebyt.zemina 10 km | m3 | 148 | 0 | 0 |  | 0 |  | 0 | 21 | 0 | 0 | F
|  | 1236 | 167101102R00 | Nakládání výkopku z hor.1-4 v množství nad 100 m3-přebytečná zemina | m3 | 14.8 | 0 | 0 |  | 0 |  | 0 | 21 | 0 | 0 | F
|  | 1237 | 167101103R00 | Složení výkopku z hor.1-4 na skládku - přebytečná zemina | m3 | 14.8 | 0 | 0 |  | 0 |  | 0 | 21 | 0 | 0 | F
SO.01.ZTI/D.1.2.2_3.K/17_00_00 | 3 |  |  | 17_00_00: Konstrukce ze zemin |  |  |  | 0 |  | 0 |  | 0 |  | 0 | 0 |  | Pododdíl
|  | 1238 | 175100020RAD | Obsyp potrubí štěrkopískem, vč. štěrkopísku, dovoz 15 km | m3 | 14.8 | 0 | 0 |  | 0 |  | 0 | 21 | 0 | 0 | F
|  | 1239 | 174101101R00 | Zásyp jam, rýh, šachet se zhutněním | m3 | 44.4 | 0 | 0 |  | 0 |  | 0 | 21 | 0 | 0 | F
|  | 1240 | 172103109R00 | Příplatek za hutnění zásypu povrstvách tl. 20 cm | m3 | 44.4 | 0 | 0 |  | 0 |  | 0 | 21 | 0 | 0 | F
|  | 1241 | 171201201R00 | Uložení přebytečné zeminy na skladku | m3 | 14.8 | 0 | 0 |  | 0 |  | 0 | 21 | 0 | 0 | F
SO.01.ZTI/D.1.2.2_3.K/18_00_00 | 3 |  |  | 18_00_00: Povrchové úpravy terénu |  |  |  | 0 |  | 0 |  | 0 |  | 0 | 0 |  | Pododdíl
|  | 1242 | 181301103R00 | Rozprostření ornice, rovina, tl. 15-20 cm,do 500m2 | m2 | 8 | 0 | 0 |  | 0 |  | 0 | 21 | 0 | 0 | F
|  | 1243 | 182001151R00 | Dorovnání plochy před vlastním osevem - rotavátorem | m2 | 8 | 0 | 0 |  | 0 |  | 0 | 21 | 0 | 0 | F
|  | 1244 | 180402111R00 | Založení trávníku parkového výsevem v rovině | m2 | 8 | 0 | 0 |  | 0 |  | 0 | 21 | 0 | 0 | F
SO.01.ZTI/D.1.2.2_3.K/19_00_00 | 3 |  |  | 19_00_00: Hloubení pro podzemní stěny, ražení a hloubení důlní |  |  |  | 0 |  | 0 |  | 0 |  | 0 | 0 |  | Pododdíl
|  | 1245 | 199000002R00 | Poplatek za skládku horniny 1- 4-přebytečná zemina | m3 | 14.8 | 0 | 0 |  | 0 |  | 0 | 21 | 0 | 0 | F
SO.01.ZTI/D.1.2.2_3.K/61_00_00 | 3 |  |  | 61_00_00: Úprava povrchů vnitřní |  |  |  | 0 |  | 0 |  | 0 |  | 0 | 0 |  | Pododdíl
|  | 1246 | 612403382R00 | Hrubá výplň rýh ve stěnách do 5x5 cm maltou ze SMS | m | 9 | 0 | 0 |  | 0 |  | 0 | 21 | 0 | 0 | F
|  | 1247 | 612403385R00 | Hrubá výplň rýh ve stěnách do 10x5 cm maltou z SMS | m | 29 | 0 | 0 |  | 0 |  | 0 | 21 | 0 | 0 | F
|  | 1248 | 612403386R00 | Hrubá výplň rýh ve stěnách do 10x10cm maltou z SMS | m | 5 | 0 | 0 |  | 0 |  | 0 | 21 | 0 | 0 | F
|  | 1249 | 612403388R00 | Hrubá výplň rýh ve stěnách do 15x15cm maltou z SMS | m | 11 | 0 | 0 |  | 0 |  | 0 | 21 | 0 | 0 | F
|  | 1250 | 612443541RT4 | Omítka rýh stěn sádrová o šířce do 15 cm - oprava rýh | m2 | 5.2 | 0 | 0 |  | 0 |  | 0 | 21 | 0 | 0 | F
SO.01.ZTI/D.1.2.2_3.K/911_00 | 3 |  |  | 911_00: Ostatní související práce |  |  |  | 0 |  | 0 |  | 0 |  | 0 | 0 |  | Pododdíl
|  | 1251 | 900200VD | Zednické výpomoci - průraz a začištění otvoru, utěsnění prostupu potrubí stěnou a stropem | kpl | 1 | 0 | 0 |  | 0 |  | 0 | 21 | 0 | 0 | F
SO.01.ZTI/D.1.2.2_3.K/94_00_00 | 3 |  |  | 94_00_00: Lešení a stavební výtahy |  |  |  | 0 |  | 0 |  | 0 |  | 0 | 0 |  | Pododdíl
|  | 1252 | 941955002R00 | Lešení lehké pomocné, výška podlahy do 1,9 m - zřízení a demontáž | m2 | 20 | 0 | 0 |  | 0 |  | 0 | 21 | 0 | 0 | F
SO.01.ZTI/D.1.2.2_3.K/97_00_00 | 3 |  |  | 97_00_00: Prorážení otvorů a ostatní bourací práce |  |  |  | 0 |  | 0 |  | 0 |  | 0 | 0 |  | Pododdíl
|  | 1253 | 970051130R00 | Vrtání jádrové do ŽB do D 130 mm - prostup kanalizace stropem | m | 0.8 | 0 | 0 |  | 0 |  | 0 | 21 | 0 | 0 | F
|  | 1254 | 970051080R00 | Vrtání jádrové do ŽB do D 80 mm - prostup kanalizace a vodovodu stropem | m | 3.4 | 0 | 0 |  | 0 |  | 0 | 21 | 0 | 0 | F
|  | 1255 | 970031130R00 | Vrtání jádrové do zdiva cihelného do D 130 mm - prostup kanalizace stěnou | m | 0.4 | 0 | 0 |  | 0 |  | 0 | 21 | 0 | 0 | F
|  | 1256 | 970033130R00 | Příp. za jádr. vrt. ve H nad 1,5m cihel do 130mm | m | 0.4 | 0 | 0 |  | 0 |  | 0 | 21 | 0 | 0 | F
|  | 1257 | 970031080R00 | Vrtání jádrové do zdiva cihelného do D 80 mm - prostup kanalizace a vody stěnou | m | 1.4 | 0 | 0 |  | 0 |  | 0 | 21 | 0 | 0 | F
|  | 1258 | 970033080R00 | Příp. za jádr. vrt. ve H nad 1,5 m cihel do D 80mm | m | 1.4 | 0 | 0 |  | 0 |  | 0 | 21 | 0 | 0 | F
|  | 1259 | 971033122R00 | Vrtání otvorů, zeď cihelná, do 5 cm, hl. do 30 cm - prostupy potrubí vody stěnou | kus | 18 | 0 | 0 |  | 0 |  | 0 | 21 | 0 | 0 | F
|  | 1260 | 971033141R00 | Vybourání otvorů zeď cihel. d=6 cm, tl. do 30 cm, MVC - prostupy potrubí vody stěnou | kus | 22 | 0 | 0 |  | 0 |  | 0 | 21 | 0 | 0 | F
|  | 1261 | 974031142R00 | Vysekání rýh ve zdi cihelné 7 x 7 cm - kanalizace | m | 9 | 0 | 0 |  | 0 |  | 0 | 21 | 0 | 0 | F
|  | 1262 | 974031143R00 | Vysekání rýh ve zdi cihelné 7 x 10 cm - voda | m | 29 | 0 | 0 |  | 0 |  | 0 | 21 | 0 | 0 | F
|  | 1263 | 974031164R00 | Vysekání rýh ve zdi cihelné 15 x 15 cm - kanalizace | m | 11 | 0 | 0 |  | 0 |  | 0 | 21 | 0 | 0 | F
|  | 1264 | 974031153R00 | Vysekání rýh ve zdi cihelné 10 x 10 cm - kanalizace | m | 5 | 0 | 0 |  | 0 |  | 0 | 21 | 0 | 0 | F
SO.01.ZTI/D.1.2.2_3.K/H991VD_00_00 | 3 |  |  | H991VD_00_00: Ostatní přesuny hmot |  |  |  | 0 |  | 0 |  | 0 |  | 0 | 0 |  | Pododdíl
|  | 1265 | 991009VD | Přesun hmot - stavební práce | kpl | 1 | 0 | 0 |  | 0 |  | 0 | 21 | 0 | 0 | F
SO.01.ZTI/D.1.2.2_3.K/S_00 | 3 |  |  | S_00: Přesuny sutí |  |  |  | 0 |  | 0 |  | 0 |  | 0 | 0 |  | Pododdíl
|  | 1266 | 979086213R00 | Nakládání vybouraných hmot na dopravní prostředek | t | 1.15 | 0 | 0 |  | 0 |  | 0 | 21 | 0 | 0 | F
|  | 1267 | 979082111R00 | Vnitrostaveništní doprava suti do 10 m | t | 1.15 | 0 | 0 |  | 0 |  | 0 | 21 | 0 | 0 | F
|  | 1268 | 979083191R00 | Příplatek za dalších započatých 1000 m nad 6000 m - 5 km | t | 5.75 | 0 | 0 |  | 0 |  | 0 | 21 | 0 | 0 | F
|  | 1269 | 979083117R00 | Vodorovné přemístění suti na skládku do 6000 m | t | 1.15 | 0 | 0 |  | 0 |  | 0 | 21 | 0 | 0 | F
|  | 1270 | 979990107R00 | Poplatek za uložení suti - směs betonu, cihel, dřeva, skupina odpadu 170904 | t | 1.15 | 0 | 0 |  | 0 |  | 0 | 21 | 0 | 0 | F
SO.01.ZTI/D.1.2.2_4.K | 2 |  |  | D.1.2.2_4.K: ZTI_Ostatní související práce. |  |  |  | 0 |  | 0 |  | 0 |  | 0 | 0 |  | Oddíl
SO.01.ZTI/D.1.2.2_4.K/911_03 | 3 |  |  | 911_03: Ostatní související práce |  |  |  | 0 |  | 0 |  | 0 |  | 0 | 0 |  | Pododdíl
|  | 1271 | 911600VD | Zkoušky, proplachy, vizuální kontrola, uvedení do provozu | kpl | 1 | 0 | 0 |  | 0 |  | 0 | 21 | 0 | 0 | F
SO.01_INT | 1 |  |  | SO.01_INT: Interiér |  |  |  | 0 |  | 0 |  | 0 |  | 0 | 0 |  | Objekt
SO.01_INT/D.1.2.13 | 2 |  |  | D.1.2.13: Interiér |  |  |  | 0 |  | 0 |  | 0 |  | 0 | 0 |  | Oddíl
SO.01_INT/D.1.2.13/D.1.2.13.M | 3 |  |  | D.1.2.13.M: Mobiliář |  |  |  | 0 |  | 0 |  | 0 |  | 0 | 0 |  | Pododdíl
|  | 1272 | M01 | STOLEČEK KULATÝ, průměr 600mm, výška 620mm, kulatý stoleček, deska la´tovka bříza, noha kovová, barva antrazit RAL 7016 | ks | 5 | 0 | 0 |  | 0 |  | 0 | 21 | 0 | 0 | F
|  | 1273 | M02 | ŽIDLE, čalouněná židle s kovovými nohami, barva čalounění vínová | ks | 8 | 0 | 0 |  | 0 |  | 0 | 21 | 0 | 0 | F
|  | 1274 | M03 | LEHÁTKO, konstrukce masiv bříza, čalouněné světlou omyvatelnou látkou (koženkou) | ks | 18 | 0 | 0 |  | 0 |  | 0 | 21 | 0 | 0 | F
|  | 1275 | M04 | KOMODA z MDF + lamino bříza se dvěma šuplíkami s bezúchytkovym otevíráním | ks | 4 | 0 | 0 |  | 0 |  | 0 | 21 | 0 | 0 | F
|  | 1276 | M05 | KŘESÍLKO ČEDIČOVÉ, 85 x 63 x 90 cm, barva černá, vulkanické čedičové vlákno extrahované z lávy a polyuretanu | ks | 5 | 0 | 0 |  | 0 |  | 0 | 21 | 0 | 0 | F
|  | 1277 | M06 | ZÁVĚSNÉ ČEDIČOVÉ KŘESLO, 135 x 125 x 71 cm, barva černá, vulkanické čedičové vlákno extrahované z lávy a polyuretanu | ks | 6 | 0 | 0 |  | 0 |  | 0 | 21 | 0 | 0 | F
|  | 1278 | M07 | PARAVÁN, 2130 x 50 x 1130 mm, atyp, z hranolů břízy 30 x 50 mm vysokých 2130mm, kotvené do ocelové konstrukce podnože, volně přemistitelný, vzdálenost mezi hranoly je 70mm | ks | 4 | 0 | 0 |  | 0 |  | 0 | 21 | 0 | 0 | F
|  | 1279 | M08 | KONFERENČNÍ STOLEK, průměr 1000mm, výška 350 mm, deska - světla bříza masiv, kovová podnož - barva antracit | ks | 1 | 0 | 0 |  | 0 |  | 0 | 21 | 0 | 0 | F
|  | 1280 | M09 | BOTNÍK, 2400 x 350 x 450 mm, pro uložení bot ve dvou policích, police z nerezového plechu | ks | 2 | 0 | 0 |  | 0 |  | 0 | 21 | 0 | 0 | F
|  | 1281 | M10 | POHOVKA, 2400 x 350 mm, čalovněná, atypická lavice s opěradlem, konstrukce dřevěná, bříza, čalounění vínové barvy dle výběru architekta, kotvení do zdi na ocelové konzoly | ks | 1 | 0 | 0 |  | 0 |  | 0 | 21 | 0 | 0 | F
|  | 1282 | M11 | ŠATNÍ SKŘÍŇKA, 185 x 38 x 45 cm, kovová šatní skřínka disponuje 2 samostatnými boxy umístěnými na sobě, dvířka boxu jsou opatřena ventulačními otvory, díky kterým dochází ke snadnému proudění vzduchu, každa dvířka mají v horní části výlisek pro umístění štítku s logem firmy, jménem či jiným údajem | ks | 36 | 0 | 0 |  | 0 |  | 0 | 21 | 0 | 0 | F
|  | 1283 | M12 | ŠATNÍ LAVICE, 1200 x 280 x 420 mm, nízke lavice určené do šaten, sportovních zařízení, tělocvičen, kontrukce z ocelových profilů, povrchová úprava práškovým lakem v barvách : šedá RAL 7035, modrá RAL 5012, sedací část z laminované dřevotřísky s 2mm ABS hranou lze zvolit v dekorech šedá, buk bříza, ořech a grafit, lavice lze umístit ke stěně, případně do prostoru, lze zvolit také varianty s rošty na obuv, konce noh jsou opatřeny plastovýmu ucpávkami | ks | 9 | 0 | 0 |  | 0 |  | 0 | 21 | 0 | 0 | F
SO.01_INT/D.1.2.13/D.1.2.13.O | 3 |  |  | D.1.2.13.O: Ostatní |  |  |  | 0 |  | 0 |  | 0 |  | 0 | 0 |  | Pododdíl
|  | 1284 | O01 | Lednice vestavěná; vestavěná lednice referenčního prvku: kapacita 130l, rozměr (vxšxh) 566 x 441 x 459 mm, LED osvětlení, pravé/levé otevírání, nastavitelný termostat, (vxšxh) 820 x 545 x 595 mm | ks | 2 | 0 | 0 |  | 0 |  | 0 | 21 | 0 | 0 | F
|  | 1285 | O02 | Trezor; elektronická číselná kombinace (4 čísla), display, motorový pohon, nouzové otevření univerzálním kódem nebo mechanickým klíčem, barva: černá, šířka 420, hloubka 370, výška 200 mm | ks | 2 | 0 | 0 |  | 0 |  | 0 | 21 | 0 | 0 | F
|  | 1286 | O03 | Žehlící set; souprava žehlicího prkna se suchou žehličkou, závěsné do skříně. automatické vypínání, umístění žehličky pomocí držáku na prkně, potah s dvojitou kovovou, teplem odrážející vrstvou; šířka 420, hloubka 220, výška 1430 mm | ks | 2 | 0 | 0 |  | 0 |  | 0 | 21 | 0 | 0 | F
|  | 1287 | O04 | Obraz; Obraz 60x80 cm; fototisk s bílým okrajem, Kapa 10mm, matná laminace, dř. rám černý vč. úprav a tisku, data dodá objednatel | ks | 3 | 0 | 0 |  | 0 |  | 0 | 21 | 0 | 0 | F
|  | 1288 | O05 | Odpadkový koš; materiál: lakovaná ocel, horní kroužek, barva černá, hmotnost 0,84 kg, rozměry VxPrůměr: 270x225 mm; | ks | 3 | 0 | 0 |  | 0 |  | 0 | 21 | 0 | 0 | F
|  | 1289 | O06 | Podlahová zarážka; dveřní podlahová zarážka; stříbrná | ks | 5 | 0 | 0 |  | 0 |  | 0 | 21 | 0 | 0 | F
|  | 1290 | O08 | Držák TV + TV; Držák televize s kloubem, součástí dodávky televize; | ks | 2 | 0 | 0 |  | 0 |  | 0 | 21 | 0 | 0 | F
|  | 1291 | O09 | Květináč, keramický/čedočový, obdélníkový 600x300x800mm včetně lanek pro popínání rostlin (6ks na terasu), a kruhový průměr 380mm, v.1000mm.(6ks do relaxu a vířivky). | ks | 13 | 0 | 0 |  | 0 |  | 0 | 21 | 0 | 0 | F
SO.01_INT/D.1.2.13/D.1.2.13.S | 3 |  |  | D.1.2.13.S: Svítidla pokoje. |  |  |  | 0 |  | 0 |  | 0 |  | 0 | 0 |  | Pododdíl
|  | 1292 |  | Přisazené světlo stropní na kolejnici; sdružené stropní svítidlo přisazené, pevné/směrovatelné; barva černá, LED zdroj, patice E27… | bm | 45 | 0 | 0 |  | 0 |  | 0 | 21 | 0 | 0 | F
|  | 1293 |  | Stropní přisazené světlo; bodové svítidlo válcové, těleso kov, povrch černá antracit, krycí sklo čiré, LED 6W, teplá 3000K, 480lm, Ra80, 230V, IP65, tř.1, rozměry d=90mm, h=88mm. | ks | 4 | 0 | 0 |  | 0 |  | 0 | 21 | 0 | 0 | F
|  | 1294 |  | Shluk svítidel nad recepcí; CRI: >91; IP: 20; Materiál: Hliník, PMMA - Akrylové sklo; Průměr: 70 mm; Světelný zdroj: LED; Tvar: Lineární, Válec; Délka: 1146 mm | ks | 9 | 0 | 0 |  | 0 |  | 0 | 21 | 0 | 0 | F
|  | 1295 |  | Světlo přisazené; Materiál: Kov; Barva: Černá; Patice: GU10; Počet žárovek: 2; Max. příkon zdroje: 4 W; Výška: 150 mm; Šířka: 68 mm; Délka: 93 mm; Hmotnost: 0,62 kg; Stupeň krytí (IP): IP44; Napětí: 230 V; Třída ochrany před úrazem elektrickým proudem: 1; | ks | 5 | 0 | 0 |  | 0 |  | 0 | 21 | 0 | 0 | F
|  | 1296 |  | Světlo zapuštěné v markýze; Typ zdroje: integrovaný LED zdroj; Životnost: 50000 h; Patice: integrovaný LED zdroj; Materiál: Hliník; Funkce: Nelze stmívat; Tvar: Kulatý; Styl: Moderní - funkční; Napájení: 220 V - 240 V Barva: Černá | ks | 10 | 0 | 0 |  | 0 |  | 0 | 21 | 0 | 0 | F
|  | 1297 |  | Světlo zavěšené dekorativní; Žárovka : patice E27; Dostupné velikosti: průměr 18,5 x V 40 cm; průměr 18,5 x V 50 cm. | ks | 4 | 0 | 0 |  | 0 |  | 0 | 21 | 0 | 0 | F
|  | 1298 |  | Světlo zavěšené dekorativní; Žárovka : patice E27; Dostupné velikosti: průměr 18,5 x V 40 cm; průměr 18,5 x V 50 cm. Do zrcadla schodiště, optimálně upravit délky svěšení. | ks | 4 | 0 | 0 |  | 0 |  | 0 | 21 | 0 | 0 | F
|  | 1299 |  | Světlo přisazené, LED/96W/230V 3000K pr. 80 cm černá | ks | 79 | 0 | 0 |  | 0 |  | 0 | 21 | 0 | 0 | F
|  | 1300 |  | Světlo zapuštěné; Typ zdroje: integrovaný LED zdroj; Životnost: 50000 h; Patice: integrovaný LED zdroj; Materiál: Hliník; Funkce: Nelze stmívat; Tvar: Kulatý; Styl: Moderní - funkční; Napájení: 220 V - 240 V; Barva: Černá | ks | 13 | 0 | 0 |  | 0 |  | 0 | 21 | 0 | 0 | F
|  | 1301 |  | Světlo do nábytkové stěny a podhledu; iLed Sand, kulaté dekorativní LED svítidlo, 1x1W LED v bílé barvě světla, prům. 4cm, IP65 | ks | 75 | 0 | 0 |  | 0 |  | 0 | 21 | 0 | 0 | F
|  | 1302 |  | Zářivkévé světlo T5; 1x54W; přisazené (m.č. 0.14; 0.02; 0.04; 1.14) | ks | 16 | 0 | 0 |  | 0 |  | 0 | 21 | 0 | 0 | F
SO.01_INT/D.1.2.13/D.1.2.13.V | 3 |  |  | D.1.2.13.V: Vestavné prvky |  |  |  | 0 |  | 0 |  | 0 |  | 0 | 0 |  | Pododdíl
|  | 1303 | V01 | Stěnová sestava, 9605 x 2040 x 450 mm, skladající se z uzamykatelných skřínek, policového systému, obkladu stěna a volně otevřených polic, materiál MDF s břízovou dýhou, police kovové, barva černá, panel za policemi RAL 7035, v rohu místností příprava pro montáž boxovacího pytle | kpl | 1 | 0 | 0 |  | 0 |  | 0 | 21 | 0 | 0 | F
|  | 1304 | V02 | STĚNA ZA RECEPCÍ , 3840 x 600 x 1800mm je z hranolů(bříza), recepce skládající se z půltu a stěny v zápultí. Zápultí je komvbinací uzamykatelných spodních skříňěk, dřezu, vestavěné lednice, a horních polic na paravanové stěně. Tato stěna je z hranovlů (bříza) a mezi ně jsou zapuštěné skleněné kostky. Police jsou doplněné o led osvětlení. Součástí stěny bude i skleněná vitrína pro doplňkový prodej; Pult tvoří nepravidelný tvar spodních skříně, uzamykatelných, prostoru pro počítač. Materiál MDF s břízovou dýhou. Pult se zápultím je propojen skleněnými dvířky. | kpl | 1 | 0 | 0 |  | 0 |  | 0 | 21 | 0 | 0 | F
|  | 1305 | V03 | RECEPCE - PULT 3840 x 600 x 1800 mm tvoří ho nepravidelný tvar spodní skříně, uzamykatelných prostoru pro počítač, material MDF s břízovou dýhou, pult se zápultím je propojen skleněnýmí dřívky; součástí bude i vestavěný koš pro špinavé ručníky s přímým vhozem. | kpl | 1 | 0 | 0 |  | 0 |  | 0 | 21 | 0 | 0 | F
|  | 1306 | V04 | RELAXAČNÍ LEHÁTKOVÁ ZÓNA, 900 x 3440 x 3840 mm, atypická sestava pohovek (4x jednopohovka 600x1470-1750 + 1x dvojpohovka 600x1750), kontrukce masiv, bříza, čalounění textilií(koženka omyvatelná tl. cca 50 mm), světlé barvy, vhodné do vlhkých prostor a snadné pro údržbu. | kpl | 1 | 0 | 0 |  | 0 |  | 0 | 21 | 0 | 0 | F
SO.01_INT/D.1.2.13/D.1.2.13.Z | 3 |  |  | D.1.2.13.Z: Zařizovací předměty |  |  |  | 0 |  | 0 |  | 0 |  | 0 | 0 |  | Pododdíl
|  | 1307 | Z01 | Umyvadlo do WC inv., 64 x 55 x 17 cm, baz přepadu, s otvorem pro baterii, barva bíla, pro osoby se sníženou pohyblivostí včetně umyvadlové baterie s prodlouženou pákou | ks | 1 | 0 | 0 |  | 0 |  | 0 | 21 | 0 | 0 | F
|  | 1308 | Z08 | SPRCHOVÁ ZÁSTĚNA POSUVNÁ, 81 - 86 x 195 cm, šířka vstupu 65 cm , typ skla : tvrzené bezpečnostní číre sklo 6mm, provedení profilu: leštěný hliník, sprchové dveře, otevírací dvoudílné se vyznačující snadnou manipulací a pohodlným univerzalním otevíraáníím dvěří dovnitř i ven, bezpečnostní skla o síle 6mm jsou vsazena do leštěného hliníkového rámu, výhodou je nastavitelná šířka dveří | ks | 1 | 0 | 0 |  | 0 |  | 0 | 21 | 0 | 0 | F
|  | 1309 | Z09 | KULATÉ ZRCADLO, průměr 500mm, nástěnné zrcadlo, závěsy na zrcadlo jsou pouze přiložené, lze je použít dle potřeby nebo bez nich k nalepení zrcadla do obkladu či na něj lepidlem | ks | 6 | 0 | 0 |  | 0 |  | 0 | 21 | 0 | 0 | F
|  | 1310 | Z10 | DRŽÁK NA TOALETNÍ PAPÍR, 14,5 x 3 x6,5 cm, chromové provedení, nástěnný typ | ks | 1 | 0 | 0 |  | 0 |  | 0 | 21 | 0 | 0 | F
|  | 1311 | Z13 | DRŽÁK Na WC KARTÁČ NÁSTĚNNÝ, šířka 121 x výška 398 mm, sada toaletního kartáče obsahuje odolný, snadno udržovatelný chromový povrch Starlight | ks | 8 | 0 | 0 |  | 0 |  | 0 | 21 | 0 | 0 | F
|  | 1312 | Z14 | DRŽÁK FÉNU NÁSTĚNNÝ, 8 x 5,5 x 10cm držák v chromovém provedení, montáž lepením i vrtáním, včetně sady na nalepení,, koupelnových doplňků pro montáž bez vrtání | ks | 2 | 0 | 0 |  | 0 |  | 0 | 21 | 0 | 0 | F
|  | 1313 | Z15 | HYGIENICKÝ KOŠ NÁSTĚNNÝ, 19 x 26,5 x 9cm, odpadkový koš v provedení nerez, montáž vrtáním | ks | 8 | 0 | 0 |  | 0 |  | 0 | 21 | 0 | 0 | F
|  | 1314 | Z18 | HÁČEK NA RUČNÍKY, 2,5 x 6,7 x 3,2 cm, háček v chromovám provedení, montáž šroubováním do hmoždinky | ks | 6 | 0 | 0 |  | 0 |  | 0 | 21 | 0 | 0 | F
|  | 1315 | Z19 | FÉN NÁSTĚNNÝ, 325 x 120 x155 mm, technické údaje: výkon 1200 W, 220 / 240 V, 50/60 Hz, zásuvka pro holící strojek 115/230 V, 2 rychlosti, ionizátor, tělo polykarbonát, držák abs, kovový filtr, proudění vzduchu 22,5 l/s, třída II, bezpečnostní vypínač, barva bílá | ks | 2 | 0 | 0 |  | 0 |  | 0 | 21 | 0 | 0 | F
|  | 1316 | Z20 | WC inv., 700 x 355 x 340 mm, záchodová mísa závěsná bez splachování kruhu pro osoby se zdravotním postižením bílá lesk, včetně záchodového prkénka | ks | 1 | 0 | 0 |  | 0 |  | 0 | 21 | 0 | 0 | F
|  | 1317 | Z21 | Madlo, pro inv. WC, jedno sklopní a druhé pevné nerezové | ks | 2 | 0 | 0 |  | 0 |  | 0 | 21 | 0 | 0 | F
|  | 1318 | Z22 | ZÁSOBNÍK wc PAPÍRU, průměr 260 x 125 mm, nerezový uzamykatelný zásoník na toaletní papír | ks | 6 | 0 | 0 |  | 0 |  | 0 | 21 | 0 | 0 | F
|  | 1319 | Z23 | ZÁSOBNÍK NA PAPÍROVÉ RUČNÍKY, 275 x 365 x 105 mm, nerezový | ks | 4 | 0 | 0 |  | 0 |  | 0 | 21 | 0 | 0 | F
|  | 1320 | Z24 | KOŠ NA PAPÍROVÉ RUČNÍKY, 33,2 x 59,8 x 15,7 cm nerez, objem 27l, možnost připevnění na stěnu, otevřený, | ks | 4 | 0 | 0 |  | 0 |  | 0 | 21 | 0 | 0 | F
SO.02 | 1 |  |  | SO.02: Kolárna |  |  |  | 0 |  | 187.0228 |  | 142.545 |  | 0 | 0 |  | Objekt
SO.02/001 | 2 |  |  | 001: Zemní práce |  |  |  | 0 |  | 0 |  | 0 |  | 0 | 0 |  | Oddíl
SO.02/001/0013 | 3 |  |  | 0013: Hloubené vykopávky |  |  |  | 0 |  | 0 |  | 0 |  | 0 | 0 |  | Pododdíl
|  | 1321 | 131251106 | Hloubení jam nezapažených v hornině třídy těžitelnosti I skupiny 3 objem do 5000 m3 strojně | m3 | 94 | 0 | 0 |  | 0 |  | 0 | 21 | 0 | 0 | F
|  |  | Výkaz výměr: | Výpočet řez plochou výkopu m2 x délka |  | 0
|  |  |  | Typový výpočet pro jednu chatu |  | 0
|  |  |  | hloubení jámy pro základ schodiště |  | 0
|  |  |  | 2,0*2,0 |  | 4
|  |  |  | hloubení jámy pro iopěrné stěny |  | 0
|  |  |  | 6,0*6,0 |  | 36
|  |  |  | hloubení jámy kolem nových stěn s novou zpevněnou plochou |  | 0
|  |  |  | 1,5*(23,0+13,0) |  | 54
|  | 1322 | 132251254 | Hloubení rýh nezapažených š do 2000 mm v hornině třídy těžitelnosti I skupiny 3 objem do 500 m3 strojně | m3 | 1.224 | 0 | 0 |  | 0 |  | 0 | 21 | 0 | 0 | F
|  |  | Výkaz výměr: | rýhy pro základové pasy |  | 0
|  |  |  | 0,3*0,6*1,5 |  | 0.27
|  |  |  | 0,3*0,6*3,4 |  | 0.612
|  |  |  | 0,3*0,6*1,9 |  | 0.342
SO.02/001/0016 | 3 |  |  | 0016: Přemístění výkopku |  |  |  | 0 |  | 0 |  | 0 |  | 0 | 0 |  | Pododdíl
|  | 1323 | 997013655 | Poplatek za uložení na skládce (skládkovné) zeminy a kamení kód odpadu 17 05 04 | t | 8.3232 | 0 | 0 |  | 0 |  | 0 | 21 | 0 | 0 | F
|  |  | Výkaz výměr: | odvážená zemina 1,8t/m3 |  | 0
|  |  |  | 4,624*1,8 |  | 8.3232
|  | 1324 | 167151112 | Nakládání výkopku z hornin třídy těžitelnosti II skupiny 4 a 5 přes 100 m3 | m3 | 185.824 | 0 | 0 |  | 0 |  | 0 | 21 | 0 | 0 | F
|  | 1325 | 162351123 | Vodorovné přemístění přes 50 do 500 m výkopku/sypaniny z hornin třídy těžitelnosti II skupiny 4 a 5 | m3 | 185.824 | 0 | 0 |  | 0 |  | 0 | 21 | 0 | 0 | F
|  |  | Výkaz výměr: | odtěžená zemina |  | 0
|  |  |  | 94,0+1,224 |  | 95.224
|  |  |  | zpětné zásypy |  | 0
|  |  |  | 90,6 |  | 90.6
|  | 1326 | 162751139 | Příplatek k vodorovnému přemístění výkopku/sypaniny z horniny třídy těžitelnosti II skupiny 4 a 5 ZKD 1000 m přes 10000 m | m3 | 92.48 | 0 | 0 |  | 0 |  | 0 | 21 | 0 | 0 | F
|  |  | Ztratné: | 1900 |  | 87.856
|  | 1327 | 162751137 | Vodorovné přemístění přes 9 000 do 10000 m výkopku/sypaniny z horniny třídy těžitelnosti II skupiny 4 a 5 | m3 | 4.624 | 0 | 0 |  | 0 |  | 0 | 21 | 0 | 0 | F
|  |  | Výkaz výměr: | odtěžená zemina |  | 0
|  |  |  | 94,0+1,224 |  | 95.224
|  |  |  | zpětné zásypy |  | 0
|  |  |  | -90,6 |  | -90.6
SO.02/001/0017 | 3 |  |  | 0017: Konstrukce ze zemin |  |  |  | 0 |  | 0 |  | 0 |  | 0 | 0 |  | Pododdíl
|  | 1328 | 174151101 | Zásyp jam, šachet rýh nebo kolem objektů sypaninou se zhutněním | m3 | 90.6 | 0 | 0 |  | 0 |  | 0 | 21 | 0 | 0 | F
|  |  | Výkaz výměr: | Výpočet řez plochou výkopu m2 x délka |  | 0
|  |  |  | Typový výpočet pro jednu chatu |  | 0
|  |  |  | hloubení jámy pro základ schodiště |  | 0
|  |  |  | 1,8*2,0 |  | 3.6
|  |  |  | hloubení jámy pro opěrné stěny |  | 0
|  |  |  | 5,5*6,0 |  | 33
|  |  |  | hloubení jámy kolem nových stěn s novou zpevněnou plochou |  | 0
|  |  |  | 1,5*(23,0+13,0) |  | 54
SO.02/002 | 2 |  |  | 002: Základy |  |  |  | 0 |  | 12.6332 |  | 0 |  | 0 | 0 |  | Oddíl
SO.02/002/0027 | 3 |  |  | 0027: Základy |  |  |  | 0 |  | 12.6332 |  | 0 |  | 0 | 0 |  | Pododdíl
|  | 1329 | 274351121 | Zřízení bednění základových pasů rovného | m2 | 4.2 | 0 | 0 | 0.00269 | 0.011298 |  | 0 | 21 | 0 | 0 | F
|  | 1330 | 274351122 | Odstranění bednění základových pasů rovného | m2 | 4.2 | 0 | 0 |  | 0 |  | 0 | 21 | 0 | 0 | F
|  |  | Výkaz výměr: | základové pasy, výměra dle Revit |  | 0
|  |  |  | 0,3*2*(1,5+2,0+3,5) |  | 4.2
|  | 1331 | 274322511 | Základové pasy ze ŽB se zvýšenými nároky na prostředí tř. C 25/30 | m3 | 1.05 | 0 | 0 | 2.5019 | 2.627 |  | 0 | 21 | 0 | 0 | F
|  |  | Výkaz výměr: | základové pasy, výměra dle Revit |  | 0
|  |  |  | 0,3*0,5*(1,5+2,0+3,5) |  | 1.05
|  | 1332 | 274361821 | Výztuž základových pasů betonářskou ocelí 10 505 (R) | t | 0.063 | 0 | 0 | 1.0606 | 0.066819 |  | 0 | 21 | 0 | 0 | F
|  |  | Výkaz výměr: | odhadem 60kg/m3 |  | 0
|  |  |  | 1,05*0,06 |  | 0.063
|  | 1333 | 279113154 | Základová zeď tl přes 250 do 300 mm z tvárnic ztraceného bednění včetně výplně z betonu tř. C 25/30 | m2 | 12.5 | 0 | 0 | 0.73558 | 9.1948 |  | 0 | 21 | 0 | 0 | F
|  |  | Výkaz výměr: | základová zeď 300mm; SN.0Z1; výměra Revit |  | 0
|  |  |  | 12,5 |  | 12.5
|  | 1334 | 279361821 | Výztuž základových zdí nosných betonářskou ocelí 10 505 | t | 0.05 | 0 | 0 | 1.0594 | 0.05297 |  | 0 | 21 | 0 | 0 | F
|  |  | Výkaz výměr: | odhadem 4kg/m2 |  | 0
|  |  |  | 12,5*0,004 |  | 0.05
|  | 1335 | 271532212 | Podsyp pod základové konstrukce se zhutněním z hrubého kameniva frakce 16 až 32 mm | m3 | 0.315 | 0 | 0 | 2.16 | 0.6804 |  | 0 | 21 | 0 | 0 | F
|  |  | Výkaz výměr: | základové pasy, výměra dle Revit |  | 0
|  |  |  | 0,3*(1,5+2,0+3,5)*0,15 |  | 0.315
SO.02/003 | 2 |  |  | 003: Svislé konstrukce |  |  |  | 0 |  | 15.7675 |  | 0 |  | 0 | 0 |  | Oddíl
SO.02/003/0031 | 3 |  |  | 0031: Zdi pozemních staveb |  |  |  | 0 |  | 10.5241 |  | 0 |  | 0 | 0 |  | Pododdíl
|  | 1336 | 311351121 | Zřízení oboustranného bednění nosných nadzákladových zdí | m2 | 20 | 0 | 0 | 0.00275 | 0.055 |  | 0 | 21 | 0 | 0 | F
|  |  | Výkaz výměr: | SN.M03; výměra Revit |  | 0
|  |  |  | 20,0 |  | 20
|  | 1337 | 311321411 | Nosná zeď ze ŽB tř. C 25/30, XC1, S3, Dmax 22mm, Cl 0,4 bez výztuže; SN.M03 | m3 | 4 | 0 | 0 | 2.5019 | 10.0075 |  | 0 | 21 | 0 | 0 | F
|  |  | Výkaz výměr: | SN.M03; výměra Revit |  | 0
|  |  |  | 4,0 |  | 4
|  | 1338 | 311361821 | Výztuž nosných zdí betonářskou ocelí 10 505 | t | 0.44 | 0 | 0 | 1.0492 | 0.46166 |  | 0 | 21 | 0 | 0 | F
|  |  | Výkaz výměr: | odhadem 110kg/m3 |  | 0
|  |  |  | 4*0,11 |  | 0.44
SO.02/003/0034 | 3 |  |  | 0034: Stěny a příčky |  |  |  | 0 |  | 5.2433 |  | 0 |  | 0 | 0 |  | Pododdíl
|  | 1339 | 346272236 | Přizdívka z pórobetonových tvárnic tl 100 mm | m2 | 5 | 0 | 0 | 0.06452 | 0.3226 |  | 0 | 21 | 0 | 0 | F
|  |  | Výkaz výměr: | instalační přizdívka, výměra dle Revit SN.0Y1 |  | 0
|  |  |  | 5,0 |  | 5
|  | 1340 | 342272225 | Příčka z pórobetonových hladkých tvárnic na tenkovrstvou maltu tl 100 mm | m2 | 37 | 0 | 0 | 0.06172 | 2.2836 |  | 0 | 21 | 0 | 0 | F
|  |  | Výkaz výměr: | SN.0Y2, výměra dle Revit SN.012 |  | 0
|  |  |  | 12,0+25,0 |  | 37
|  | 1341 | 59322005 | překlad z lehčeného betonu nosný střední výšky š 240mm dl 1500mm | kus | 2 | 0 | 0 | 0.0817 | 0.1634 |  | 0 | 21 | 0 | 0 | F
|  | 1342 | 59322006 | překlad z lehčeného betonu nosný střední výšky š 240mm dl 1750mm | kus | 2 | 0 | 0 | 0.0955 | 0.191 |  | 0 | 21 | 0 | 0 | F
|  | 1343 | 59321987 | překlad z lehčeného betonu nosný střední výšky š 115mm dl 1000mm | kus | 1 | 0 | 0 | 0.0256 | 0.0256 |  | 0 | 21 | 0 | 0 | F
|  | 1344 | 340271041 | Zazdívka otvorů v příčkách nebo stěnách pl přes 0,25 do 1 m2 tvárnicemi pórobetonovými tl 150 mm | m2 | 28 | 0 | 0 | 0.08061 | 2.2571 |  | 0 | 21 | 0 | 0 | F
|  |  | Výkaz výměr: | SN.0S1; zazdívka a nadezdívka v obvodových stěnách; výměra Revit |  | 0
|  |  |  | 28,0 |  | 28
SO.02/004 | 2 |  |  | 004: Vodorovné konstrukce |  |  |  | 0 |  | 57.8647 |  | 0 |  | 0 | 0 |  | Oddíl
SO.02/004/0041 | 3 |  |  | 0041: Stropy a stropní konstrukce pozemních staveb |  |  |  | 0 |  | 55.5697 |  | 0 |  | 0 | 0 |  | Pododdíl
|  | 1345 | 411351021 | Zřízení bednění stropů deskových tl přes 25 do 50 cm bez podpěrné kce | m2 | 101.52 | 0 | 0 | 0.00552 | 0.56039 |  | 0 | 21 | 0 | 0 | F
|  | 1346 | 411351022 | Odstranění bednění stropů deskových tl přes 25 do 50 cm bez podpěrné kce | m2 | 101.52 | 0 | 0 |  | 0 |  | 0 | 21 | 0 | 0 | F
|  | 1347 | 411354335 | Zřízení podpěrné konstrukce stropů výšky přes 4 do 6 m tl přes 25 do 35 cm | m2 | 101.52 | 0 | 0 | 0.00104 | 0.10558 |  | 0 | 21 | 0 | 0 | F
|  | 1348 | 411354336 | Odstranění podpěrné konstrukce stropů výšky přes 4 do 6 m tl přes 25 do 35 cm | m2 | 101.52 | 0 | 0 |  | 0 |  | 0 | 21 | 0 | 0 | F
|  |  | Výkaz výměr: | PD.M01 tl.25cm, výměra Revit |  | 0
|  |  |  | 92,0 |  | 92
|  |  |  | 47,6*0,2 |  | 9.52
|  | 1349 | 411321414 | Stropy deskové ze ŽB tř. C 25/30 | m3 | 18.4 | 0 | 0 | 2.502 | 46.037 |  | 0 | 21 | 0 | 0 | F
|  |  | Výkaz výměr: | PD.M01 tl.25cm, výměra Revit |  | 0
|  |  |  | 92,0*0,2 |  | 18.4
|  | 1350 | 411361821 | Výztuž stropů betonářskou ocelí 10 505 | t | 2.76 | 0 | 0 | 1.0555 | 2.9133 |  | 0 | 21 | 0 | 0 | F
|  |  | Výkaz výměr: | odhadem 150kg/m3 |  | 0
|  |  |  | 18,4*0,15 |  | 2.76
|  | 1351 | 417351115 | Zřízení bednění ztužujících věnců | m2 | 14.8 | 0 | 0 | 0.01117 | 0.16532 |  | 0 | 21 | 0 | 0 | F
|  |  | Výkaz výměr: | nový betonový věnec |  | 0
|  |  |  | 0,2*2*37,0 |  | 14.8
|  | 1352 | 417351116 | Odstranění bednění ztužujících věnců | m2 | 14.8 | 0 | 0 |  | 0 |  | 0 | 21 | 0 | 0 | F
|  |  | Výkaz výměr: | nový betonový věnec |  | 0
|  |  |  | 0,2*2*37,0 |  | 14.8
|  | 1353 | 417321515 | Ztužující pásy a věnce ze ŽB tř. C 25/30 | m3 | 2.22 | 0 | 0 | 2.502 | 5.5544 |  | 0 | 21 | 0 | 0 | F
|  |  | Výkaz výměr: | nový betonový věnec |  | 0
|  |  |  | 0,3*0,2*37,0 |  | 2.22
|  | 1354 | 417361821 | Výztuž ztužujících pásů a věnců betonářskou ocelí 10 505 | t | 0.222 | 0 | 0 | 1.0529 | 0.23375 |  | 0 | 21 | 0 | 0 | F
|  |  | Výkaz výměr: | odhadem 100kg/m3 |  | 0
|  |  |  | 2,22*0,1 |  | 0.222
SO.02/004/0043 | 3 |  |  | 0043: Schodišťové konstrukce a rampy |  |  |  | 0 |  | 2.295 |  | 0 |  | 0 | 0 |  | Pododdíl
|  | 1355 | 435124111 | Montáž schodišťových ramen bez podest s nesvařovanými spoji hmotnosti do 1,5 t budova v do 12 m | kus | 1 | 0 | 0 | 0.03335 | 0.03335 |  | 0 | 21 | 0 | 0 | F
|  | 1356 | 59372191 | schodiště ŽB včetně výztuže do 120kg/m3 objem prefabrikátu do 1m3 | m3 | 0.88 | 0 | 0 | 2.57 | 2.2616 |  | 0 | 21 | 0 | 0 | F
|  |  | Výkaz výměr: | 1 ramena/schodiště |  | 0
|  |  |  | 0,8*1,1*1 |  | 0.88
SO.02/005 | 2 |  |  | 005: Komunikace |  |  |  | 0 |  | 12.2636 |  | 0 |  | 0 | 0 |  | Oddíl
SO.02/005/0056 | 3 |  |  | 0056: Podkladní vrstvy komunikací, letišť a ploch |  |  |  | 0 |  | 0 |  | 0 |  | 0 | 0 |  | Pododdíl
|  | 1357 | 564851111 | Podklad ze štěrkodrtě ŠD plochy přes 100 m2 tl 150 mm | m2 | 58 | 0 | 0 |  | 0 |  | 0 | 21 | 0 | 0 | F
|  |  | Výkaz výměr: | PD.M03; Nové zpevněné plochy, výměra Revit |  | 0
|  |  |  | 15,0+43,0 |  | 58
SO.02/005/0059 | 3 |  |  | 0059: Kryty pozemních komunikací, letišť a ploch dlážděné |  |  |  | 0 |  | 12.2636 |  | 0 |  | 0 | 0 |  | Pododdíl
|  | 1358 | 581124115 | Kryt z betonu komunikace pro pěší tl. 150 mm | m2 | 58 | 0 | 0 |  | 0 |  | 0 | 21 | 0 | 0 | F
|  |  | Výkaz výměr: | PD.M03; výměra Revit |  | 0
|  |  |  | 43,0+15,0 |  | 58
|  | 1359 | 632664113 | Nátěr betonové podlahy mostu epoxidový 1x ochranný protiskluzový | m2 | 60.8 | 0 | 0 | 0.00046 | 0.027968 |  | 0 | 21 | 0 | 0 | F
|  |  | Výkaz výměr: | PD.M03; výměra Revit |  | 0
|  |  |  | 43,0+15,0 |  | 58
|  |  |  | na schodiště |  | 0
|  |  |  | 2,8 |  | 2.8
|  | 1360 | 935932324 | Odvodňovací plastový žlab pro zatížení C250 vnitřní š 200 mm s roštem mřížkovým z Pz oceli; | m | 35 | 0 | 0 | 0.34959 | 12.2356 |  | 0 | 21 | 0 | 0 | F
|  |  | Výkaz výměr: | XV.M01; výměra Revit |  | 0
|  |  |  | 35,0 |  | 35
SO.02/006 | 2 |  |  | 006: Úpravy povrchu |  |  |  | 0 |  | 32.6041 |  | 0 |  | 0 | 0 |  | Oddíl
SO.02/006/0061 | 3 |  |  | 0061: Úprava povrchů vnitřní |  |  |  | 0 |  | 0.7836 |  | 0 |  | 0 | 0 |  | Pododdíl
|  | 1361 | 611131321 | Penetrační disperzní nátěr vnitřních stropů nanášený strojně | m2 | 60.5 | 0 | 0 | 0.00026 | 0.01573 |  | 0 | 21 | 0 | 0 | F
|  |  | Ztratné: | 10 |  | 5.5
|  | 1362 | 611341321 | Sádrová nebo vápenosádrová omítka hladká jednovrstvá vnitřních stropů rovných nanášená strojně | m2 | 55 | 0 | 0 | 0.01103 | 0.60665 |  | 0 | 21 | 0 | 0 | F
|  |  | Výkaz výměr: | strop 1.pp |  | 0
|  |  |  | 50,0 |  | 50
|  |  | Ztratné: | 10 |  | 5
|  | 1363 | 612131321 | Penetrační disperzní nátěr vnitřních stěn nanášený strojně | m2 | 14.28 | 0 | 0 | 0.00026 | 0.0037128 |  | 0 | 21 | 0 | 0 | F
|  | 1364 | 612341321 | Sádrová nebo vápenosádrová omítka hladká jednovrstvá vnitřních stěn nanášená strojně | m2 | 14.28 | 0 | 0 | 0.01103 | 0.15751 |  | 0 | 21 | 0 | 0 | F
|  |  | Výkaz výměr: | 1.pp oprava omítky na stávající stěně |  | 0
|  |  |  | (18,1+13,2+21,0+19,1)*0,2 |  | 14.28
SO.02/006/0062 | 3 |  |  | 0062: Úprava povrchů vnější |  |  |  | 0 |  | 1.0345 |  | 0 |  | 0 | 0 |  | Pododdíl
|  | 1365 | 622142001 | Sklovláknité pletivo vnějších stěn vtlačené do tmelu | m2 | 67.1 | 0 | 0 | 0.00438 | 0.2939 |  | 0 | 21 | 0 | 0 | F
|  |  | Výkaz výměr: | SN.202; sokl nad terénem - ext. omitka antracit RAL7030; výměra Revit |  | 0
|  |  |  | 40,0 |  | 40
|  |  |  | rezerva |  | 0
|  |  |  | 10,0 |  | 10
|  |  |  | Povrchový úprava opěrné stěny |  | 0
|  |  |  | 11,0 |  | 11
|  |  | Ztratné: | 10 |  | 6.1
|  | 1366 | 622531032 | Tenkovrstvá silikonová zatíraná omítka zrnitost 3,0 mm vnějších stěn; SN.202 | m2 | 67.1 | 0 | 0 | 0.00458 | 0.30732 |  | 0 | 21 | 0 | 0 | F
|  |  | Výkaz výměr: | SN.202; sokl nad terénem - ext. omitka antracit RAL7030; výměra Revit |  | 0
|  |  |  | 40,0 |  | 40
|  |  |  | rezerva |  | 0
|  |  |  | 10,0 |  | 10
|  |  |  | Povrchový úprava opěrné stěny |  | 0
|  |  |  | 11,0 |  | 11
|  |  | Ztratné: | 10 |  | 6.1
|  | 1367 | 622531032 | Tenkovrstvá silikonová zatíraná omítka zrnitost 3,0 mm vnějších stěn; SN.D01, SN.D02 | m2 | 94.6 | 0 | 0 | 0.00458 | 0.43327 |  | 0 | 21 | 0 | 0 | F
|  |  | Výkaz výměr: | SN.D01; ext. omitka bílá; výměra Revit |  | 0
|  |  |  | 86,0 |  | 86
|  |  | Ztratné: | 10 |  | 8.6
SO.02/006/0063 | 3 |  |  | 0063: Podlahy a podlahové konstrukce |  |  |  | 0 |  | 30.786 |  | 0 |  | 0 | 0 |  | Pododdíl
|  | 1368 | 631311115 | Mazanina tl přes 50 do 80 mm z betonu prostého bez zvýšených nároků na prostředí tř. C 20/25 | m3 | 6.35 | 0 | 0 | 2.5019 | 15.8869 |  | 0 | 21 | 0 | 0 | F
|  |  | Výkaz výměr: | podlaha PD.303 |  | 0
|  |  |  | (47,0+67,0+13,0)*0,05 |  | 6.35
|  | 1369 | 632441221 | Potěr anhydritový samonivelační litý C30 tl přes 25 do 30 mm | m2 | 127 | 0 | 0 | 0.07038 | 8.9383 |  | 0 | 21 | 0 | 0 | F
|  |  | Výkaz výměr: | podlaha PD.303 |  | 0
|  |  |  | 47,0+67,0+13,0 |  | 127
|  | 1370 | 632441293 | Příplatek k anhydritovému samonivelačnímu litému potěru C30 ZKD 5 mm tl přes 50 mm | m2 | 508 | 0 | 0 | 0.01173 | 5.9588 |  | 0 | 21 | 0 | 0 | F
|  |  | Výkaz výměr: | podlahové vytápění, dalších 20mm |  | 0
|  |  |  | podlaha PD.303 |  | 0
|  |  |  | (67,0+47,0+13,0)*4 |  | 508
|  | 1371 | 634112123 | Obvodová dilatace podlahovým páskem z pěnového PE s fólií mezi stěnou a mazaninou nebo potěrem v 80 mm | m | 101.97 | 0 | 0 | 2e-05 | 0.0020394 |  | 0 | 21 | 0 | 0 | F
|  |  | Výkaz výměr: | po obvodě anhydrit; výměra dle Revit (Perimetr) |  | 0
|  |  |  | 43,0+13,2+7,6+28,9 |  | 92.7
|  |  | Ztratné: | 10 |  | 9.27
SO.02/009 | 2 |  |  | 009: Ostatní konstrukce a práce |  |  |  | 0 |  | 4.5163 |  | 142.354 |  | 0 | 0 |  | Oddíl
SO.02/009/0091 | 3 |  |  | 0091: Doplňující konstrukce a práce pozemních komunikací, letišť a ploch |  |  |  | 0 |  | 4.4318 |  | 0 |  | 0 | 0 |  | Pododdíl
|  | 1372 | 916331112 | Osazení zahradního obrubníku betonového do lože z betonu s boční opěrou | m | 34.8 | 0 | 0 | 0.10095 | 3.5131 |  | 0 | 21 | 0 | 0 | F
|  | 1373 | 59217002 | obrubník zahradní betonový šedý 1000x50x200mm | m | 38.28 | 0 | 0 | 0.024 | 0.91872 |  | 0 | 21 | 0 | 0 | F
|  |  | Výkaz výměr: | okolo nových zpevněných ploch |  | 0
|  |  |  | 14,0+20,8 |  | 34.8
|  |  | Ztratné: | 10 |  | 3.48
SO.02/009/0094 | 3 |  |  | 0094: Lešení a stavební výtahy |  |  |  | 0 |  | 0 |  | 0 |  | 0 | 0 |  | Pododdíl
|  | 1374 | 941311111 | Montáž lešení řadového modulového lehkého zatížení do 200 kg/m2 š od 0,6 do 0,9 m v do 10 m | m2 | 264 | 0 | 0 |  | 0 |  | 0 | 21 | 0 | 0 | F
|  | 1375 | 941311211 | Příplatek k lešení řadovému modulovému lehkému do 200 kg/m2 š od 0,6 do 0,9 m v do 10 m za každý den použití | m2 | 10560 | 0 | 0 |  | 0 |  | 0 | 21 | 0 | 0 | F
|  |  | Ztratné: | 3900 |  | 10296
|  | 1376 | 941311811 | Demontáž lešení řadového modulového lehkého zatížení do 200 kg/m2 š od 0,6 do 0,9 m v do 10 m | m2 | 264 | 0 | 0 |  | 0 |  | 0 | 21 | 0 | 0 | F
|  |  | Výkaz výměr: | okolo objektu |  | 0
|  |  |  | 35,2*2,5 |  | 88
|  |  |  | 35,2*5,0 |  | 176
|  | 1377 | 949101111 | Lešení pomocné pro objekty pozemních staveb s lešeňovou podlahou v do 1,9 m zatížení do 150 kg/m2 | m2 | 127 | 0 | 0 |  | 0 |  | 0 | 21 | 0 | 0 | F
|  | 1378 | 945412112 | Teleskopická hydraulická montážní plošina výška zdvihu do 21 m | den | 4 | 0 | 0 |  | 0 |  | 0 | 21 | 0 | 0 | F
SO.02/009/0095 | 3 |  |  | 0095: Dokončovací konstrukce a práce pozemních staveb |  |  |  | 0 |  | 0.08424 |  | 0 |  | 0 | 0 |  | Pododdíl
|  | 1379 | 952901111 | Vyčištění budov bytové a občanské výstavby při výšce podlaží do 4 m | m2 | 127 | 0 | 0 | 4e-05 | 0.00508 |  | 0 | 21 | 0 | 0 | F
|  |  | Výkaz výměr: | 1np, tabulka místností součet |  | 0
|  |  |  | 127,0 |  | 127
|  | 1380 | 953943211 | Osazování hasicího přístroje | kus | 6 | 0 | 0 | 0.00011 | 0.00066 |  | 0 | 21 | 0 | 0 | F
|  | 1381 | 44932114 | přístroj hasicí ruční práškový PG 6 LE | kus | 6 | 0 | 0 | 0.012 | 0.072 |  | 0 | 21 | 0 | 0 | F
|  |  | Výkaz výměr: | PBŘ TZ |  | 0
|  |  |  | 2+4 |  | 6
|  | 1382 | X192197 | Požární ucpávka pro potrubí | komplet | 1 | 0 | 0 |  | 0 |  | 0 | 21 | 0 | 0 | F
|  | 1383 | X192197 | Požární ucpávka pro kabely | komplet | 1 | 0 | 0 |  | 0 |  | 0 | 21 | 0 | 0 | F
|  | 1384 | 55231360 | dřez nerez vestavný s odkapní deskou 860x500mm | kus | 1 | 0 | 0 | 0.0065 | 0.0065 |  | 0 | 21 | 0 | 0 | F
|  |  | Výkaz výměr: | dřez s pultem na kuchání ryb |  | 0
|  |  |  | 1 |  | 1
SO.02/009/0096 | 3 |  |  | 0096: Bourání konstrukcí |  |  |  | 0 |  | 0.00028 |  | 142.354 |  | 0 | 0 |  | Pododdíl
|  | 1385 | 968062244 | Vybourání dřevěných rámů oken jednoduchých včetně křídel pl do 1 m2 | m2 | 20.988 | 0 | 0 |  | 0 | 0.041 | 0.86051 | 21 | 0 | 0 | F
|  |  | Výkaz výměr: | Demontáž oken |  | 0
|  |  |  | 1,0*1,42*5 |  | 7.1
|  |  |  | 1,2*1,6*2 |  | 3.84
|  |  |  | 2,0*1,6*2 |  | 6.4
|  |  |  | 2,28*1,6*1 |  | 3.648
|  | 1386 | 766691912 | Vyvěšení nebo zavěšení dřevěných křídel oken pl přes 1,5 m2 | kus | 10 | 0 | 0 |  | 0 | 0.017 | 0.17 | 21 | 0 | 0 | F
|  |  | Výkaz výměr: | Vyvěšení dveřních křídel |  | 0
|  |  |  | 7+1+2 |  | 10
|  | 1387 | 968062455 | Vybourání dřevěných dveřních zárubní pl do 2 m2 | m2 | 21.4 | 0 | 0 |  | 0 | 0.088 | 1.8832 | 21 | 0 | 0 | F
|  |  | Výkaz výměr: | demontáž dřevěných zárubní |  | 0
|  |  |  | 1,2*2,0*7 |  | 16.8
|  |  |  | 0,8*2,0*1 |  | 1.6
|  |  |  | 1,5*2,0*1 |  | 3
|  | 1388 | 962032111 | Bourání zdiva z keramických děrovaných cihel na MVC do 1 m3 | m3 | 56.63 | 0 | 0 |  | 0 | 1 | 56.63 | 21 | 0 | 0 | F
|  |  | Výkaz výměr: | výměra Revit |  | 0
|  |  |  | tl. 280mm obovodová |  | 0
|  |  |  | 34,33 |  | 34.33
|  |  |  | tl. 100mm |  | 0
|  |  |  | 5,02 |  | 5.02
|  |  |  | tl. 130mm |  | 0
|  |  |  | 13,53 |  | 13.53
|  |  |  | vybourání otvorů |  | 0
|  |  |  | 1,6*2,5*2*0,3 |  | 2.4
|  |  |  | 1,25*1,8*2*0,3 |  | 1.35
|  | 1389 | 966068011 | Demontáž dřevěných stěn větrových a dělících | m2 | 148 | 0 | 0 |  | 0 |  | 0 | 21 | 0 | 0 | F
|  |  | Výkaz výměr: | demontáž dřevěného obkladu bouraného objektu; výměra Revit |  | 0
|  |  |  | 40,0*3,7 |  | 148
|  | 1390 | 966061111 | Bourání dřevěných konstrukcí pro LTM včetně výplně ručně | m3 | 55.4175 | 0 | 0 |  | 0 | 0.55 | 30.4796 | 21 | 0 | 0 | F
|  |  | Výkaz výměr: | demontáž dřevěného zastřešení, vč. dř. sloupů; výměra Revit |  | 0
|  |  |  | 183,0*0,3 |  | 54.9
|  |  |  | 0,15*0,15*2,3*10 |  | 0.5175
|  | 1391 | 966075141 | Odstranění kovového zábradlí vcelku | m | 3.5 | 0 | 0 | 8e-05 | 0.00028 | 0.018 | 0.063 | 21 | 0 | 0 | F
|  |  | Výkaz výměr: | 2,0+1,5 |  | 3.5
|  | 1392 | 966073121 | Demontáž krytiny ocelových střech z tvarovaných ocelových plechů šroubovaných budov v do 6 m | m2 | 201.3 | 0 | 0 |  | 0 | 0.009 | 1.8117 | 21 | 0 | 0 | F
|  |  | Výkaz výměr: | Demontáž krytiny - plech; výměra Revit |  | 0
|  |  |  | 183,0 |  | 183
|  |  | Ztratné: | 10 |  | 18.3
|  | 1393 | 963051113 | Bourání ŽB stropů deskových tl přes 80 mm | m3 | 19.4 | 0 | 0 |  | 0 | 2.4 | 46.56 | 21 | 0 | 0 | F
|  |  | Výkaz výměr: | Stropní deska; výměra Revit |  | 0
|  |  |  | 19,4 |  | 19.4
|  | 1394 | 965041321 | Bourání mazanin škvárobetonových tl do 100 mm pl do 1 m2 | m3 | 1.5 | 0 | 0 |  | 0 | 1.6 | 2.4 | 21 | 0 | 0 | F
|  |  | Výkaz výměr: | Venkovní betonová podlaha; výměra Revit |  | 0
|  |  |  | 1,35+0,15 |  | 1.5
|  | 1395 | 962042320 | Bourání zdiva nadzákladového z betonu prostého do 1 m3 | m3 | 0.68 | 0 | 0 |  | 0 | 2.2 | 1.496 | 21 | 0 | 0 | F
|  |  | Výkaz výměr: | Vybourání základových prahů pod sloupy zastřešení |  | 0
|  |  |  | 0,11+0,2+0,15+0,22 |  | 0.68
SO.02/099 | 2 |  |  | 099: Přesun hmot HSV |  |  |  | 0 |  | 0 |  | 0 |  | 0 | 0 |  | Oddíl
SO.02/099/0998 | 3 |  |  | 0998: Přesun hmot |  |  |  | 0 |  | 0 |  | 0 |  | 0 | 0 |  | Pododdíl
|  | 1396 | 998012102 | Přesun hmot pro budovy monolitické s vyzdívaným obvodovým pláštěm v přes 6 do 12 m | t | 135.6494 | 0 | 0 |  | 0 |  | 0 | 21 | 0 | 0 | F
|  | 1397 | 997002511 | Vodorovné přemístění suti a vybouraných hmot bez naložení ale se složením a urovnáním do 1 km | t | 142.545 | 0 | 0 |  | 0 |  | 0 | 21 | 0 | 0 | F
|  | 1398 | 997002519 | Příplatek ZKD 1 km přemístění suti a vybouraných hmot | t | 2850.9007 | 0 | 0 |  | 0 |  | 0 | 21 | 0 | 0 | F
|  |  | Ztratné: | 1900 |  | 2708.3556
|  | 1399 | 997002611 | Nakládání suti a vybouraných hmot | t | 142.545 | 0 | 0 |  | 0 |  | 0 | 21 | 0 | 0 | F
|  | 1400 | 997013631 | Poplatek za uložení na skládce (skládkovné) stavebního odpadu směsného kód odpadu 17 09 04 | t | 142.545 | 0 | 0 |  | 0 |  | 0 | 21 | 0 | 0 | F
SO.02/711 | 2 |  |  | 711: Izolace proti vodě a vlhkosti |  |  |  | 0 |  | 0.7902 |  | 0 |  | 0 | 0 |  | Oddíl
SO.02/711/7111 | 3 |  |  | 7111: Izolace proti vodě - zemní vlhkost a mokrý provoz |  |  |  | 0 |  | 0.73615 |  | 0 |  | 0 | 0 |  | Pododdíl
|  | 1401 | 711161275 | Provedení izolace proti zemní vlhkosti svislé z nopové fólie výška nopu přes 20 do 60 mm; SN.1X1 | m2 | 36 | 0 | 0 | 6e-05 | 0.00216 |  | 0 | 21 | 0 | 0 | F
|  |  | Výkaz výměr: | Nová obvodová stěna s novou zpevněnou plochou |  | 0
|  |  |  | 23,0*1,0 |  | 23
|  |  |  | Stávající obvodová stěna s novou zpevněnou plochou |  | 0
|  |  |  | 13,0*1,0 |  | 13
|  | 1402 | 711111001 | Provedení izolace proti zemní vlhkosti vodorovné za studena nátěrem penetračním | m2 | 36 | 0 | 0 |  | 0 |  | 0 | 21 | 0 | 0 | F
|  |  | Výkaz výměr: | Nová obvodová stěna s novou zpevněnou plochou |  | 0
|  |  |  | 23,0*1,0 |  | 23
|  |  |  | Stávající obvodová stěna s novou zpevněnou plochou |  | 0
|  |  |  | 13,0*1,0 |  | 13
|  | 1403 | 711112001 | Provedení izolace proti zemní vlhkosti svislé za studena nátěrem penetračním | m2 | 36 | 0 | 0 |  | 0 |  | 0 | 21 | 0 | 0 | F
|  |  | Výkaz výměr: | Nová obvodová stěna s novou zpevněnou plochou |  | 0
|  |  |  | 23,0*1,0 |  | 23
|  |  |  | Stávající obvodová stěna s novou zpevněnou plochou |  | 0
|  |  |  | 13,0*1,0 |  | 13
|  | 1404 | 11163153 | emulze asfaltová penetrační | litr | 14.4 | 0 | 0 | 0.001 | 0.0144 |  | 0 | 21 | 0 | 0 | F
|  |  | Výkaz výměr: | spotřeba 0,4l/m2 |  | 0
|  |  |  | 36,0*0,4 |  | 14.4
|  | 1405 | 711131111 | Provedení izolace proti zemní vlhkosti pásy na sucho samolepící vodorovné | m2 | 92 | 0 | 0 |  | 0 |  | 0 | 21 | 0 | 0 | F
|  |  | Výkaz výměr: | PD.303; výměra Revit |  | 0
|  |  |  | 92,0 |  | 92
|  | 1406 | 62866281 | pás asfaltový samolepicí modifikovaný SBS s vložkou ze skleněné tkaniny se spalitelnou fólií nebo jemnozrnným minerálním posypem nebo textilií na horním povrchu tl 3,0mm | m2 | 105.8 | 0 | 0 | 0.004 | 0.4232 |  | 0 | 21 | 0 | 0 | F
|  |  | Výkaz výměr: | PD.303; výměra Revit |  | 0
|  |  |  | 92,0 |  | 92
|  |  | Ztratné: | 15 |  | 13.8
|  | 1407 | 711142559 | Provedení izolace proti zemní vlhkosti pásy přitavením svislé NAIP | m2 | 36 | 0 | 0 | 0.0004 | 0.0144 |  | 0 | 21 | 0 | 0 | F
|  |  | Výkaz výměr: | Nová obvodová stěna s novou zpevněnou plochou |  | 0
|  |  |  | 23,0*1,0 |  | 23
|  |  |  | Stávající obvodová stěna s novou zpevněnou plochou |  | 0
|  |  |  | 13,0*1,0 |  | 13
|  | 1408 | 62855001 | pás asfaltový natavitelný modifikovaný SBS s vložkou z polyesterové rohože a spalitelnou PE fólií nebo jemnozrnným minerálním posypem na horním povrchu tl 4,0mm | m2 | 41.4 | 0 | 0 | 0.0053 | 0.21942 |  | 0 | 21 | 0 | 0 | F
|  |  | Výkaz výměr: | Nová obvodová stěna s novou zpevněnou plochou |  | 0
|  |  |  | 23,0*1,0 |  | 23
|  |  |  | Stávající obvodová stěna s novou zpevněnou plochou |  | 0
|  |  |  | 13,0*1,0 |  | 13
|  |  | Ztratné: | 15 |  | 5.4
|  | 1409 | 28323137 | D+M fólie profilovaná (nopová) drenážní HDPE s výškou nopů 40mm; SN.1X1 | m2 | 39.6 | 0 | 0 | 0.00158 | 0.062568 |  | 0 | 21 | 0 | 0 | F
|  |  | Výkaz výměr: | Nová obvodová stěna s novou zpevněnou plochou |  | 0
|  |  |  | 23,0*1,0 |  | 23
|  |  |  | Stávající obvodová stěna s novou zpevněnou plochou |  | 0
|  |  |  | 13,0*1,0 |  | 13
|  |  | Ztratné: | 10 |  | 3.6
SO.02/711/7114 | 3 |  |  | 7114: Izolace proti vodě - tlaková voda |  |  |  | 0 |  | 0.05405 |  | 0 |  | 0 | 0 |  | Pododdíl
|  | 1410 | 711491172 | Provedení doplňků izolace proti vodě na vodorovné ploše z textilií vrstva ochranná | m2 | 94 | 0 | 0 |  | 0 |  | 0 | 21 | 0 | 0 | F
|  |  | Výkaz výměr: | Nová obvodová stěna s novou zpevněnou plochou |  | 0
|  |  |  | 23,0*1,0 |  | 23
|  |  |  | Stávající obvodová stěna s novou zpevněnou plochou |  | 0
|  |  |  | 13,0*1,0 |  | 13
|  |  |  | zpevněné plochy |  | 0
|  |  |  | 43,0+15,0 |  | 58
|  | 1411 | 69311082 | geotextilie netkaná separační, ochranná, filtrační, drenážní PP 500g/m2 | m2 | 108.1 | 0 | 0 | 0.0005 | 0.05405 |  | 0 | 21 | 0 | 0 | F
|  |  | Výkaz výměr: | Nová obvodová stěna s novou zpevněnou plochou |  | 0
|  |  |  | 23,0*1,0 |  | 23
|  |  |  | Stávající obvodová stěna s novou zpevněnou plochou |  | 0
|  |  |  | 13,0*1,0 |  | 13
|  |  |  | zpevněné plochy |  | 0
|  |  |  | 43,0+15,0 |  | 58
|  |  | Ztratné: | 15 |  | 14.1
SO.02/712 | 2 |  |  | 712: Povlakové krytiny |  |  |  | 0 |  | 19.738 |  | 0.191 |  | 0 | 0 |  | Oddíl
SO.02/712/7123 | 3 |  |  | 7123: Povlakové krytiny - střechy ploché |  |  |  | 0 |  | 3.4469 |  | 0 |  | 0 | 0 |  | Pododdíl
|  | 1412 | 712311101 | Provedení povlakové krytiny střech do 10° za studena lakem penetračním nebo asfaltovým | m2 | 236.25 | 0 | 0 |  | 0 |  | 0 | 21 | 0 | 0 | F
|  |  | Výkaz výměr: | Plochá střecha, Zelená střecha |  | 0
|  |  |  | 199,0 |  | 199
|  |  |  | atika shora |  | 0
|  |  |  | 74,5*0,5 |  | 37.25
|  | 1413 | 11163153 | emulze asfaltová penetrační | litr | 70.875 | 0 | 0 | 0.001 | 0.070875 |  | 0 | 21 | 0 | 0 | F
|  |  | Výkaz výměr: | spotřeba 0,3l/m2 |  | 0
|  |  |  | 236,25*0,3 |  | 70.875
|  | 1414 | 712361703 | Provedení povlakové krytiny střech do 10° fólií přilepenou v plné ploše | m2 | 236.25 | 0 | 0 | 0.00072 | 0.1701 |  | 0 | 21 | 0 | 0 | F
|  |  | Výkaz výměr: | Plochá střecha, Zelená střecha |  | 0
|  |  |  | 199,0 |  | 199
|  |  |  | atika shora |  | 0
|  |  |  | 74,5*0,5 |  | 37.25
|  | 1415 | 62853004 | pás asfaltový natavitelný modifikovaný SBS s vložkou ze skleněné tkaniny a spalitelnou PE fólií nebo jemnozrnným minerálním posypem na horním povrchu tl 4,0mm | m2 | 271.6875 | 0 | 0 | 0.0054 | 1.4671 |  | 0 | 21 | 0 | 0 | F
|  |  | Výkaz výměr: | Plochá střecha, Zelená střecha |  | 0
|  |  |  | 199,0 |  | 199
|  |  |  | atika shora |  | 0
|  |  |  | 74,5*0,5 |  | 37.25
|  |  | Ztratné: | 15 |  | 35.4375
|  | 1416 | 62855021 | pás asfaltový natavitelný modifikovaný SBS s vložkou z polyesterové rohože s odolností proti prorůstání kořínků a hrubozrnným břidličným posypem na horním povrchu tl 5,2mm | m2 | 271.6875 | 0 | 0 | 0.0064 | 1.7388 |  | 0 | 21 | 0 | 0 | F
|  |  | Výkaz výměr: | Plochá střecha, Zelená střecha |  | 0
|  |  |  | 199,0 |  | 199
|  |  |  | atika shora |  | 0
|  |  |  | 74,5*0,5 |  | 37.25
|  |  | Ztratné: | 15 |  | 35.4375
SO.02/712/7127 | 3 |  |  | 7127: Povlakové krytiny - samostatné zesílení |  |  |  | 0 |  | 16.2911 |  | 0.191 |  | 0 | 0 |  | Pododdíl
|  | 1417 | 712771201 | Provedení drenážní vrstvy vegetační střechy z kameniva tl do 100 mm sklon do 5° | m2 | 74.4 | 0 | 0 |  | 0 |  | 0 | 21 | 0 | 0 | F
|  |  | Výkaz výměr: | po obvodu zelených střech, š. 1,0m |  | 0
|  |  |  | 74,4*1,0 |  | 74.4
|  | 1418 | 58337402 | kamenivo dekorační (kačírek) frakce 16/22 | t | 10.7136 | 0 | 0 | 1 | 10.7136 |  | 0 | 21 | 0 | 0 | F
|  |  | Výkaz výměr: | tl.80mm, hmotnost 1,8t/m3 |  | 0
|  |  |  | 74,4*0,08*1,0*1,8 |  | 10.7136
|  | 1419 | 712771101 | Provedení ochranné vrstvy z textilií nebo rohoží volně s přesahem vegetační střechy sklon do 5° | m2 | 398 | 0 | 0 |  | 0 |  | 0 | 21 | 0 | 0 | F
|  |  | Výkaz výměr: | 199,0*2 |  | 398
|  | 1420 | 69311082 | geotextilie netkaná separační, ochranná, filtrační, drenážní PP 500g/m2 | m2 | 228.85 | 0 | 0 | 0.0005 | 0.11442 |  | 0 | 21 | 0 | 0 | F
|  |  | Výkaz výměr: | 199,0*1 |  | 199
|  |  | Ztratné: | 15 |  | 29.85
|  | 1421 | 69311059 | geotextilie netkaná separační, ochranná, filtrační, drenážní PP 150g/m2 | m2 | 228.85 | 0 | 0 | 0.00015 | 0.034327 |  | 0 | 21 | 0 | 0 | F
|  |  | Výkaz výměr: | 199,0*1 |  | 199
|  |  | Ztratné: | 15 |  | 29.85
|  | 1422 | 712771223 | Provedení drenážní vrstvy vegetační střechy z plastových nopových fólií v nopů přes 25 mm do 5° | m2 | 191 | 0 | 0 |  | 0 |  | 0 | 21 | 0 | 0 | F
|  |  | Výkaz výměr: | výměra Revit |  | 0
|  |  |  | 191,0 |  | 191
|  | 1423 | 69334004 | fólie profilovaná (nopová) perforovaná HDPE s hydroakumulační a drenážní funkcí do vegetačních střech s výškou nopů 40mm | m2 | 219.65 | 0 | 0 | 0.0018 | 0.39537 |  | 0 | 21 | 0 | 0 | F
|  |  | Výkaz výměr: | 191,0 |  | 191
|  |  | Ztratné: | 15 |  | 28.65
|  | 1424 | 712774911 | Substrát intenzivní vegetační střechy doplnění tl do 50 mm sklon do 5° | m2 | 191 | 0 | 0 | 0.0255 | 4.8705 |  | 0 | 21 | 0 | 0 | F
|  | 1425 | 712774916 | Příplatek k cenám ZKD 10 mm přes 50 mm doplnění intenzivního substrátu vegetační střechy sklon do 5° | m2 | 28.65 | 0 | 0 | 0.0051 | 0.14611 |  | 0 | 21 | 0 | 0 | F
|  |  | Výkaz výměr: | 191,0*0,15 |  | 28.65
|  | 1426 | 712771501 | Provedení suchého výsevu osiva vegetační střechy sklon do 5° | m2 | 191 | 0 | 0 |  | 0 |  | 0 | 21 | 0 | 0 | F
|  | 1427 | 00572510 | osivo pro vegetační střechy směs bylin a tráv | m2 | 191 | 0 | 0 | 5e-05 | 0.00955 |  | 0 | 21 | 0 | 0 | F
|  | 1428 | 712771911 | Hnojivo extenzivní vegetační střechy sklon do 5° | m2 | 191 | 0 | 0 | 3e-05 | 0.00573 |  | 0 | 21 | 0 | 0 | F
|  | 1429 | 712771971 | Odstranění plevele a náletových rostlin z vegetační pl extenzivní vegetační střechy sklon do 5° | m2 | 191 | 0 | 0 |  | 0 | 0.001 | 0.191 | 21 | 0 | 0 | F
|  |  | Výkaz výměr: | Výměra Revit |  | 0
|  |  |  | 191,0 |  | 191
|  | 1430 | 712771613 | Osazení ochranné kačírkové lišty navařením na hydroizolaci | m | 74.4 | 0 | 0 | 2e-05 | 0.001488 |  | 0 | 21 | 0 | 0 | F
|  | 1431 | X192279 | Kačírková lišta výška 180mm; | m | 74.4 | 0 | 0 |  | 0 |  | 0 | 21 | 0 | 0 | F
|  |  | Výkaz výměr: | ukončení vegetační vrstvy z kačírku na střeše |  | 0
|  |  |  | 74,4 |  | 74.4
SO.02/713 | 2 |  |  | 713: Izolace tepelné |  |  |  | 0 |  | 4.3774 |  | 0 |  | 0 | 0 |  | Oddíl
SO.02/713/7131 | 3 |  |  | 7131: Izolace tepelné - stavební konstrukce |  |  |  | 0 |  | 4.3774 |  | 0 |  | 0 | 0 |  | Pododdíl
|  | 1432 | 622251101 | Příplatek k cenám kontaktního zateplení vnějších stěn za zápustnou montáž a použití tepelněizolačních zátek z polystyrenu | m2 | 36 | 0 | 0 | 8e-05 | 0.00288 |  | 0 | 21 | 0 | 0 | F
|  |  | Výkaz výměr: | Nová obvodová stěna s novou zpevněnou plochou |  | 0
|  |  |  | 23,0*1,0 |  | 23
|  |  |  | Stávající obvodová stěna s novou zpevněnou plochou |  | 0
|  |  |  | 13,0*1,0 |  | 13
|  | 1433 | 713191132 | Montáž izolace tepelné podlah, stropů vrchem nebo střech překrytí separační fólií z PE; ST.104 | m2 | 199 | 0 | 0 |  | 0 |  | 0 | 21 | 0 | 0 | F
|  |  | Výkaz výměr: | ST.104; výměra Revit |  | 0
|  |  |  | 199,0 |  | 199
|  | 1434 | 28329041 | fólie PE separační či ochranná tl 0,1mm; ST.104 | m2 | 228.85 | 0 | 0 | 0.0004 | 0.09154 |  | 0 | 21 | 0 | 0 | F
|  |  | Výkaz výměr: | ST.104; výměra Revit |  | 0
|  |  |  | 199,0 |  | 199
|  |  | Ztratné: | 15 |  | 29.85
|  | 1435 | 713121111 | Montáž izolace tepelné podlah volně kladenými rohožemi, pásy, dílci, deskami 1 vrstva; PD.303 | m2 | 127 | 0 | 0 |  | 0 |  | 0 | 21 | 0 | 0 | F
|  |  | Výkaz výměr: | PD.303: EPS 150; výměra Revit |  | 0
|  |  |  | 47,0+67,0+13,0 |  | 127
|  | 1436 | 713131241 | Montáž izolace tepelné stěn lepením celoplošně v kombinaci s mechanickým kotvením rohoží, pásů, dílců, desek tl do 100mm; SN.1X1 | m2 | 36 | 0 | 0 | 0.00612 | 0.22032 |  | 0 | 21 | 0 | 0 | F
|  |  | Výkaz výměr: | Nová obvodová stěna s novou zpevněnou plochou |  | 0
|  |  |  | 23,0*1,0 |  | 23
|  |  |  | Stávající obvodová stěna s novou zpevněnou plochou |  | 0
|  |  |  | 13,0*1,0 |  | 13
|  | 1437 | 622251101 | Příplatek k cenám kontaktního zateplení vnějších stěn za zápustnou montáž a použití tepelněizolačních zátek z polystyrenu; SN.1X1 | m2 | 36 | 0 | 0 | 8e-05 | 0.00288 |  | 0 | 21 | 0 | 0 | F
|  |  | Výkaz výměr: | Nová obvodová stěna s novou zpevněnou plochou |  | 0
|  |  |  | 23,0*1,0 |  | 23
|  |  |  | Stávající obvodová stěna s novou zpevněnou plochou |  | 0
|  |  |  | 13,0*1,0 |  | 13
|  | 1438 | 28376440 | deska XPS hrana rovná a strukturovaný povrch 300kPA λ=0,035 tl 50mm; SN.1X1 | m2 | 39.6 | 0 | 0 | 0.0015 | 0.0594 |  | 0 | 21 | 0 | 0 | F
|  |  | Výkaz výměr: | Nová obvodová stěna s novou zpevněnou plochou |  | 0
|  |  |  | 23,0*1,0 |  | 23
|  |  |  | Stávající obvodová stěna s novou zpevněnou plochou |  | 0
|  |  |  | 13,0*1,0 |  | 13
|  |  | Ztratné: | 10 |  | 3.6
|  | 1439 | 28375914 | deska EPS 150 pro konstrukce s vysokým zatížením λ=0,035 tl 100mm; PD.303 | m2 | 139.7 | 0 | 0 | 0.0029 | 0.40513 |  | 0 | 21 | 0 | 0 | F
|  |  | Výkaz výměr: | PD.303: EPS 150; výměra Revit |  | 0
|  |  |  | 47,0+67,0+13,0 |  | 127
|  |  | Ztratné: | 10 |  | 12.7
|  | 1440 | 713191116 | Montáž izolace tepelné podlah, stropů vrchem nebo střech pásem asfaltovým se svařovaným spojem | m2 | 199 | 0 | 0 | 0.00079 | 0.15721 |  | 0 | 21 | 0 | 0 | F
|  |  | Výkaz výměr: | ST.104; výměra Revit |  | 0
|  |  |  | 199,0 |  | 199
|  | 1441 | 28343016 | fólie hydroizolační střešní mPVC určená ke stabilizaci přitížením a do vegetačních střech tl 2,0mm | m2 | 228.85 | 0 | 0 | 0.0025 | 0.57212 |  | 0 | 21 | 0 | 0 | F
|  |  | Výkaz výměr: | ST.104; výměra Revit |  | 0
|  |  |  | 199,0 |  | 199
|  |  | Ztratné: | 15 |  | 29.85
|  | 1442 | 62856010 | pás asfaltový natavitelný modifikovaný SBS s vložkou z hliníkové fólie s textilií a spalitelnou PE fólií nebo jemnozrnným minerálním posypem na horním povrchu tl 3,5mm | m2 | 146.05 | 0 | 0 | 0.0045 | 0.65722 |  | 0 | 21 | 0 | 0 | F
|  |  | Výkaz výměr: | PD.303: EPS 150; výměra Revit |  | 0
|  |  |  | 47,0+67,0+13,0 |  | 127
|  |  | Ztratné: | 15 |  | 19.05
|  | 1443 | 713141153 | Montáž izolace tepelné střech plochých kladené volně 3 vrstvy rohoží, pásů, dílců, desek | m2 | 788 | 0 | 0 |  | 0 |  | 0 | 21 | 0 | 0 | F
|  |  | Výkaz výměr: | ST.103; EPS 150 tl. 2x100mm |  | 0
|  |  |  | 199,0*2 |  | 398
|  |  |  | ST.103; Flora 50mm, vč. drenážních zpomalovačů |  | 0
|  |  |  | 199,0 |  | 199
|  |  |  | ST.103; Zapěstované ekorastry |  | 0
|  |  |  | 191,0 |  | 191
|  | 1444 | 28372326 | deska EPS 150 pro konstrukce s vysokým zatížením λ=0,035; ST.104 | m3 | 43.78 | 0 | 0 | 0.03 | 1.3134 |  | 0 | 21 | 0 | 0 | F
|  |  | Výkaz výměr: | ST.103; Plochá střecha, EPS 150 tl. 2x100mm |  | 0
|  |  |  | 199,0*0,1*2 |  | 39.8
|  |  | Ztratné: | 10 |  | 3.98
|  | 1445 | 69334150 | deska drenážní a hydroakumulační vegetačních střech EPS 600g/m2 do tl 50mm; ST.104 | m2 | 218.9 | 0 | 0 | 0.0006 | 0.13134 |  | 0 | 21 | 0 | 0 | F
|  |  | Výkaz výměr: | ST.103; Flora 50mm, vč. drenážních zpomalovačů (rozteč pomalovačů cca 1000-1100mm) |  | 0
|  |  |  | 199,0 |  | 199
|  |  | Ztratné: | 10 |  | 19.9
|  | 1446 | 63153600 | deska substrátová vegetačních střech z hydrofilní minerální vlny 600x1000 tl 50mm | m2 | 191 | 0 | 0 | 0.004 | 0.764 |  | 0 | 21 | 0 | 0 | F
|  |  | Výkaz výměr: | ST.103; Flora 50mm, vč. drenážních zpomalovačů |  | 0
|  |  |  | 191,0 |  | 191
SO.02/762 | 2 |  |  | 762: Konstrukce tesařské |  |  |  | 0 |  | 17.5681 |  | 0 |  | 0 | 0 |  | Oddíl
SO.02/762/7621 | 3 |  |  | 7621: Konstrukce tesařské - stěny a příčky |  |  |  | 0 |  | 9.3796 |  | 0 |  | 0 | 0 |  | Pododdíl
|  | 1447 | SN.D01 | D+M Kompletní dřevostavební stěnový obvodový panel tloušťky 290,5mm - sendvičová obvodová stěna | m2 | 86 | 0 | 0 | 0.0524 | 4.5064 |  | 0 | 21 | 0 | 0 | F
|  |  | Výkaz výměr: | SN.D01; výměra Revit - dřevostavební sendvičový panel - systémové řešení; D+M |  | 0
|  |  |  | 86,0 |  | 86
|  | 1448 | SN.D03 | D+M Kompletní dřevostavební stěnový obvodový panel tloušťky 290,5mm - sendvičová obvodová stěna, dřevěný obklad z exteriéru | m2 | 45 | 0 | 0 | 0.0524 | 2.358 |  | 0 | 21 | 0 | 0 | F
|  |  | Výkaz výměr: | SN.D03; výměra Revit - dřevostavební senvičový panel - systémové řešení; D+M |  | 0
|  |  |  | 45,0 |  | 45
|  | 1449 | SN.DA1 | D+M Kompletní dřevostavební stěnový obvodový panel tloušťky 190,5mm - atika, vč. zateplení | m2 | 48 | 0 | 0 | 0.0524 | 2.5152 |  | 0 | 21 | 0 | 0 | F
|  |  | Výkaz výměr: | SN.DA1; výměra Revit - dřevostavební deska, vč. kotvení a všech pomocných prací - systémové řešení; D+M |  | 0
|  |  |  | 48,0 |  | 48
SO.02/762/7628 | 3 |  |  | 7628: Konstrukce tesařské - stropy a stropní konstrukce |  |  |  | 0 |  | 8.1885 |  | 0 |  | 0 | 0 |  | Pododdíl
|  | 1450 | 762841310 | Montáž podbíjení stropů a střech vodorovných z palubek, vč. roštu se záklopem; PH.101 | m2 | 50 | 0 | 0 |  | 0 |  | 0 | 21 | 0 | 0 | F
|  |  | Výkaz výměr: | PH.101; podhled na terase; výměra Revit |  | 0
|  |  |  | 50,0 |  | 50
|  | 1451 | 61191162X | palubky obkladové sibiřský modřín prkno hoblované 24x145mm jakost A/B, vč. roštu z KVH 60/40 + dřevovláknitá deska tl. 20mm; PH.101 | m2 | 55 | 0 | 0 | 0.0132 | 0.726 |  | 0 | 21 | 0 | 0 | F
|  |  | Výkaz výměr: | PH.101; podhled na terase; výměra Revit |  | 0
|  |  |  | 50,0 |  | 50
|  |  | Ztratné: | 10 |  | 5
|  | 1452 | ST.104 | D+M Kompletní dřevostavební stropní panel tloušťky 220,0mm; ST.104 | m2 | 199 | 0 | 0 | 0.0375 | 7.4625 |  | 0 | 21 | 0 | 0 | F
|  |  | Výkaz výměr: | ST.104; výměra Revit |  | 0
|  |  |  | CLT střešní nosný panel - v pohledové úpravě, tl. 220mm |  | 0
|  |  |  | 199,0 |  | 199
SO.02/763 | 2 |  |  | 763: Konstrukce montované |  |  |  | 0 |  | 0.0402 |  | 0 |  | 0 | 0 |  | Oddíl
SO.02/763/7631 | 3 |  |  | 7631: Konstrukce montované - z desek sádrokartonových |  |  |  | 0 |  | 0.0402 |  | 0 |  | 0 | 0 |  | Pododdíl
|  | 1453 | 763131451 | D+M SDK podhled deska 1xH2 12,5 bez izolace dvouvrstvá spodní kce profil CD+UD | m2 | 3 | 0 | 0 | 0.0126 | 0.0378 |  | 0 | 21 | 0 | 0 | F
|  |  | Výkaz výměr: | impregnovaný podhled, výměra dle Revit PH.302 |  | 0
|  |  |  | 3,0 |  | 3
|  | 1454 | 763131771 | D+M Příplatek k SDK podhledu za rovinnost kvality Q3 | m2 | 3 | 0 | 0 | 0.0007 | 0.0021 |  | 0 | 21 | 0 | 0 | F
|  | 1455 | 763131714 | D+M SDK podhled základní penetrační nátěr | m2 | 3 | 0 | 0 | 0.0001 | 0.0003 |  | 0 | 21 | 0 | 0 | F
SO.02/764 | 2 |  |  | 764: Konstrukce klempířské |  |  |  | 0 |  | 0.97574 |  | 0 |  | 0 | 0 |  | Oddíl
SO.02/764/7642 | 3 |  |  | 7642: Konstrukce klempířské - oplechování |  |  |  | 0 |  | 0.62542 |  | 0 |  | 0 | 0 |  | Pododdíl
|  | 1456 | 764216604 | Oplechování rovných parapetů mechanicky kotvené z Pz s povrchovou úpravou rš 330 mm; KL.007 | m | 8.6 | 0 | 0 | 0.00295 | 0.02537 |  | 0 | 21 | 0 | 0 | F
|  |  | Výkaz výměr: | KL.007; Parapetní plech, rozvynutá šířka 315mm; výměra Revit |  | 0
|  |  |  | 8,6 |  | 8.6
|  | 1457 | 764214603 | Oplechování horních ploch a atik bez rohů z Pz s povrch úpravou mechanicky kotvené rš 250 mm; KL.004 | m2 | 0.132 | 0 | 0 | 0.00222 | 0.00029304 |  | 0 | 21 | 0 | 0 | F
|  |  | Výkaz výměr: | KL.004; Oplechování rohu v 1NP, trojúhelník o stranách 740x370x640, 0,12m2 |  | 0
|  |  |  | 0,12 |  | 0.12
|  |  | Ztratné: | 10 |  | 0.012
|  | 1458 | 764214603 | Oplechování horních ploch a atik bez rohů z Pz s povrch úpravou mechanicky kotvené rš 250 mm; KL.003 | m | 75 | 0 | 0 | 0.00222 | 0.1665 |  | 0 | 21 | 0 | 0 | F
|  |  | Výkaz výměr: | KL.003; Oplechování atiky, FeZn 0,5mm rozvynutá šířka 600mm; výměra Revit |  | 0
|  |  |  | 75,0 |  | 75
|  | 1459 | 764212637 | Oplechování štítu závětrnou lištou z Pz s povrchovou úpravou rš 670 mm - oplechování atiky; KL.002 | m | 74.7 | 0 | 0 | 0.0058 | 0.43326 |  | 0 | 21 | 0 | 0 | F
|  |  | Výkaz výměr: | KL.002; Kotvení oplechování atiky, FeZn 0,5mm rozvynutá šířka 240mm |  | 0
|  |  |  | 74,7 |  | 74.7
SO.02/764/7645 | 3 |  |  | 7645: Konstrukce klempířské - žlaby a svody |  |  |  | 0 |  | 0.35032 |  | 0 |  | 0 | 0 |  | Pododdíl
|  | 1460 | 764515411 | Žlaby mezistřešní nebo zaatikové uložené v lůžku z Pz plechu rš do 1100 mm; KL.001 | m | 33.1 | 0 | 0 | 0.00985 | 0.32604 |  | 0 | 21 | 0 | 0 | F
|  |  | Výkaz výměr: | KL.001; Zaatikový žlab, FeZn 0,5mm rozvynutá šířka 589mm, výměra Revit |  | 0
|  |  |  | 33,1 |  | 33.1
|  | 1461 | 764511662 | Kotlík hranatý pro podokapní žlaby z Pz s povrchovou úpravou 330/100 mm | kus | 3 | 0 | 0 | 0.00025 | 0.00075 |  | 0 | 21 | 0 | 0 | F
|  | 1462 | 764518622 | Svody kruhové včetně objímek, kolen, odskoků z Pz s povrchovou úpravou průměru 100 mm; KL.007, KL.008, KL.009, KL.010 | m | 21.2 | 0 | 0 | 0.00111 | 0.023532 |  | 0 | 21 | 0 | 0 | F
|  |  | Výkaz výměr: | KL.008 |  | 0
|  |  |  | 6,6 |  | 6.6
|  |  |  | KL.009 |  | 0
|  |  |  | 6,7 |  | 6.7
|  |  |  | KL.010 |  | 0
|  |  |  | 7,9 |  | 7.9
SO.02/765 | 2 |  |  | 765: Krytiny skládané |  |  |  | 0 |  | 0.034029 |  | 0 |  | 0 | 0 |  | Oddíl
SO.02/765/7651 | 3 |  |  | 7651: Krytina skládaná - střechy |  |  |  | 0 |  | 0.034029 |  | 0 |  | 0 | 0 |  | Pododdíl
|  | 1463 | 765191001 | Montáž pojistné hydroizolační nebo parotěsné fólie kladené ve sklonu do 20° lepením na bednění nebo izolaci | m2 | 199 | 0 | 0 | 1e-05 | 0.00199 |  | 0 | 21 | 0 | 0 | F
|  |  | Výkaz výměr: | ST.104 |  | 0
|  |  |  | 199,0 |  | 199
|  | 1464 | 28329046 | fólie kontaktní difuzně propustná pro doplňkovou hydroizolační vrstvu, třívrstvá 140g/m2 | m2 | 228.85 | 0 | 0 | 0.00014 | 0.032039 |  | 0 | 21 | 0 | 0 | F
|  |  | Výkaz výměr: | ST.104 |  | 0
|  |  |  | 199,0 |  | 199
|  |  | Ztratné: | 15 |  | 29.85
SO.02/766 | 2 |  |  | 766: Konstrukce truhlářské |  |  |  | 0 |  | 0.20889 |  | 0 |  | 0 | 0 |  | Oddíl
SO.02/766/7666 | 3 |  |  | 7666: Konstrukce truhlářské - výplně otvorů |  |  |  | 0 |  | 0.03239 |  | 0 |  | 0 | 0 |  | Pododdíl
|  | 1465 | 766694112 | Montáž parapetních desek dřevěných nebo plastových š do 30 cm dl přes 1,0 do 1,6 m | m | 6.85 | 0 | 0 |  | 0 |  | 0 | 21 | 0 | 0 | F
|  |  | Výkaz výměr: | 1,25*5 |  | 6.25
|  |  |  | 0,6*1 |  | 0.6
|  | 1466 | 60794102 | parapet dřevotřískový vnitřní povrch laminátový š 260mm | m | 7.535 | 0 | 0 | 0.004 | 0.03014 |  | 0 | 21 | 0 | 0 | F
|  |  | Výkaz výměr: | 1,25*5 |  | 6.25
|  |  |  | 0,6*1 |  | 0.6
|  |  | Ztratné: | 10 |  | 0.685
|  | 1467 | 766682111 | Montáž zárubní obložkových pro dveře jednokřídlové tl stěny do 170 mm | kus | 5 | 0 | 0 | 0.00045 | 0.00225 |  | 0 | 21 | 0 | 0 | F
|  | 1468 | 766660729 | Montáž dveřního interiérového kování - štítku s klikou | kus | 5 | 0 | 0 |  | 0 |  | 0 | 21 | 0 | 0 | F
SO.02/766/7666. | 3 |  |  | 7666.: Konstrukce truhlářské - vnitřní dveře |  |  |  | 0 |  | 0.1765 |  | 0 |  | 0 | 0 |  | Pododdíl
|  | 1469 | 766682113 | Montáž zárubní obložkových pro dveře jednokřídlové tl stěny přes 350 mm; DR.001, DR.003 | kus | 5 | 0 | 0 | 0.00045 | 0.00225 |  | 0 | 21 | 0 | 0 | F
|  | 1470 | 61182307 | zárubeň jednokřídlá obložková s laminátovým povrchem tl stěny 60-150mm rozměru 600-1100/1970, 2150mm; DR.001, DR.003 - viz specifikace | kus | 5 | 0 | 0 | 0.016 | 0.08 |  | 0 | 21 | 0 | 0 | F
|  |  | Výkaz výměr: | DR.001, DR.003 |  | 0
|  |  |  | 1+4 |  | 5
|  | 1471 | 61162085 | dveře jednokřídlé dřevotřískové povrch laminátový plné 700x1970-2100mm; DR.001, DR.003 - viz specifikace | kus | 5 | 0 | 0 | 0.0175 | 0.0875 |  | 0 | 21 | 0 | 0 | F
|  |  | Výkaz výměr: | DR.001, DR.003 |  | 0
|  |  |  | 1+4 |  | 5
|  | 1472 | 54914620 | kování dveřní vrchní klika včetně rozet a montážního materiálu R PZ nerez PK | kus | 5 | 0 | 0 | 0.0012 | 0.006 |  | 0 | 21 | 0 | 0 | F
|  | 1473 | 766660728 | Montáž dveřního interiérového kování - zámku | kus | 5 | 0 | 0 |  | 0 |  | 0 | 21 | 0 | 0 | F
|  |  | Výkaz výměr: | DR.001, DR.003 |  | 0
|  |  |  | 1+4 |  | 5
|  | 1474 | 54964150 | vložka zámková cylindrická oboustranná+4 klíče | kus | 5 | 0 | 0 | 0.00015 | 0.00075 |  | 0 | 21 | 0 | 0 | F
|  | 1475 | X192160 | D+M Barevný symbol nalepený na dveře (např. číslo, popis) | kus | 6 | 0 | 0 |  | 0 |  | 0 | 21 | 0 | 0 | F
|  | 1476 | X192201 | D+M Systém generálního klíče | soubor | 1 | 0 | 0 |  | 0 |  | 0 | 21 | 0 | 0 | F
SO.02/767 | 2 |  |  | 767: Konstrukce zámečnické |  |  |  | 0 |  | 0.062846 |  | 0 |  | 0 | 0 |  | Oddíl
SO.02/767/7671 | 3 |  |  | 7671: Konstrukce zámečnické - stěny a příčky |  |  |  | 0 |  | 0 |  | 0 |  | 0 | 0 |  | Pododdíl
|  | 1477 | X192153 | D+M Ocelové zábradlí (rovné) Celková výška zábradlí je 900 mm Profil rámu zábradlí jakl 40x10mm Profil výplně zábradlí jakl 30x10mm, maximální vzdálenost mezi profily 80mm Kotvení do konstrukce balkónové desky Barva antracit, vč. všech pomocných prvků a prací; ZM.001 - viz specifikace | m | 5.1 | 0 | 0 |  | 0 |  | 0 | 21 | 0 | 0 | F
|  |  | Výkaz výměr: | ZM.001 - rovné zábradlí |  | 0
|  |  |  | 1,5+3,6 |  | 5.1
|  | 1478 | X192162 | D+M Ocelové zábradlí (šikmé) Celková výška zábradlí je 900 mm Profil rámu zábradlí jakl 40x10mm Profil výplně zábradlí jakl 30x10mm, maximální vzdálenost mezi profily 80mm Kotvení do konstrukce balkónové desky Barva antracit, vč. všech pomocných prvků a prací; ZM.002, ZM.003 - viz specifikace | m | 7.8 | 0 | 0 |  | 0 |  | 0 | 21 | 0 | 0 | F
|  |  | Výkaz výměr: | ZM.002, ZM.003 - šikmé zábradlí |  | 0
|  |  |  | 2,7*2 |  | 5.4
|  |  |  | 2,4 |  | 2.4
|  | 1479 | X192163 | D+M Ocelové madlo (šikmé), vč. rozet, Profil rámu zábradlí jakl 50x20mm, Profil výplně zábradlí jakl 50x20mm, maximální vzdálenost mezi profily 120mm, vč. kotvení do konstrukce betonové stěny, Barva antracit, vč. všech pomocných prvků a prací; ZM.004, ZM.005 | m | 10.6 | 0 | 0 |  | 0 |  | 0 | 21 | 0 | 0 | F
|  |  | Výkaz výměr: | ZM.004, ZM.005 - madlo |  | 0
|  |  |  | 2,7+1,4+2,7+1,7+2,1 |  | 10.6
SO.02/767/7675 | 3 |  |  | 7675: Konstrukce zámečnické - podlahy a podhledy |  |  |  | 0 |  | 0.0297 |  | 0 |  | 0 | 0 |  | Pododdíl
|  | 1480 | 767531111 | Montáž vstupních kovových nebo plastových rohoží čistících zón | m2 | 3.6 | 0 | 0 |  | 0 |  | 0 | 21 | 0 | 0 | F
|  |  | Výkaz výměr: | 1np vstup |  | 0
|  |  |  | (1,8*1,0)*2 |  | 3.6
|  | 1481 | 69752070 | rohož vstupní provedení umělohmotné profily se silon. Kartáčky | m2 | 1.98 | 0 | 0 | 0.012 | 0.02376 |  | 0 | 21 | 0 | 0 | F
|  |  | Výkaz výměr: | 1np vstup |  | 0
|  |  |  | 1,8*1,0 |  | 1.8
|  |  | Ztratné: | 10 |  | 0.18
|  | 1482 | 69752110 | rohož textilní provedení PA, hustý povrch, jemné dočištění | m2 | 1.98 | 0 | 0 | 0.003 | 0.00594 |  | 0 | 21 | 0 | 0 | F
|  |  | Výkaz výměr: | 1np vstup |  | 0
|  |  |  | 1,8*1,0 |  | 1.8
|  |  | Ztratné: | 10 |  | 0.18
|  | 1483 | 767531121 | Osazení zapuštěného rámu z L profilů k čisticím rohožím | m | 7.2 | 0 | 0 |  | 0 |  | 0 | 21 | 0 | 0 | F
|  | 1484 | X192189 | rám pro zapuštění profil L nerez | m | 7.92 | 0 | 0 |  | 0 |  | 0 | 21 | 0 | 0 | F
|  |  | Výkaz výměr: | 1np vstup |  | 0
|  |  |  | (1,8*1,0)*2*2 |  | 7.2
|  |  | Ztratné: | 10 |  | 0.72
SO.02/767/7676 | 3 |  |  | 7676: Fasádní výplňové prvky |  |  |  | 0 |  | 0.024236 |  | 0 |  | 0 | 0 |  | Pododdíl
|  | 1485 | pozn.2 | OKNA, BALKONOVÉ SESTAVY A DVEŘE: - dřevohliníkový profil vč. vnitřního parapetu - zasklení izolačním trojsklém, skladba skel dle požadovaných zvukových nepruzvučností - rámy: dřevohliníkové, s izolačním trojsklem, vnější barva rámu: barva Antracit RAL 7016 na fasádě, vnítřní barva rámu: bezbarvý lak - stavební hloubka min. 76mm - celoobvodové kování s mikroventilací (4. polohová klika), hliníkové - broušený nerez, navíc bezpečnostní s uzamykáním - okna s parapetem vyšším než 1600 mm budou ovládána okenní klikou dosažitelnou z podlahy (z mezipodesty) - okna budou doplněné vnitřními žaluziemi / sti - každá položka musí být nabídnuta kompletní, včetně všech pomocných a provizorních konstrukcí, kotvícího a spojovacího materiálu - montáž bude provedena dle ČSN 74 6077, včetně systémového utěsnění připojovací spáry - vnitřní a vnější uzávěr. |  | 0 | 0 | 0 |  | 0 |  | 0 | 21 | 0 | 0 | F
|  | 1486 | 766621202 | Montáž dřevěných oken plochy přes 1 m2 otevíravých výšky do 2,5 m s rámem do dřevěné konstrukce | m2 | 30.925 | 0 | 0 | 0.00025 | 0.0077313 |  | 0 | 21 | 0 | 0 | F
|  |  | Výkaz výměr: | ON.005 |  | 0
|  |  |  | 0,86*0,5*3 |  | 1.29
|  |  |  | ON.006 |  | 0
|  |  |  | 1,25*1,8*2 |  | 4.5
|  |  |  | ON.007 |  | 0
|  |  |  | 0,6*2,1*1 |  | 1.26
|  |  |  | ON.008 |  | 0
|  |  |  | 1,25*2,1*3 |  | 7.875
|  |  |  | ON.009 |  | 0
|  |  |  | 1,6*2,5*4 |  | 16
|  | 1487 | 767640111 | Montáž dveří ocelových nebo hliníkových vchodových jednokřídlových bez nadsvětlíku | kus | 1 | 0 | 0 |  | 0 |  | 0 | 21 | 0 | 0 | F
|  |  | Výkaz výměr: | ON.005 |  | 0
|  |  |  | 0,86*0,5*3 |  | 1.29
|  |  |  | ON.006 |  | 0
|  |  |  | 1,25*1,8*2 |  | 4.5
|  |  |  | ON.007 |  | 0
|  |  |  | 0,6*2,1*1 |  | 1.26
|  |  |  | ON.008 |  | 0
|  |  |  | 1,25*2,1*3 |  | 7.875
|  |  |  | ON.009 |  | 0
|  |  |  | 1,6*2,5*4 |  | 16
|  | 1488 | ON.005 | Jednokřídlé okno dřevo/hliník, stávající, LS, otvor 860x500mm, křídlo: 760mm, Ug=0 W/(m²·K), Uw=0 W/(m²·K) - viz specifikace | ks | 3 | 0 | 0 |  | 0 |  | 0 | 21 | 0 | 0 | F
|  | 1489 | ON.006 | Jednokřídlé okno dřevo/hliník, LS, otvor 1250x1800mm, sklo mlečné, křídlo: 1130mm, vnější barva rámu: RAL 7016, vnitřní barva rámu: bílá, g=0.35, akustika: Rw=37 dB, Ug=0.5 W/(m²·K), Uw=0.68 W/(m²·K) - viz specifikace | ks | 2 | 0 | 0 |  | 0 |  | 0 | 21 | 0 | 0 | T
|  | 1490 | ON.007 | Jednokřídlé okno dřevo/hliník, LS, otvor 600x2100mm, křídlo: 480mm, vnější barva rámu: RAL 7016, vnitřní barva rámu: bílá, g=0.35, akustika: Rw=37 dB, Ug=0.5 W/(m²·K), Uw=0.68 W/(m²·K) - viz specifikace | ks | 1 | 0 | 0 |  | 0 |  | 0 | 21 | 0 | 0 | T
|  | 1491 | ON.008 | Jednokřídlé okno dřevo/hliník, LS, otvor 1250x2100mm, křídlo: 1130mm, vnější barva rámu: RAL 7016, vnitřní barva rámu: bílá, g=0.35, akustika: Rw=37 dB, skleňené zábradlí z bezpečnostního skla kotveného do rámu, Ug=0 W/(m²·K), Uw=0 W/(m²·K) - viz specifikace | ks | 3 | 0 | 0 |  | 0 |  | 0 | 21 | 0 | 0 | T
|  | 1492 | DR.004 | Dvoukřídlé fasádní balkonové dveře (okno), LS+F, otvor 1600x2500mm, 1 křídlo:900mm, 2 křídlo:380mm. Zárubně dvěří bude z hliníku v antracitové barvě RAL 7016, Dveřní panel bude z hliníku v antracitové barvě RAL7016. Kování dveří bude nerezové., Ug=0.5 W/(m²·K), Uw=0.68 W/(m²·K) - viz specifikace | ks | 4 | 0 | 0 |  | 0 |  | 0 | 21 | 0 | 0 | T
|  | 1493 | DR.002 | Jednokřídlé dveře vstupní v 1PP. Zárubně dveří bude z hliníku v antracitové barvě RAL 7016. Dveřní panel bude z hliníku v antracitové barvě RAL 7016. Kování dveří bude nerezové - viz specifikace | ks | 1 | 0 | 0 |  | 0 |  | 0 | 21 | 0 | 0 | T
|  | 1494 | 767627307 | Připojovací spára oken a stěn paropropustnou páskou exteriérovou | m | 126.96 | 0 | 0 | 7e-05 | 0.0088872 |  | 0 | 21 | 0 | 0 | F
|  |  | Výkaz výměr: | ON.005 |  | 0
|  |  |  | (0,86*2+0,5*2)*3 |  | 8.16
|  |  |  | ON.006 |  | 0
|  |  |  | (1,25*2+1,8*2)*2 |  | 12.2
|  |  |  | ON.007 |  | 0
|  |  |  | (0,6*2+2,1*25)*1 |  | 53.7
|  |  |  | ON.008 |  | 0
|  |  |  | (1,25*2+2,1*2)*3 |  | 20.1
|  |  |  | ON.009 |  | 0
|  |  |  | (1,6*2+2,5*2)*4 |  | 32.8
|  | 1495 | 767627306 | Připojovací spára oken a stěn parotěsnou páskou interiérovou | m | 126.96 | 0 | 0 | 6e-05 | 0.0076176 |  | 0 | 21 | 0 | 0 | F
|  | 1496 | TP.0.. | Purenit - podkladní profil výšky 260 mm; d+m | m | 5.28 | 0 | 0 |  | 0 |  | 0 | 21 | 0 | 0 | F
|  |  | Výkaz výměr: | prodlužovací práh |  | 0
|  |  |  | 1,6*3 |  | 4.8
|  |  | Ztratné: | 10 |  | 0.48
SO.02/767/7678 | 3 |  |  | 7678: Konstrukce zámečnické - doplňky |  |  |  | 0 |  | 0.00891 |  | 0 |  | 0 | 0 |  | Pododdíl
|  | 1497 | 70921378 | D+M kotvicí bod pro dřevěné nosníky pomocí dvou závitových tyčí do předvrtaných otvorů dl 600mm | kus | 3 | 0 | 0 | 0.00297 | 0.00891 |  | 0 | 21 | 0 | 0 | F
|  |  | Výkaz výměr: | Záchytný systém - bezpečný pohyb na střechách |  | 0
|  |  |  | 8 |  | 8
SO.02/771 | 2 |  |  | 771: Podlahy z dlaždic |  |  |  | 0 |  | 6.6437 |  | 0 |  | 0 | 0 |  | Oddíl
SO.02/771/7711 | 3 |  |  | 7711: Podlahy z dlaždic - příprava podkladu |  |  |  | 0 |  | 0.0561 |  | 0 |  | 0 | 0 |  | Pododdíl
|  | 1498 | 771121011 | Nátěr penetrační na podlahu | m2 | 187 | 0 | 0 | 0.0003 | 0.0561 |  | 0 | 21 | 0 | 0 | F
|  |  | Výkaz výměr: | 11,0+19,0+10,0+20,0+47,0+3,0+11,0+66,0 |  | 187
SO.02/771/7714 | 3 |  |  | 7714: Podlahy z dlaždic - soklíky |  |  |  | 0 |  | 0.3615 |  | 0 |  | 0 | 0 |  | Pododdíl
|  | 1499 | 771474112 | Montáž soklů z dlaždic keramických rovných lepených cementovým flexibilním lepidlem v přes 65 do 90 mm | m | 104.3 | 0 | 0 | 0.00043 | 0.044849 |  | 0 | 21 | 0 | 0 | F
|  |  | Výkaz výměr: | PD.303; výměra Revit |  | 0
|  |  |  | 43,6+47,5+13,2 |  | 104.3
|  | 1500 | 59761175 | sokl keramický mrazuvzdorný povrch hladký/matný tl do 10mm výšky přes 90 do 120mm | m | 119.945 | 0 | 0 | 0.00264 | 0.31665 |  | 0 | 21 | 0 | 0 | F
|  |  | Výkaz výměr: | 43,6+47,5+13,2 |  | 104.3
|  |  | Ztratné: | 15 |  | 15.645
SO.02/771/7715 | 3 |  |  | 7715: Podlahy z dlaždic - nášlapné plochy |  |  |  | 0 |  | 6.2261 |  | 0 |  | 0 | 0 |  | Pododdíl
|  | 1501 | 771591207 | Montáž izolace pod dlažbu nátěrem nebo stěrkou ve dvou vrstvách | m2 | 3 | 0 | 0 |  | 0 |  | 0 | 21 | 0 | 0 | F
|  |  | Výkaz výměr: | WC; výměra Revit |  | 0
|  |  |  | 3,0 |  | 3
|  | 1502 | 58581246 | stěrka hydroizolační jednosložková do interiéru pod dlažbu | kg | 0.9 | 0 | 0 | 0.001 | 0.0009 |  | 0 | 21 | 0 | 0 | F
|  |  | Výkaz výměr: | spotřeba 0,3kg/m2 |  | 0
|  |  |  | 3,0*0,3 |  | 0.9
|  | 1503 | 771574414 | Montáž podlah keramických hladkých lepených cementovým flexibilním lepidlem přes 4 do 6 ks/m2 | m2 | 187 | 0 | 0 | 0.00909 | 1.6998 |  | 0 | 21 | 0 | 0 | F
|  |  | Výkaz výměr: | PD.303; výměra Revit |  | 0
|  |  |  | 11,0+19,0+10,0+20,0+47,0+3,0+11,0+66,0 |  | 187
|  | 1504 | 59761115 | dlažba keramická slinutá mrazuvzdorná R11/C povrch reliéfní/matný tl do 10mm přes 4 do 6ks/m2 | m2 | 205.7 | 0 | 0 | 0.022 | 4.5254 |  | 0 | 21 | 0 | 0 | F
|  |  | Výkaz výměr: | PD.303; výměra Revit |  | 0
|  |  |  | 11,0+19,0+10,0+20,0+47,0+3,0+11,0+66,0 |  | 187
|  |  | Ztratné: | 10 |  | 18.7
SO.02/781 | 2 |  |  | 781: Obklady |  |  |  | 0 |  | 0.75791 |  | 0 |  | 0 | 0 |  | Oddíl
SO.02/781/7811 | 3 |  |  | 7811: Obklady - příprava podkladu |  |  |  | 0 |  | 0.00816 |  | 0 |  | 0 | 0 |  | Pododdíl
|  | 1505 | 781121011 | Nátěr penetrační na stěnu | m2 | 25 | 0 | 0 | 0.0003 | 0.0075 |  | 0 | 21 | 0 | 0 | F
|  |  | Výkaz výměr: | SN.301; výměra Revit |  | 0
|  |  |  | 25,0 |  | 25
|  | 1506 | 781131207 | Montáž izolace nátěrem nebo stěrkou ve dvou vrstvách | m2 | 2.19 | 0 | 0 |  | 0 |  | 0 | 21 | 0 | 0 | F
|  |  | Výkaz výměr: | SN.301; výměra Revit |  | 0
|  |  |  | 7,3*0,3 |  | 2.19
|  | 1507 | 58581246 | stěrka hydroizolační jednosložková do interiéru pod dlažbu | kg | 0.66 | 0 | 0 | 0.001 | 0.00066 |  | 0 | 21 | 0 | 0 | F
|  |  | Výkaz výměr: | spotřeba 0,3kg/m2 |  | 0
|  |  |  | 2,2*0,3 |  | 0.66
SO.02/781/7814 | 3 |  |  | 7814: Obklady - vnitřní stěny |  |  |  | 0 |  | 0.74975 |  | 0 |  | 0 | 0 |  | Pododdíl
|  | 1508 | 781472214 | Montáž obkladů keramických hladkých lepených cementovým flexibilním lepidlem přes 4 do 6 ks/m2 | m2 | 25 | 0 | 0 | 0.00909 | 0.22725 |  | 0 | 21 | 0 | 0 | F
|  |  | Výkaz výměr: | SN.301; výměra Revit |  | 0
|  |  |  | 25,0 |  | 25
|  | 1509 | 59761707 | obklad keramický nemrazuvzdorný povrch hladký/lesklý tl do 10mm přes 4 do 6ks/m2 | m2 | 27.5 | 0 | 0 | 0.019 | 0.5225 |  | 0 | 21 | 0 | 0 | F
|  |  | Výkaz výměr: | SN.301; výměra Revit |  | 0
|  |  |  | 25,0 |  | 25
|  |  | Ztratné: | 10 |  | 2.5
SO.02/783 | 2 |  |  | 783: Nátěry |  |  |  | 0 |  | 0.00638 |  | 0 |  | 0 | 0 |  | Oddíl
SO.02/783/7833 | 3 |  |  | 7833: Nátěry ocelových konstrukcí |  |  |  | 0 |  | 0.00638 |  | 0 |  | 0 | 0 |  | Pododdíl
|  | 1510 | 783314201 | Základní antikorozní jednonásobný syntetický standardní nátěr zámečnických konstrukcí | m2 | 22 | 0 | 0 | 0.00017 | 0.00374 |  | 0 | 21 | 0 | 0 | F
|  |  | Výkaz výměr: | nátěr stávajícího zábradlí 2,0m2/m |  | 0
|  |  |  | 2,0*11,0 |  | 22
|  | 1511 | 783317101 | Krycí jednonásobný syntetický standardní nátěr zámečnických konstrukcí | m2 | 22 | 0 | 0 | 0.00012 | 0.00264 |  | 0 | 21 | 0 | 0 | F
|  |  | Výkaz výměr: | nátěr stávajícího zábradlí 2,0m2/m |  | 0
|  |  |  | 2,0*11,0 |  | 22
SO.02/784 | 2 |  |  | 784: Malby |  |  |  | 0 |  | 0.16998 |  | 0 |  | 0 | 0 |  | Oddíl
SO.02/784/7841 | 3 |  |  | 7841: Malby a tapety - příprava podkladu |  |  |  | 0 |  | 0.069378 |  | 0 |  | 0 | 0 |  | Pododdíl
|  | 1512 | 784181123 | Hloubková jednonásobná bezbarvá penetrace podkladu v místnostech v přes 3,80 do 5,00 m | m2 | 346.89 | 0 | 0 | 0.0002 | 0.069378 |  | 0 | 21 | 0 | 0 | F
SO.02/784/7842 | 3 |  |  | 7842: Malby ze standardních nátěrových hmot |  |  |  | 0 |  | 0.1006 |  | 0 |  | 0 | 0 |  | Pododdíl
|  | 1513 | 784221103 | Dvojnásobné bílé malby ze směsí za sucha dobře otěruvzdorných v místnostech přes 3,80 do 5,00 m | m2 | 346.89 | 0 | 0 | 0.00029 | 0.1006 |  | 0 | 21 | 0 | 0 | F
|  |  | Výkaz výměr: | omítky stěny, stropy; sdk podhledy |  | 0
|  |  |  | (28,9+13,2)*4,9 |  | 206.29
|  |  |  | 43,0*3,2 |  | 137.6
|  |  |  | 3,0 |  | 3
SO.02.EL | 1 |  |  | SO.02.EL: D.1.2.5_Silnoproud (EL) |  |  |  | 0 |  | 0 |  | 0 |  | 0 | 0 |  | Objekt
SO.02.EL/D.1.2.5 | 2 |  |  | D.1.2.5: Silnoproud (EL) |  |  |  | 0 |  | 0 |  | 0 |  | 0 | 0 |  | Oddíl
SO.02.EL/D.1.2.5/D_001. | 3 |  |  | D_001.: Rozvaděče_ |  |  |  | 0 |  | 0 |  | 0 |  | 0 | 0 |  | Pododdíl
|  | 1514 |  | R-KOL dle výkresu vč. přístrojového vybavení | kpl | 1 | 0 | 0 |  | 0 |  | 0 | 21 | 0 | 0 | F
|  | 1515 |  | Montáž nového rozvaděče R-KOL vč. kusové zkoušky | kpl | 1 | 0 | 0 |  | 0 |  | 0 | 21 | 0 | 0 | F
|  | 1516 |  | Rozvaděč RIS s pojistkami, TS odpojovačem a proudovám chráničem 300mA pro kolárnu | kpl | 1 | 0 | 0 |  | 0 |  | 0 | 21 | 0 | 0 | F
|  | 1517 |  | Instalace rozvaděče RIS | kpl | 1 | 0 | 0 |  | 0 |  | 0 | 21 | 0 | 0 | F
|  | 1518 |  | Přesun stávajícího rozvaděče SLP + případné přepojení vedení | kpl | 1 | 0 | 0 |  | 0 |  | 0 | 21 | 0 | 0 | F
SO.02.EL/D.1.2.5/D_002. | 3 |  |  | D_002.: Elektromontáže |  |  |  | 0 |  | 0 |  | 0 |  | 0 | 0 |  | Pododdíl
|  | 1519 |  | Vypínač č.1, včetně rámečku | ks | 6 | 0 | 0 |  | 0 |  | 0 | 21 | 0 | 0 | F
|  | 1520 |  | Vypínač č.5, včetně rámečku | ks | 0 | 0 | 0 |  | 0 |  | 0 | 21 | 0 | 0 | F
|  | 1521 |  | Vypínač č.6, včetně rámečku | ks | 2 | 0 | 0 |  | 0 |  | 0 | 21 | 0 | 0 | F
|  | 1522 |  | Vypínač č.6+6, včetně rámečku | ks | 2 | 0 | 0 |  | 0 |  | 0 | 21 | 0 | 0 | F
|  | 1523 |  | Vypínač č.7, včetně rámečku | ks | 0 | 0 | 0 |  | 0 |  | 0 | 21 | 0 | 0 | F
|  | 1524 |  | Ovladač pro LED pásek (stmívání + dálkové) | ks | 0 | 0 | 0 |  | 0 |  | 0 | 21 | 0 | 0 | F
|  | 1525 |  | Dvojtlačítko včetně rámečku (žaluzie) | ks | 0 | 0 | 0 |  | 0 |  | 0 | 21 | 0 | 0 | F
|  | 1526 |  | Krabice se svorkovnicí | ks | 10 | 0 | 0 |  | 0 |  | 0 | 21 | 0 | 0 | F
|  | 1527 |  | Zásuvka samostatná, s rámečkem | ks | 0 | 0 | 0 |  | 0 |  | 0 | 21 | 0 | 0 | F
|  | 1528 |  | Zásuvka dvojitá, pootočená, s rámečkem | ks | 29 | 0 | 0 |  | 0 |  | 0 | 21 | 0 | 0 | F
|  | 1529 |  | Zásuvky 5ks v rámečku | ks | 0 | 0 | 0 |  | 0 |  | 0 | 21 | 0 | 0 | F
|  | 1530 |  | Termostat s externím podlahovým čidlem | ks | 0 | 0 | 0 |  | 0 |  | 0 | 21 | 0 | 0 | F
|  | 1531 |  | Zásuvka venkovní | ks | 0 | 0 | 0 |  | 0 |  | 0 | 21 | 0 | 0 | F
|  | 1532 |  | Krabice KP 68 | ks | 39 | 0 | 0 |  | 0 |  | 0 | 21 | 0 | 0 | F
|  | 1533 |  | Zásuvka 3F, nástěnná, 16A | ks | 0 | 0 | 0 |  | 0 |  | 0 | 21 | 0 | 0 | F
|  | 1534 |  | Instalace vypínače/zásuvky | ks | 39 | 0 | 0 |  | 0 |  | 0 | 21 | 0 | 0 | F
|  | 1535 |  | Instalace krabice KP/KR | kpl | 39 | 0 | 0 |  | 0 |  | 0 | 21 | 0 | 0 | F
|  | 1536 |  | CYKY-J 3x1,5 | m | 190 | 0 | 0 |  | 0 |  | 0 | 21 | 0 | 0 | F
|  | 1537 |  | CYKY-J 3x2,5 | m | 300 | 0 | 0 |  | 0 |  | 0 | 21 | 0 | 0 | F
|  | 1538 |  | CYKY-J 5x1,5 | m | 0 | 0 | 0 |  | 0 |  | 0 | 21 | 0 | 0 | F
|  | 1539 |  | CYKY-J 5x2,5 | m | 0 | 0 | 0 |  | 0 |  | 0 | 21 | 0 | 0 | F
|  | 1540 |  | CYKY-J 5x4 | m | 0 | 0 | 0 |  | 0 |  | 0 | 21 | 0 | 0 | F
|  | 1541 |  | CYKY-J 5x6 | m | 0 | 0 | 0 |  | 0 |  | 0 | 21 | 0 | 0 | F
|  | 1542 |  | CYKY-J 5x10 | m | 25 | 0 | 0 |  | 0 |  | 0 | 21 | 0 | 0 | F
|  | 1543 |  | CYKY-J 5x16 | m | 0 | 0 | 0 |  | 0 |  | 0 | 21 | 0 | 0 | F
|  | 1544 |  | CYKY-O 3x1,5 | m | 0 | 0 | 0 |  | 0 |  | 0 | 21 | 0 | 0 | F
|  | 1545 |  | CYKY-J 5x16 | m | 0 | 0 | 0 |  | 0 |  | 0 | 21 | 0 | 0 | F
|  | 1546 |  | CYKY-J 5x50 | m | 0 | 0 | 0 |  | 0 |  | 0 | 21 | 0 | 0 | F
|  | 1547 |  | CYKY-J 4x150 | m | 0 | 0 | 0 |  | 0 |  | 0 | 21 | 0 | 0 | F
|  | 1548 |  | AYKY-J 4x240+120 | m | 0 | 0 | 0 |  | 0 |  | 0 | 21 | 0 | 0 | F
|  | 1549 |  | CY 1x6 | m | 25 | 0 | 0 |  | 0 |  | 0 | 21 | 0 | 0 | F
|  | 1550 |  | CY 1x25 | m | 0 | 0 | 0 |  | 0 |  | 0 | 21 | 0 | 0 | F
|  | 1551 |  | Chránička KF09040 | m | 0 | 0 | 0 |  | 0 |  | 0 | 21 | 0 | 0 | F
|  | 1552 |  | Chránička KF09075 | m | 0 | 0 | 0 |  | 0 |  | 0 | 21 | 0 | 0 | F
|  | 1553 |  | J-Y(St)Y 4x2x0,8 | m | 0 | 0 | 0 |  | 0 |  | 0 | 21 | 0 | 0 | F
|  | 1554 |  | JYTY-O 4x1 | m | 0 | 0 | 0 |  | 0 |  | 0 | 21 | 0 | 0 | F
|  | 1555 |  | Montáž kabelu CYKY do 2,5mm | m | 515 | 0 | 0 |  | 0 |  | 0 | 21 | 0 | 0 | F
|  | 1556 |  | Montáž kabelu CYKY do 16mm | m | 25 | 0 | 0 |  | 0 |  | 0 | 21 | 0 | 0 | F
|  | 1557 |  | Montáž kabelu CYKY nad 16mm | m | 0 | 0 | 0 |  | 0 |  | 0 | 21 | 0 | 0 | F
|  | 1558 |  | PIR čidlo | ks | 0 | 0 | 0 |  | 0 |  | 0 | 21 | 0 | 0 | F
|  | 1559 |  | Montáž svítidel + technologií | ks | 65 | 0 | 0 |  | 0 |  | 0 | 21 | 0 | 0 | F
|  | 1560 |  | Ventilátor WC | ks | 0 | 0 | 0 |  | 0 |  | 0 | 21 | 0 | 0 | F
|  | 1561 |  | Instalace ventilátoru | ks | 0 | 0 | 0 |  | 0 |  | 0 | 21 | 0 | 0 | F
SO.02.EL/D.1.2.5/D_003. | 3 |  |  | D_003.: HZS |  |  |  | 0 |  | 0 |  | 0 |  | 0 | 0 |  | Pododdíl
|  | 1562 |  | Výchozí revize | kpl | 1 | 0 | 0 |  | 0 |  | 0 | 21 | 0 | 0 | F
|  | 1563 |  | Dokumentace skutečného stavu | kpl | 1 | 0 | 0 |  | 0 |  | 0 | 21 | 0 | 0 | F
SO.02.EL/D.1.2.5/D_004 | 3 |  |  | D_004: Slaboproud |  |  |  | 0 |  | 0 |  | 0 |  | 0 | 0 |  | Pododdíl
|  | 1564 |  | trubka ohebná 1420-H50 monoflex bílá | m | 280 | 0 | 0 |  | 0 |  | 0 | 21 | 0 | 0 | F
|  | 1565 |  | Instalace ohebné trubky 1420 | m | 280 | 0 | 0 |  | 0 |  | 0 | 21 | 0 | 0 | F
|  | 1566 |  | Datový rack, materiál pro zapojení | kpl | 1 | 0 | 0 |  | 0 |  | 0 | 21 | 0 | 0 | F
|  | 1567 |  | PZTS - Řídící jednotka s baterií a GSM modulem | kpl | 1 | 0 | 0 |  | 0 |  | 0 | 21 | 0 | 0 | F
|  | 1568 |  | Vstupní tablo | ks | 1 | 0 | 0 |  | 0 |  | 0 | 21 | 0 | 0 | F
|  | 1569 |  | PIR čidlo sběrnicové | ks | 0 | 0 | 0 |  | 0 |  | 0 | 21 | 0 | 0 | F
|  | 1570 |  | Siréna vniřní, sběrnicová | ks | 0 | 0 | 0 |  | 0 |  | 0 | 21 | 0 | 0 | F
|  | 1571 |  | Siréna vnější, sběrnicová | ks | 0 | 0 | 0 |  | 0 |  | 0 | 21 | 0 | 0 | F
|  | 1572 |  | Požární čidlo sběrnicové | ks | 2 | 0 | 0 |  | 0 |  | 0 | 21 | 0 | 0 | F
|  | 1573 |  | Relé sběrnicové pro elmech. Zámky | ks | 1 | 0 | 0 |  | 0 |  | 0 | 21 | 0 | 0 | F
|  | 1574 |  | Elektromechanický zámek | ks | 1 | 0 | 0 |  | 0 |  | 0 | 21 | 0 | 0 | F
|  | 1575 |  | UTP cat 5e pro PZTS | m | 80 | 0 | 0 |  | 0 |  | 0 | 21 | 0 | 0 | F
|  | 1576 |  | UTP cat 6e | m | 200 | 0 | 0 |  | 0 |  | 0 | 21 | 0 | 0 | F
|  | 1577 |  | Zásuvka ETH 1 port | ks | 1 | 0 | 0 |  | 0 |  | 0 | 21 | 0 | 0 | F
|  | 1578 |  | Zásuvka ETH 2 porty | ks | 3 | 0 | 0 |  | 0 |  | 0 | 21 | 0 | 0 | F
|  | 1579 |  | Připojení zásuvek ETH + vývod u switche | kpl | 1 | 0 | 0 |  | 0 |  | 0 | 21 | 0 | 0 | F
|  | 1580 |  | Montáž PZTS + Programování | kpl | 1 | 0 | 0 |  | 0 |  | 0 | 21 | 0 | 0 | F
|  | 1581 |  | FTP cat 6e | m | 0 | 0 | 0 |  | 0 |  | 0 | 21 | 0 | 0 | F
|  | 1582 |  | Optický kabel 12 vláken MM | m | 0 | 0 | 0 |  | 0 |  | 0 | 21 | 0 | 0 | F
|  | 1583 |  | Zásuvka STA s krabicí | ks | 0 | 0 | 0 |  | 0 |  | 0 | 21 | 0 | 0 | F
|  | 1584 |  | Koaxiální kabel stíněný | m | 0 | 0 | 0 |  | 0 |  | 0 | 21 | 0 | 0 | F
|  | 1585 |  | Kabel SYKFY 25x2x0,5 | m | 0 | 0 | 0 |  | 0 |  | 0 | 21 | 0 | 0 | F
|  | 1586 |  | Kamerový systém s diskem min. 2TB, 2ks kamer | kpl | 1 | 0 | 0 |  | 0 |  | 0 | 21 | 0 | 0 | F
|  | 1587 |  | instalace kamerového systému | kpl | 1 | 0 | 0 |  | 0 |  | 0 | 21 | 0 | 0 | F
SO.02.EL/D.1.2.5/D_005 | 3 |  |  | D_005: Hromosvod a uzemnění |  |  |  | 0 |  | 0 |  | 0 |  | 0 | 0 |  | Pododdíl
|  | 1588 |  | FeZn 30x4 | m | 80 | 0 | 0 |  | 0 |  | 0 | 21 | 0 | 0 | F
|  | 1589 |  | AlMgSi 8 mm | m | 100 | 0 | 0 |  | 0 |  | 0 | 21 | 0 | 0 | F
|  | 1590 |  | FeZn 10 mm | m | 15 | 0 | 0 |  | 0 |  | 0 | 21 | 0 | 0 | F
|  | 1591 |  | Podpěra PV 21D | ks | 80 | 0 | 0 |  | 0 |  | 0 | 21 | 0 | 0 | F
|  | 1592 |  | Svorka s lepicím páskem | ks | 0 | 0 | 0 |  | 0 |  | 0 | 21 | 0 | 0 | F
|  | 1593 |  | Zkušební svorka | ks | 5 | 0 | 0 |  | 0 |  | 0 | 21 | 0 | 0 | F
|  | 1594 |  | Svorka okapová | ks | 5 | 0 | 0 |  | 0 |  | 0 | 21 | 0 | 0 | F
|  | 1595 |  | Svorka univerzální | ks | 28 | 0 | 0 |  | 0 |  | 0 | 21 | 0 | 0 | F
|  | 1596 |  | SK svorka FeZn | ks | 6 | 0 | 0 |  | 0 |  | 0 | 21 | 0 | 0 | F
|  | 1597 |  | Ochranný úhelník v1700 | ks | 5 | 0 | 0 |  | 0 |  | 0 | 21 | 0 | 0 | F
|  | 1598 |  | Jímací tyč v1000, včetně uchycení | kpl | 1 | 0 | 0 |  | 0 |  | 0 | 21 | 0 | 0 | F
|  | 1599 |  | Podpěra PV-3P | ks | 15 | 0 | 0 |  | 0 |  | 0 | 21 | 0 | 0 | F
|  | 1600 |  | Podružný materiál (hmoždinky, označníky, tmely…) | kpl | 1 | 0 | 0 |  | 0 |  | 0 | 21 | 0 | 0 | F
|  | 1601 |  | Instalace Hromosvodu | kpl | 1 | 0 | 0 |  | 0 |  | 0 | 21 | 0 | 0 | F
|  | 1602 |  | MET | ks | 1 | 0 | 0 |  | 0 |  | 0 | 21 | 0 | 0 | F
SO.02.EL/D.1.2.5/D_006 | 3 |  |  | D_006: Vedlejší a ostatní náklady |  |  |  | 0 |  | 0 |  | 0 |  | 0 | 0 |  | Pododdíl
|  | 1603 |  | Podružný materiál (Bezšroubové svorky…) | kpl | 1 | 0 | 0 |  | 0 |  | 0 | 21 | 0 | 0 | F
|  | 1604 |  | Požární ucpávka pro kabely | ks | 6 | 0 | 0 |  | 0 |  | 0 | 21 | 0 | 0 | F
SO.02.EL/D.1.2.5/D_007 | 3 |  |  | D_007: Zednická výpomoc a výkopové práce |  |  |  | 0 |  | 0 |  | 0 |  | 0 | 0 |  | Pododdíl
|  | 1605 |  | Vyřezání kapsy ve zdivu pro KP… | kpl | 1 | 0 | 0 |  | 0 |  | 0 | 21 | 0 | 0 | F
|  | 1606 |  | Vysekání rýh, hloubky do 3 cm, šířky do 3 cm | kpl | 0 | 0 | 0 |  | 0 |  | 0 | 21 | 0 | 0 | F
|  | 1607 |  | Zaomítání drážek 3x3 cm a krabic, bez výmalby | kpl | 0 | 0 | 0 |  | 0 |  | 0 | 21 | 0 | 0 | F
|  | 1608 |  | Sádra elektrikářská 30 kg | bal | 0 | 0 | 0 |  | 0 |  | 0 | 21 | 0 | 0 | F
|  | 1609 |  | Průraz přes zeď | kpl | 1 | 0 | 0 |  | 0 |  | 0 | 21 | 0 | 0 | F
|  | 1610 |  | Výkop a zához hl 800, šířka 600mm v hornině třídy těžitelnosti II skupiny 5 | m | 0 | 0 | 0 |  | 0 |  | 0 | 21 | 0 | 0 | F
SO.02.UT | 1 |  |  | SO.02.UT: D.1.2.4.1_Ústřední vytápění |  |  |  | 0 |  | 0 |  | 0 |  | 0 | 0 |  | Objekt
SO.02.UT/D.1.2.4_01 | 2 |  |  | D.1.2.4_01: Vytápění |  |  |  | 0 |  | 0 |  | 0 |  | 0 | 0 |  | Oddíl
SO.02.UT/D.1.2.4_01/210VD | 3 |  |  | 210VD: Elektromontáže |  |  |  | 0 |  | 0 |  | 0 |  | 0 | 0 |  | Pododdíl
|  | 1611 | 210121VD | Vidlice 230 V - napojení konvektoru na zásuvku | kus | 6 | 0 | 0 |  | 0 |  | 0 | 21 | 0 | 0 | F
SO.02.UT/D.1.2.4_01/731 | 3 |  |  | 731: Kotelny |  |  |  | 0 |  | 0 |  | 0 |  | 0 | 0 |  | Pododdíl
|  | 1612 | 731249131R00 | Montáž nástěnného elektrického přímotopu | soubor | 6 | 0 | 0 |  | 0 |  | 0 | 21 | 0 | 0 | F
SO.02.UT/D.1.2.4_01/H731_00 | 3 |  |  | H731_00: Kotelny |  |  |  | 0 |  | 0 |  | 0 |  | 0 | 0 |  | Pododdíl
|  | 1613 | 998731201R00 | Přesun hmot pro kotelny, výšky do 6 m | % | 252 | 0 | 0 |  | 0 |  | 0 | 21 | 0 | 0 | F
SO.02.UT/D.1.2.4_01/M_00 | 3 |  |  | M_00: Ostatní materiál |  |  |  | 0 |  | 0 |  | 0 |  | 0 | 0 |  | Pododdíl
|  | 1614 | 360250VD | Nástěnný elektrický přímotopný konvektor s výkonem 1,0 kWe, 230V - dle specifikace | kus | 3 | 0 | 0 |  | 0 |  | 0 | 21 | 0 | 0 | F
|  | 1615 | 360251VD | Nástěnný elektrický přímotopný konvektor s výkonem 1,5 kWe, 230V - dle specifikace | kus | 1 | 0 | 0 |  | 0 |  | 0 | 21 | 0 | 0 | F
|  | 1616 | 360252VD | Nástěnný elektrický přímotopný konvektor s výkonem 2,0 kWe, 230V - dle specifikace | kus | 2 | 0 | 0 |  | 0 |  | 0 | 21 | 0 | 0 | F
|  | 1617 | 733901VD | Ostatní montážní a kotvící materiál | kpl | 1 | 0 | 0 |  | 0 |  | 0 | 21 | 0 | 0 | F
SO.02.ZTI | 1 |  |  | SO.02.ZTI: D.1.2.2 Zdravotně technická instalace (ZTI) |  |  |  | 0 |  | 0 |  | 0 |  | 0 | 0 |  | Objekt
SO.02.ZTI/D.1.2.2_1_ | 2 |  |  | D.1.2.2_1_: ZTI_Kanalizace splašková_ |  |  |  | 0 |  | 0 |  | 0 |  | 0 | 0 |  | Oddíl
SO.02.ZTI/D.1.2.2_1_/721_01 | 3 |  |  | 721_01: Vnitřní kanalizace |  |  |  | 0 |  | 0 |  | 0 |  | 0 | 0 |  | Pododdíl
|  | 1618 | 721176222R00 | D+M Potrubí KG svodné (ležaté) v zemi, D 110 x 3,2 mm | m | 18 | 0 | 0 |  | 0 |  | 0 | 21 | 0 | 0 | F
|  | 1619 | 721176113R00 | D+M Potrubí HT odpadní svislé, D 50 x 1,8 mm | m | 13 | 0 | 0 |  | 0 |  | 0 | 21 | 0 | 0 | F
|  | 1620 | 721176114R00 | D+M Potrubí HT odpadní svislé, D 75 x 1,9 mm | m | 5 | 0 | 0 |  | 0 |  | 0 | 21 | 0 | 0 | F
|  | 1621 | 721176105R00 | D+M Potrubí HT připojovací, D 110 x 2,7 mm | m | 2 | 0 | 0 |  | 0 |  | 0 | 21 | 0 | 0 | F
|  | 1622 | 721273200RT2 | D+M Souprava ventilační střešní, větrací hlavice D 75 mm - odolná vůči UV záření | kus | 1 | 0 | 0 |  | 0 |  | 0 | 21 | 0 | 0 | F
|  | 1623 | 721194105R00 | Vyvedení odpadních výpustek D 50 x 1,8 | kus | 2 | 0 | 0 |  | 0 |  | 0 | 21 | 0 | 0 | F
|  | 1624 | 721171209R00 | D+M Trubka pro připojení WC, D 110 mm | kus | 1 | 0 | 0 |  | 0 |  | 0 | 21 | 0 | 0 | F
|  | 1625 | 721194109R00 | Vyvedení odpadních výpustek D 110 x 2,3 | kus | 1 | 0 | 0 |  | 0 |  | 0 | 21 | 0 | 0 | F
|  | 1626 | 721290112R00 | Zkouška těsnosti kanalizace vodou do DN 200 mm | m | 38 | 0 | 0 |  | 0 |  | 0 | 21 | 0 | 0 | F
|  | 1627 | 721900VD | Ostatní nespecifikované potrubní HT a KG tvárovky pro splaškovou kanalizaci - 10% z dodávy potrubí | kpl | 1 | 0 | 0 |  | 0 |  | 0 | 21 | 0 | 0 | F
|  | 1628 | 721200VD | Ostatní monážní a kotvicí materiál (pbjímky, závěsy, třmeny, ...) - 5% z dodávy potrubí | kpl | 1 | 0 | 0 |  | 0 |  | 0 | 21 | 0 | 0 | F
SO.02.ZTI/D.1.2.2_1_/721VD | 3 |  |  | 721VD: Kanalizace |  |  |  | 0 |  | 0 |  | 0 |  | 0 | 0 |  | Pododdíl
|  | 1629 | 721910VD | Zednické a klempířské výpomoci - utěsnění prostupů odvětravacího potrubí střechou, průrazy a utěsnění | kpl | 1 | 0 | 0 |  | 0 |  | 0 | 21 | 0 | 0 | F
SO.02.ZTI/D.1.2.2_1_/90 | 3 |  |  | 90: Hodinové zúčtovací sazby (HZS) |  |  |  | 0 |  | 0 |  | 0 |  | 0 | 0 |  | Pododdíl
|  | 1630 | 900 R03 | HZS - Kotvení a zavěšení potrubí - montážní práce | h | 2 | 0 | 0 |  | 0 |  | 0 | 21 | 0 | 0 | F
SO.02.ZTI/D.1.2.2_1_/94 | 3 |  |  | 94: Lešení a stavební výtahy |  |  |  | 0 |  | 0 |  | 0 |  | 0 | 0 |  | Pododdíl
|  | 1631 | 941955003R00 | Lešení lehké pomocné, výška podlahy do 2,5 m | m2 | 5 | 0 | 0 |  | 0 |  | 0 | 21 | 0 | 0 | F
SO.02.ZTI/D.1.2.2_1_/H721 | 3 |  |  | H721: Vnitřní kanalizace |  |  |  | 0 |  | 0 |  | 0 |  | 0 | 0 |  | Pododdíl
|  | 1632 | 998721201R00 | Přesun hmot pro vnitřní kanalizaci, výšky do 6 m | % | 146 | 0 | 0 |  | 0 |  | 0 | 21 | 0 | 0 | F
SO.02.ZTI/D.1.2.2_2_ | 2 |  |  | D.1.2.2_2_: ZTI_Vodoinstalace_ |  |  |  | 0 |  | 0 |  | 0 |  | 0 | 0 |  | Oddíl
SO.02.ZTI/D.1.2.2_2_/722_01 | 3 |  |  | 722_01: Vnitřní vodovod |  |  |  | 0 |  | 0 |  | 0 |  | 0 | 0 |  | Pododdíl
|  | 1633 | 722172411R00 | D+M Potrubí z PPR, D 20 x 2,8 mm, PN 16 | m | 23 | 0 | 0 |  | 0 |  | 0 | 21 | 0 | 0 | F
|  | 1634 | 722172412R00 | D+M Potrubí z PPR, D 25 x 3,5 mm, PN 16 | m | 5 | 0 | 0 |  | 0 |  | 0 | 21 | 0 | 0 | F
|  | 1635 | 722202213R00 | D+M Nástěnka MZD PP-R, D 20 mm x R 1/2" | kus | 5 | 0 | 0 |  | 0 |  | 0 | 21 | 0 | 0 | F
|  | 1636 | 722237122R00 | D+M Kohout vodovodní, kulový, 2x vnitřní závit DN 20 mm | kus | 1 | 0 | 0 |  | 0 |  | 0 | 21 | 0 | 0 | F
|  | 1637 | 722237123R00 | D+M Kohout vodovodní, kulový, 2x vnitřní závit DN 25 mm | kus | 1 | 0 | 0 |  | 0 |  | 0 | 21 | 0 | 0 | F
|  | 1638 | 722223131R00 | D+M Kohout vodovodní, kulový, vypouštěcí, komplet DN 15 mm | kus | 1 | 0 | 0 |  | 0 |  | 0 | 21 | 0 | 0 | F
|  | 1639 | 722236512R00 | D+M Filtr vodovodní, vnitřní závity, DN 20 mm | kus | 1 | 0 | 0 |  | 0 |  | 0 | 21 | 0 | 0 | F
|  | 1640 | 722190401R00 | Vyvedení a upevnění výpustek DN 15 | kus | 5 | 0 | 0 |  | 0 |  | 0 | 21 | 0 | 0 | F
|  | 1641 | 722264211R00 | D+M Vodoměr pro studenou vodu DN 15, Qn 1,5 m3/h - dle specifikace | kus | 1 | 0 | 0 |  | 0 |  | 0 | 21 | 0 | 0 | F
|  | 1642 | 722224211R00 | D+M Ventil mrazuvzdorný DN 15 mm | kus | 2 | 0 | 0 |  | 0 |  | 0 | 21 | 0 | 0 | F
|  | 1643 | 722175112R00 | Montáž plastových vodovodních tvarovek, polyfuzně svařovaných, jeden spoj, do D 20 mm | kus | 2 | 0 | 0 |  | 0 |  | 0 | 21 | 0 | 0 | F
|  | 1644 | 722239103R00 | Montáž vodovodních armatur 2závity, G 1" - mosazna redukce | kus | 2 | 0 | 0 |  | 0 |  | 0 | 21 | 0 | 0 | F
|  | 1645 | 722181211RT7 | D+M Tepelná izolace návleková s pěnového poletylénu tl. stěny 6 mm, vnitřní průměr 22 mm | m | 23 | 0 | 0 |  | 0 |  | 0 | 21 | 0 | 0 | F
|  | 1646 | 722181211RT8 | D+M Tepelná izolace návleková s pěnového poletylénu tl. stěny 6 mm, vnitřní průměr 22 mm | m | 5 | 0 | 0 |  | 0 |  | 0 | 21 | 0 | 0 | F
|  | 1647 | 713190VD | Ostatní nespec. tepelná izolace-páska,sponky | kpl | 1 | 0 | 0 |  | 0 |  | 0 | 21 | 0 | 0 | F
|  | 1648 | 722290226R00 | Zkouška tlaku potrubí do DN 50 | m | 28 | 0 | 0 |  | 0 |  | 0 | 21 | 0 | 0 | F
|  | 1649 | 722290234R00 | Proplach a dezinfekce vodovod.potrubí | m | 28 | 0 | 0 |  | 0 |  | 0 | 21 | 0 | 0 | F
|  | 1650 | 722208VD | Dg přechodka s kovovým závitem PPR 20 x 1/2" | kus | 1 | 0 | 0 |  | 0 |  | 0 | 21 | 0 | 0 | F
|  | 1651 | 722209VD | Dg přechodka s kovovým závitem PPR 25 x 3/4" | kus | 1 | 0 | 0 |  | 0 |  | 0 | 21 | 0 | 0 | F
|  | 1652 | 722400VD | Ostatní nespecifikované PPR tvarovky a mont.materiál - 10% z dodávy potrubí | kpl | 1 | 0 | 0 |  | 0 |  | 0 | 21 | 0 | 0 | F
SO.02.ZTI/D.1.2.2_2_/724 | 3 |  |  | 724: Strojní vybavení |  |  |  | 0 |  | 0 |  | 0 |  | 0 | 0 |  | Pododdíl
|  | 1653 | 724251101R00 | Montáž zásobníku teplé vody, akumulačního, objem do 50 l | soubor | 2 | 0 | 0 |  | 0 |  | 0 | 21 | 0 | 0 | F
SO.02.ZTI/D.1.2.2_2_/725_01 | 3 |  |  | 725_01: Zařizovací předměty |  |  |  | 0 |  | 0 |  | 0 |  | 0 | 0 |  | Pododdíl
|  | 1654 | 725814105R00 | Ventil rohový s filtrem DN 15 x DN 10 | soubor | 3 | 0 | 0 |  | 0 |  | 0 | 21 | 0 | 0 | F
|  | 1655 | 725012126RU2 | Sedátko WC závěsné - dle specifikace | soubor | 1 | 0 | 0 |  | 0 |  | 0 | 21 | 0 | 0 | F
|  | 1656 | 725034132R00 | Klozet závěsný, bílý včetně tlumicího setu - dle specifikace | soubor | 1 | 0 | 0 |  | 0 |  | 0 | 21 | 0 | 0 | F
|  | 1657 | 725823613RT1 | Umyvadlová, stojánková páková baterie bez automatické zátky včetně propojovacích hadiček - dle specifikace | kus | 2 | 0 | 0 |  | 0 |  | 0 | 21 | 0 | 0 | F
|  | 1658 | 725860253R00 | Sifon umyvadlový bez vpusti 5/4"x40 mm vč. manžtety pro připojení na potrubí - dle specifikace | kus | 2 | 0 | 0 |  | 0 |  | 0 | 21 | 0 | 0 | F
|  | 1659 | 725860261R00 | Umyvadlová výpust, Click-Clack, malá krytka, chrom - dle specifikace | kus | 2 | 0 | 0 |  | 0 |  | 0 | 21 | 0 | 0 | F
|  | 1660 | 725819301R00 | Dodávka a montáž napojovací hadičky, 3/8", dl. 30 cm až 50 cm | soubor | 6 | 0 | 0 |  | 0 |  | 0 | 21 | 0 | 0 | F
|  | 1661 | 725119401R00 | Montáž předstěnových systémů pro zazdění | soubor | 1 | 0 | 0 |  | 0 |  | 0 | 21 | 0 | 0 | F
|  | 1662 | 725219401R00 | Montáž umyvadel na šrouby do zdiva | soubor | 2 | 0 | 0 |  | 0 |  | 0 | 21 | 0 | 0 | F
|  | 1663 | 725113914R00 | Montáž manžety WC | kus | 1 | 0 | 0 |  | 0 |  | 0 | 21 | 0 | 0 | F
|  | 1664 | 64214152 | Umyvadlo klasické, s otvorem, hranaté 60x47cm vč. sady na upevnění umyvadel - dle specifikace | kus | 2 | 0 | 0 |  | 0 |  | 0 | 21 | 0 | 0 | F
|  | 1665 | 55161640 | WC manžeta centrická | kus | 1 | 0 | 0 |  | 0 |  | 0 | 21 | 0 | 0 | F
|  | 1666 | 725829301R00 | Montáž baterie umyvadlové a dřezové stojánkové | kus | 2 | 0 | 0 |  | 0 |  | 0 | 21 | 0 | 0 | F
|  | 1667 | 725664VD | Ostatní nespecifikované napojovací příslušenství a materiál pro zařízovací předměty (silikony, montážní prvky, těsnění...) - 2 % z dodávky zařízovacích předmětů | kpl | 1 | 0 | 0 |  | 0 |  | 0 | 21 | 0 | 0 | F
SO.02.ZTI/D.1.2.2_2_/726 | 3 |  |  | 726: Instalační prefabrikáty |  |  |  | 0 |  | 0 |  | 0 |  | 0 | 0 |  | Pododdíl
|  | 1668 | 726190993 | Tlačítko ovládácí pro WC - dle specifikace | soubor | 1 | 0 | 0 |  | 0 |  | 0 | 21 | 0 | 0 | F
|  | 1669 | 726211121R00 | Modul pro WC, h. 1080 mm | soubor | 1 | 0 | 0 |  | 0 |  | 0 | 21 | 0 | 0 | F
SO.02.ZTI/D.1.2.2_2_/90_01_00 | 3 |  |  | 90_01_00: Hodinové zúčtovací sazby (HZS) |  |  |  | 0 |  | 0 |  | 0 |  | 0 | 0 |  | Pododdíl
|  | 1670 | 900 R03 | HZS - Kotvení a zavěšení potrubí | h | 4 | 0 | 0 |  | 0 |  | 0 | 21 | 0 | 0 | F
|  | 1671 | 900 R25 | HZS - elektroinstalace - zapojení ohřívačů vody, uvedení do provozu, začkolení obsluhy | h | 4 | 0 | 0 |  | 0 |  | 0 | 21 | 0 | 0 | F
SO.02.ZTI/D.1.2.2_2_/911_01 | 3 |  |  | 911_01: Ostatní související práce |  |  |  | 0 |  | 0 |  | 0 |  | 0 | 0 |  | Pododdíl
|  | 1672 | 911600VD | Zkoušky, vizuální kontrola, uvedení do provozu-zařizovací předměty | kpl | 1 | 0 | 0 |  | 0 |  | 0 | 21 | 0 | 0 | F
SO.02.ZTI/D.1.2.2_2_/H722 | 3 |  |  | H722: Vnitřní vodovod |  |  |  | 0 |  | 0 |  | 0 |  | 0 | 0 |  | Pododdíl
|  | 1673 | 998722201R00 | Přesun hmot pro vnitřní vodovod, výšky do 6 m | % | 128 | 0 | 0 |  | 0 |  | 0 | 21 | 0 | 0 | F
SO.02.ZTI/D.1.2.2_2_/H724 | 3 |  |  | H724: Strojní vybavení |  |  |  | 0 |  | 0 |  | 0 |  | 0 | 0 |  | Pododdíl
|  | 1674 | 998724201R00 | Přesun hmot pro strojní vybavení, prefabrikáty a ostatní materiál,, výšky do 6 m | % | 272 | 0 | 0 |  | 0 |  | 0 | 21 | 0 | 0 | F
SO.02.ZTI/D.1.2.2_2_/H725 | 3 |  |  | H725: Zařizovací předměty |  |  |  | 0 |  | 0 |  | 0 |  | 0 | 0 |  | Pododdíl
|  | 1675 | 998725201R00 | Přesun hmot pro zařizovací předměty, výšky do 6 m | % | 290 | 0 | 0 |  | 0 |  | 0 | 21 | 0 | 0 | F
SO.02.ZTI/D.1.2.2_2_/M | 3 |  |  | M: Ostatní materiál |  |  |  | 0 |  | 0 |  | 0 |  | 0 | 0 |  | Pododdíl
|  | 1676 | 722208VD | Dg přechodka s kovovým závitem vnějším PPR 20 x 1/2" | kus | 1 | 0 | 0 |  | 0 |  | 0 | 21 | 0 | 0 | F
|  | 1677 | 722209VD | Dg přechodka s kovovým závitem vnějším PPR 25 x 3/4" | kus | 1 | 0 | 0 |  | 0 |  | 0 | 21 | 0 | 0 | F
|  | 1678 | 722305VD | Elektrický beztlaký zásobníkový ohřívač vody o objemu 5 litrů, příkon 1,5 kW, 230V, instalace nad umývadlo, včetně beztlaké směš. baterie - dle spec | kus | 2 | 0 | 0 |  | 0 |  | 0 | 21 | 0 | 0 | F
|  | 1679 | 722551VD | Ostatní montážní a kotvicí materiál, zavěšení a podpěry potrubí - objímky, nosníky, materiál L, U profily, … | kpl | 1 | 0 | 0 |  | 0 |  | 0 | 21 | 0 | 0 | F
SO.02.ZTI/D.1.2.2_3_ | 2 |  |  | D.1.2.2_3_: ZTI_Drobné stavební úpravy_ |  |  |  | 0 |  | 0 |  | 0 |  | 0 | 0 |  | Oddíl
SO.02.ZTI/D.1.2.2_3_/12_00 | 3 |  |  | 12_00: Odkopávky a prokopávky |  |  |  | 0 |  | 0 |  | 0 |  | 0 | 0 |  | Pododdíl
|  | 1680 | 121101100R00 | Sejmutí ornice, přemístění do 50 m | m3 | 0.8 | 0 | 0 |  | 0 |  | 0 | 21 | 0 | 0 | F
SO.02.ZTI/D.1.2.2_3_/13_00 | 3 |  |  | 13_00: Hloubené vykopávky |  |  |  | 0 |  | 0 |  | 0 |  | 0 | 0 |  | Pododdíl
|  | 1681 | 132201212R00 | Hloubení rýh š.do 200 cm hor.3 do 1000m3,STROJNĚ | m3 | 12 | 0 | 0 |  | 0 |  | 0 | 21 | 0 | 0 | F
|  | 1682 | 132201219R00 | Přípl.za lepivost,hloubení rýh 200cm,hor.3,STROJNĚ | m3 | 12 | 0 | 0 |  | 0 |  | 0 | 21 | 0 | 0 | F
SO.02.ZTI/D.1.2.2_3_/16_00 | 3 |  |  | 16_00: Přemístění výkopku |  |  |  | 0 |  | 0 |  | 0 |  | 0 | 0 |  | Pododdíl
|  | 1683 | 162301101R00 | Vodorovné přemístění výkopku z hor.1-4 do 500 m-výkopek | m3 | 12 | 0 | 0 |  | 0 |  | 0 | 21 | 0 | 0 | F
|  | 1684 | 167101101R00 | Nakládání výkopku z hor.1-4 v množství do 100 m3-ornice | m3 | 0.8 | 0 | 0 |  | 0 |  | 0 | 21 | 0 | 0 | F
|  | 1685 | 167101103R00 | Složení výkopku z hor.1-4-ornice | m3 | 0.8 | 0 | 0 |  | 0 |  | 0 | 21 | 0 | 0 | F
|  | 1686 | 167101101R00 | Nakládání výkopku z hor.1-4 v množství do 100 m3-výkopy zeminy | m3 | 10 | 0 | 0 |  | 0 |  | 0 | 21 | 0 | 0 | F
|  | 1687 | 162701105RT3 | Vodorovné přemístění výkopku z hor.1-4 do 10000 m-přebytečná zemina | m3 | 2 | 0 | 0 |  | 0 |  | 0 | 21 | 0 | 0 | F
|  | 1688 | 162701109RT3 | Příplatek k vod. přemístění hor.1-4 za další 1 km-přebyt.zemina 10 km | m3 | 20 | 0 | 0 |  | 0 |  | 0 | 21 | 0 | 0 | F
|  | 1689 | 167101102R00 | Nakládání výkopku z hor.1-4 v množství nad 100 m3-přebytečná zemina | m3 | 2 | 0 | 0 |  | 0 |  | 0 | 21 | 0 | 0 | F
|  | 1690 | 167101103R00 | Složení výkopku z hor.1-4 na skládku - přebytečná zemina | m3 | 2 | 0 | 0 |  | 0 |  | 0 | 21 | 0 | 0 | F
SO.02.ZTI/D.1.2.2_3_/17_00 | 3 |  |  | 17_00: Konstrukce ze zemin |  |  |  | 0 |  | 0 |  | 0 |  | 0 | 0 |  | Pododdíl
|  | 1691 | 175100020RAD | Obsyp potrubí štěrkopískem, vč. štěrkopísku, dovoz 15 km | m3 | 2 | 0 | 0 |  | 0 |  | 0 | 21 | 0 | 0 | F
|  | 1692 | 174101101R00 | Zásyp jam, rýh, šachet se zhutněním | m3 | 10 | 0 | 0 |  | 0 |  | 0 | 21 | 0 | 0 | F
|  | 1693 | 172103109R00 | Příplatek za hutnění zásypu povrstvách tl. 20 cm | m3 | 10 | 0 | 0 |  | 0 |  | 0 | 21 | 0 | 0 | F
|  | 1694 | 171201201R00 | Uložení přebytečné zeminy na skladku | m3 | 2 | 0 | 0 |  | 0 |  | 0 | 21 | 0 | 0 | F
SO.02.ZTI/D.1.2.2_3_/18_00 | 3 |  |  | 18_00: Povrchové úpravy terénu |  |  |  | 0 |  | 0 |  | 0 |  | 0 | 0 |  | Pododdíl
|  | 1695 | 181301103R00 | Rozprostření ornice, rovina, tl. 15-20 cm,do 500m2 | m2 | 4 | 0 | 0 |  | 0 |  | 0 | 21 | 0 | 0 | F
|  | 1696 | 182001151R00 | Dorovnání plochy před vlastním osevem - rotavátorem | m2 | 4 | 0 | 0 |  | 0 |  | 0 | 21 | 0 | 0 | F
|  | 1697 | 180402111R00 | Založení trávníku parkového výsevem v rovině | m2 | 4 | 0 | 0 |  | 0 |  | 0 | 21 | 0 | 0 | F
SO.02.ZTI/D.1.2.2_3_/19_00 | 3 |  |  | 19_00: Hloubení pro podzemní stěny, ražení a hloubení důlní |  |  |  | 0 |  | 0 |  | 0 |  | 0 | 0 |  | Pododdíl
|  | 1698 | 199000002R00 | Poplatek za skládku horniny 1- 4-přebytečná zemina | m3 | 2 | 0 | 0 |  | 0 |  | 0 | 21 | 0 | 0 | F
SO.02.ZTI/D.1.2.2_3_/61_00 | 3 |  |  | 61_00: Úprava povrchů vnitřní |  |  |  | 0 |  | 0 |  | 0 |  | 0 | 0 |  | Pododdíl
|  | 1699 | 612403385R00 | Hrubá výplň rýh ve stěnách do 10x5 cm maltou z SMS | m | 7 | 0 | 0 |  | 0 |  | 0 | 21 | 0 | 0 | F
|  | 1700 | 612443541RT4 | Omítka rýh stěn sádrová o šířce do 15 cm - oprava rýh | m2 | 0.7 | 0 | 0 |  | 0 |  | 0 | 21 | 0 | 0 | F
SO.02.ZTI/D.1.2.2_3_/727VD | 3 |  |  | 727VD: Protipožární opatření |  |  |  | 0 |  | 0 |  | 0 |  | 0 | 0 |  | Pododdíl
|  | 1701 | 727210VD | Zpěňující ochranný pás na bázi grafitu pro prostupy plastových potrubí požárně dělicí konstrukci; rozměr 4,5 m x 50 mm - dle specifikace | kus | 0.5 | 0 | 0 |  | 0 |  | 0 | 21 | 0 | 0 | F
|  | 1702 | 727220VD | Vypracování protokolu o provedení prostupu požárně bezpečnostní stěnou, vč. vyvěšení štítku s identifikací prostupu | kus | 4 | 0 | 0 |  | 0 |  | 0 | 21 | 0 | 0 | F
|  | 1703 | 727212VD | Požárně ochranný tmel pro protipožární utěsnění, balení 310 ml - dle specifikace | kus | 5 | 0 | 0 |  | 0 |  | 0 | 21 | 0 | 0 | F
SO.02.ZTI/D.1.2.2_3_/900VD | 3 |  |  | 900VD: Drobné stavební práce |  |  |  | 0 |  | 0 |  | 0 |  | 0 | 0 |  | Pododdíl
|  | 1704 | 900111VD | Zednické a klempířské výpomoci - utěsnění prostupů odvětravacího potrubí střechou, průrazy a utěsnění | kpl | 1 | 0 | 0 |  | 0 |  | 0 | 21 | 0 | 0 | F
SO.02.ZTI/D.1.2.2_3_/94_01 | 3 |  |  | 94_01: Lešení a stavební výtahy |  |  |  | 0 |  | 0 |  | 0 |  | 0 | 0 |  | Pododdíl
|  | 1705 | 941955002R00 | Lešení lehké pomocné, výška podlahy do 1,9 m - zřízení a demontáž | m2 | 3 | 0 | 0 |  | 0 |  | 0 | 21 | 0 | 0 | F
SO.02.ZTI/D.1.2.2_3_/97_01 | 3 |  |  | 97_01: Prorážení otvorů a ostatní bourací práce |  |  |  | 0 |  | 0 |  | 0 |  | 0 | 0 |  | Pododdíl
|  | 1706 | 974031143R00 | Vysekání rýh ve zdi cihelné 7 x 10 cm - kanalizace, voda | m | 7 | 0 | 0 |  | 0 |  | 0 | 21 | 0 | 0 | F
|  | 1707 | 970051080R00 | Vrtání jádrové do ŽB do D 80 mm - prostup vodovodu a kanalizace stropem | m | 0.2 | 0 | 0 |  | 0 |  | 0 | 21 | 0 | 0 | F
|  | 1708 | 970041130R00 | Vrtání jádrové do prostého betonu do D 130 mm - prostup kanalizace základem | m | 0.8 | 0 | 0 |  | 0 |  | 0 | 21 | 0 | 0 | F
|  | 1709 | 970051060R00 | Vrtání jádrové do ŽB do D 60 mm - prostup vodovodu stropem | m | 0.2 | 0 | 0 |  | 0 |  | 0 | 21 | 0 | 0 | F
|  | 1710 | 971033141R00 | Vybourání otvorů zeď cihel. d=6 cm, tl. 30 cm, MVC - prostupy kanalizace a vody stěnou | kus | 4 | 0 | 0 |  | 0 |  | 0 | 21 | 0 | 0 | F
SO.02.ZTI/D.1.2.2_3_/H991VD_00 | 3 |  |  | H991VD_00: Ostatní přesuny hmot |  |  |  | 0 |  | 0 |  | 0 |  | 0 | 0 |  | Pododdíl
|  | 1711 | 991009VD | Přesun hmot - stavební práce | kpl | 1 | 0 | 0 |  | 0 |  | 0 | 21 | 0 | 0 | F
SO.02.ZTI/D.1.2.2_3_/M46 | 3 |  |  | M46: Zemní práce při montážích |  |  |  | 0 |  | 0 |  | 0 |  | 0 | 0 |  | Pododdíl
|  | 1712 | 460400001R00 | Pažení rýhy šířky 1 m, hloubky do 2 m | m | 12.5 | 0 | 0 |  | 0 |  | 0 | 21 | 0 | 0 | F
|  | 1713 | 460400101R00 | Odstranění pažení z rýhy š.do 1 m, hl. do 2 m | m | 12.5 | 0 | 0 |  | 0 |  | 0 | 21 | 0 | 0 | F
SO.02.ZTI/D.1.2.2_3_/S979VD | 3 |  |  | S979VD: Přesun vybouraných hmot a sutí |  |  |  | 0 |  | 0 |  | 0 |  | 0 | 0 |  | Pododdíl
|  | 1714 | 979100VD | Přesun vybouraných hmot a sutí, naložení na dopravní prostředek, odvoz na skládku, uskladnění | kpl | 1 | 0 | 0 |  | 0 |  | 0 | 21 | 0 | 0 | F
SO.02.ZTI/D.1.2.2_4_ | 2 |  |  | D.1.2.2_4_: ZTI_Ostatní související práce_ |  |  |  | 0 |  | 0 |  | 0 |  | 0 | 0 |  | Oddíl
SO.02.ZTI/D.1.2.2_4_/911_00_01 | 3 |  |  | 911_00_01: Ostatní související práce |  |  |  | 0 |  | 0 |  | 0 |  | 0 | 0 |  | Pododdíl
|  | 1715 | 911600VD | Zkoušky, proplachy, vizuální kontrola, uvedení do provozu | kpl | 1 | 0 | 0 |  | 0 |  | 0 | 21 | 0 | 0 | F
SO.02_INT | 1 |  |  | SO.02_INT: Interiér |  |  |  | 0 |  | 0 |  | 0 |  | 0 | 0 |  | Objekt
SO.02_INT/D.1.2.13 | 2 |  |  | D.1.2.13: Interiér |  |  |  | 0 |  | 0 |  | 0 |  | 0 | 0 |  | Oddíl
SO.02_INT/D.1.2.13/D.1.2.13.M | 3 |  |  | D.1.2.13.M: Mobiliář |  |  |  | 0 |  | 0 |  | 0 |  | 0 | 0 |  | Pododdíl
|  | 1716 | M01 | STOJAK PRO 5 KOL, 1600 x 400 x 450 mm, vhodný pro všechny typy kol, střídava kce, zabraňuje kontaktu mezi řídítky, tvar držáku zabraňuje poškození ráfku a špic kol, vyrobený z trubek o průměru 16 mm čtvercového profilu 30 mm, do stojanu lze umístit všechny typy jízdních kol se šířkou pneumatik od 35 do 50mm, rozteč mezi jednotlivými držáky kol je 38cm povrchová úprava galvanickým pozinkováním | ks | 17 | 0 | 0 |  | 0 |  | 0 | 21 | 0 | 0 | F
|  | 1717 | M02 | MONTÁŽNÍ STOJAN, profesionální montážní stoján vyniká pevnou konstrukcí s gumovými nožičkami pro potřebnou stabilitu. | ks | 1 | 0 | 0 |  | 0 |  | 0 | 21 | 0 | 0 | F
|  | 1718 | M03 | SERVISNÍ SET, šířka 700 x hloubka 130 x xvýška 1000 mm, barva RAL 7016(antracitová), servisní sada pro opravy a dofouknutí jízdních kol, montáž na zed´ | ks | 1 | 0 | 0 |  | 0 |  | 0 | 21 | 0 | 0 | F
SO.02_INT/D.1.2.13/D.1.2.13.O | 3 |  |  | D.1.2.13.O: Ostatní |  |  |  | 0 |  | 0 |  | 0 |  | 0 | 0 |  | Pododdíl
|  | 1719 | O01 | ODPADKOVÝ KOŠ 3 dílný 900 x 320 x 600 mm, kovový odpadkový koš, svařeno z ocelového plechu, povrchově upravené práškovou barvou, určený pro sběr tříděného odpadu, samozavírací vhazovací klapky a odnímatelné horní víko, do každé nádoby lze umístit PE odp. pytel o objemu 50 litrů, označení druhu, odpadu součástí výrobku | ks | 1 | 0 | 0 |  | 0 |  | 0 | 21 | 0 | 0 | F
SO.02_INT/D.1.2.13/D.1.2.13.S | 3 |  |  | D.1.2.13.S: Svítidla pokoje. |  |  |  | 0 |  | 0 |  | 0 |  | 0 | 0 |  | Pododdíl
|  | 1720 | S08 | Světlo přisazené, LED/96W/230V 3000K pr. 80 cm černá | ks | 1 | 0 | 0 |  | 0 |  | 0 | 21 | 0 | 0 | F
|  | 1721 | S04 | Světlo přisazené; Materiál: Kov; Barva: Černá; Patice: GU10; Počet žárovek: 2; Max. příkon zdroje: 4 W; Výška: 150 mm; Šířka: 68 mm; Délka: 93 mm; Hmotnost: 0,62 kg; Stupeň krytí (IP): IP44; Napětí: 230 V; Třída ochrany před úrazem elektrickým proudem: 1; | ks | 7 | 0 | 0 |  | 0 |  | 0 | 21 | 0 | 0 | F
|  | 1722 | S11 | Zářivkévé světlo T5; 1x54W; přisazené (m.č. 0.14; 0.02; 0.04; 1.14) | ks | 27 | 0 | 0 |  | 0 |  | 0 | 21 | 0 | 0 | F
SO.02_INT/D.1.2.13/D.1.2.13.V | 3 |  |  | D.1.2.13.V: Vestavné prvky |  |  |  | 0 |  | 0 |  | 0 |  | 0 | 0 |  | Pododdíl
|  | 1723 | V01 | PRACOVNÍ STŮL, 1600x600x850, tl. Stolní desky 30mm, 6 zásuvek, Nastenný panel 40x58x1, kombinace stolu a skřínky na nářadí se čtyřmi nástěnnými panely | ks | 1 | 0 | 0 |  | 0 |  | 0 | 21 | 0 | 0 | F
|  | 1724 | V02 | VENKOVNÍ PRACOVNÍ PULT SE DŘEZEM, 180 x 60 x 85cm, dřez 50 x 40 x 30cm, Nerezový stůl s dřezem, vyroben z nerezové oceli. Výšku nožiček je možné upravit dle stažitosti terénu. Lze kotvit i do stěny. | ks | 1 | 0 | 0 |  | 0 |  | 0 | 21 | 0 | 0 | F
|  | 1725 | V03.a | REGÁLOVÝ SYSTÉM RW 88, 2000x450 mm, Ocelový držák je vybaven dvěma výškovými úrovněmi pro maximalní flexibilitu.Držák se připevňuje přímo na stěnu podle přiložené dokumentace, Pevné ocelové rameno a OSB desky o tlouš´tce 18mm | ks | 5 | 0 | 0 |  | 0 |  | 0 | 21 | 0 | 0 | F
|  | 1726 | V03.b | REGÁLOVÝ SYSTÉM RW 88, 3000x450 mm, Ocelový držák je vybaven dvěma výškovými úrovněmi pro maximalní flexibilitu.Držák se připevňuje přímo na stěnu podle přiložené dokumentace, Pevné ocelové rameno a OSB desky o tlouš´tce 18mm | ks | 1 | 0 | 0 |  | 0 |  | 0 | 21 | 0 | 0 | F
|  | 1727 | V04 | TECHNICKÝ DŘEZ, 44 x 31 x 19,5 cm, dřez do techníckých prostorů, může sloužit i jako výlevka, dřez je vyroben z polypropylenu, (termoplastický polymer) neboli tvrzený plast, barva šedá, včetně pákové baterie | ks | 1 | 0 | 0 |  | 0 |  | 0 | 21 | 0 | 0 | F
SO.02_INT/D.1.2.13/D.1.2.13.Z | 3 |  |  | D.1.2.13.Z: Zařizovací předměty |  |  |  | 0 |  | 0 |  | 0 |  | 0 | 0 |  | Pododdíl
|  | 1728 | Z06 | BATERIE UMYVADLOVÁ PÁKOVÁ, povrchová úprava chrom. | ks | 1 | 0 | 0 |  | 0 |  | 0 | 21 | 0 | 0 | F
|  | 1729 | Z09 | KULATÉ ZRCADLO, průměr 500 mm, závěsy na zrcadlo jsou pouze přiložené, lze je použít dle potřeby nebo bez nich k nalepení zrcadla do obkladu čí na něj lepidlem | ks | 1 | 0 | 0 |  | 0 |  | 0 | 21 | 0 | 0 | F
|  | 1730 | Z10 | DRŽÁK NA TOALETNÍ PAPÍR, šířka 14,5 x výška 3 x hloubka 6,5 cm, Chromové provedení, nástěnný typ | ks | 1 | 0 | 0 |  | 0 |  | 0 | 21 | 0 | 0 | F
|  | 1731 | Z13 | DRŽÁK NA WC KARTÁČ NÁSTĚNNÝ, výška 398 x šířka 121 mm, sada toaletního kartáče obsahuje odolný, snadno udržovatelný chromový povrch Starlight | ks | 1 | 0 | 0 |  | 0 |  | 0 | 21 | 0 | 0 | F
|  | 1732 | Z15 | HYGIENICKÝ KOŠ NÁSTĚNNÝ, 19 x 26,5 x 9 cm, odpadkový koš v barevném provedení, nerez, montáž vrtáním | ks | 1 | 0 | 0 |  | 0 |  | 0 | 21 | 0 | 0 | F
|  | 1733 | Z18 | HÁČKY NA RUČNÍKY, 2,5 x 6,7 x 3,2 cm, háček v chromovém provedení, montáž vrtáním | ks | 1 | 0 | 0 |  | 0 |  | 0 | 21 | 0 | 0 | F
SO.03 | 1 |  |  | SO.03: Chatka |  |  |  | 0 |  | 508.364 |  | 0.1568 |  | 0 | 0 |  | Objekt
SO.03/001 | 2 |  |  | 001: Zemní práce |  |  |  | 0 |  | 0 |  | 0 |  | 0 | 0 |  | Oddíl
SO.03/001/0013 | 3 |  |  | 0013: Hloubené vykopávky |  |  |  | 0 |  | 0 |  | 0 |  | 0 | 0 |  | Pododdíl
|  | 1734 | 131351104 | Hloubení jam nezapažených v hornině třídy těžitelnosti II skupiny 4 objem do 500 m3 strojně | m3 | 341.67 | 0 | 0 |  | 0 |  | 0 | 21 | 0 | 0 | F
|  |  | Výkaz výměr: | Výpočet řez plochou výkopu m2 x délka |  | 0
|  |  |  | výpočet pro jednu typovou chatu |  | 0
|  |  |  | hloubení jámy na úroveň -1,020; z úrovně -0,5 |  | 0
|  |  |  | 0,7*8,3 |  | 5.81
|  |  |  | hloubení jámy na úroveň -1,650; z úrovně -0,5 |  | 0
|  |  |  | 5,0*13,3 |  | 66.5
|  |  |  | hloubení jámy na úroveň -2,380; z úrovně -0,5 |  | 0
|  |  |  | 5,1*42,3 |  | 215.73
|  |  |  | hloubení jámy na úroveň -2,620; z úrovně -1,625 (venkovní schodiště) |  | 0
|  |  |  | 3,1*(3,4+4,3+5,6+4,0) |  | 53.63
|  | 1735 | 132355103 | Hloubení rýh zapažených š do 800 mm v hornině třídy těžitelnosti II skupiny 4 objem do 100 m3 strojně v omezeném prostoru | m3 | 29.376 | 0 | 0 |  | 0 |  | 0 | 21 | 0 | 0 | F
|  |  | Výkaz výměr: | rýhy pro základové pasy |  | 0
|  |  |  | 0,6*0,6*56,0 |  | 20.16
|  |  |  | 0,6*0,6*3,4 |  | 1.224
|  |  |  | 0,6*0,6*8,3 |  | 2.988
|  |  |  | 0,6*0,6*(4,3+5,6+4,0) |  | 5.004
SO.03/001/0016 | 3 |  |  | 0016: Přemístění výkopku |  |  |  | 0 |  | 0 |  | 0 |  | 0 | 0 |  | Pododdíl
|  | 1736 | 167151112 | Nakládání výkopku z hornin třídy těžitelnosti II skupiny 4 a 5 přes 100 m3 | m3 | 782.746 | 0 | 0 |  | 0 |  | 0 | 21 | 0 | 0 | F
|  | 1737 | 162351123 | Vodorovné přemístění přes 50 do 500 m výkopku/sypaniny z hornin třídy těžitelnosti II skupiny 4 a 5 | m3 | 782.746 | 0 | 0 |  | 0 |  | 0 | 21 | 0 | 0 | F
|  |  | Výkaz výměr: | Předpoklad odtěžené zeminy pro zpětné použití na staveništi |  | 0
|  |  |  | odtěžená zemina |  | 0
|  |  |  | 341,67+29,376 |  | 371.046
|  |  |  | zpětné zásypy |  | 0
|  |  |  | 411,7 |  | 411.7
SO.03/001/0017 | 3 |  |  | 0017: Konstrukce ze zemin |  |  |  | 0 |  | 0 |  | 0 |  | 0 | 0 |  | Pododdíl
|  | 1738 | 174151101 | Zásyp jam, šachet rýh nebo kolem objektů sypaninou se zhutněním | m3 | 411.7 | 0 | 0 |  | 0 |  | 0 | 21 | 0 | 0 | F
|  |  | Výkaz výměr: | Předpoklad odtěžené zeminy pro zpětné použití na staveništi z ostatních objektů |  | 0
|  |  |  | Výpočet řez plochou výkopu m2 x délka |  | 0
|  |  |  | výpočet pro jednu typovou chatu |  | 0
|  |  |  | zpětné zásypy (doplnění pod zákl. desku, svahování) |  | 0
|  |  |  | (2,0*25,0)+(1,1*25,0) |  | 77.5
|  |  |  | zpětný zásyp jámy na úroveň -1,020; z úrovně -0,5 |  | 0
|  |  |  | 0,6*8,3 |  | 4.98
|  |  |  | zpětný zásyp jámy na úroveň -1,650; z úrovně -0,5 |  | 0
|  |  |  | 4,6*13,3 |  | 61.18
|  |  |  | zpětný zásyp jámy na úroveň -2,380; z úrovně -0,5 |  | 0
|  |  |  | 4,6*(42,3+4,3+5,6+4,0) |  | 258.52
|  |  |  | zpětný zásyp jámy na úroveň -2,620; z úrovně -1,625 (venkovní schodiště) |  | 0
|  |  |  | 2,8*3,4 |  | 9.52
SO.03/002 | 2 |  |  | 002: Základy |  |  |  | 0 |  | 394.9477 |  | 0 |  | 0 | 0 |  | Oddíl
SO.03/002/0027 | 3 |  |  | 0027: Základy |  |  |  | 0 |  | 394.9477 |  | 0 |  | 0 | 0 |  | Pododdíl
|  | 1739 | 274351121 | Zřízení bednění základových pasů rovného | m2 | 114.52 | 0 | 0 | 0.00269 | 0.30806 |  | 0 | 21 | 0 | 0 | F
|  | 1740 | 274351122 | Odstranění bednění základových pasů rovného | m2 | 114.52 | 0 | 0 |  | 0 |  | 0 | 21 | 0 | 0 | F
|  |  | Výkaz výměr: | základové pasy výška 60 cm |  | 0
|  |  |  | Výpočet řez plochou výkopu m2 x délka |  | 0
|  |  |  | bednění na úroveň -1,020; z úrovně -0,5 |  | 0
|  |  |  | (0,7+0,7)*8,3 |  | 11.62
|  |  |  | bednění jámy na úroveň -1,650; z úrovně -0,5 |  | 0
|  |  |  | (0,7+0,7)*13,3 |  | 18.62
|  |  |  | bednění jámy na úroveň -2,380; z úrovně -0,5 |  | 0
|  |  |  | (0,7+0,7)*(42,3+4,3+5,6+4,0) |  | 78.68
|  |  |  | bednění jámy na úroveň -2,620; z úrovně -1,625 (venkovní schodiště) |  | 0
|  |  |  | (0,7+0,7)*3,4 |  | 4.76
|  |  |  | 0,7*0,6*2 |  | 0.84
|  | 1741 | 274322511 | Základové pasy ze ŽB se zvýšenými nároky na prostředí tř. C 25/30 | m3 | 37.75 | 0 | 0 | 2.5019 | 94.4456 |  | 0 | 21 | 0 | 0 | F
|  |  | Výkaz výměr: | základové pasy, výměra dle Revit ZK.M01 |  | 0
|  |  |  | 37,75 |  | 37.75
|  | 1742 | 274361821 | Výztuž základových pasů betonářskou ocelí 10 505 (R) | t | 2.265 | 0 | 0 | 1.0606 | 2.4023 |  | 0 | 21 | 0 | 0 | F
|  |  | Výkaz výměr: | odhadem 60kg/m3 |  | 0
|  |  |  | 37,75*0,06 |  | 2.265
|  | 1743 | 279113154 | Základová zeď tl přes 250 do 300 mm z tvárnic ztraceného bednění včetně výplně z betonu tř. C 25/30 | m2 | 130.46 | 0 | 0 | 0.73558 | 95.9638 |  | 0 | 21 | 0 | 0 | F
|  |  | Výkaz výměr: | SN.0Z1; základová zeď 300mm; výměra Revit |  | 0
|  |  |  | 118,6 |  | 118.6
|  |  | Ztratné: | 10 |  | 11.86
|  | 1744 | 279361821 | Výztuž základových zdí nosných betonářskou ocelí 10 505 | t | 2.6092 | 0 | 0 | 1.0594 | 2.7642 |  | 0 | 21 | 0 | 0 | F
|  |  | Výkaz výměr: | odhadem 20kg/m2 |  | 0
|  |  |  | 130,46*0,02 |  | 2.6092
|  | 1745 | 271532212 | Podsyp pod základové konstrukce se zhutněním z hrubého kameniva frakce 16 až 32 mm | m3 | 16.256 | 0 | 0 | 2.16 | 35.113 |  | 0 | 21 | 0 | 0 | F
|  |  | Výkaz výměr: | základové pasy |  | 0
|  |  |  | 0,6*56,0*0,1 |  | 3.36
|  |  |  | 0,6*3,4*0,1 |  | 0.204
|  |  |  | 0,6*8,3*0,1 |  | 0.498
|  |  |  | 0,6*(4,3+5,6+4,0)*0,1 |  | 0.834
|  |  |  | základová deska |  | 0
|  |  |  | 113,6*0,1 |  | 11.36
|  | 1746 | 273351121 | Zřízení bednění základových desek | m2 | 16.68 | 0 | 0 | 0.00294 | 0.049039 |  | 0 | 21 | 0 | 0 | F
|  | 1747 | 273351122 | Odstranění bednění základových desek | m2 | 16.68 | 0 | 0 |  | 0 |  | 0 | 21 | 0 | 0 | F
|  |  | Výkaz výměr: | tl.25cm |  | 0
|  |  |  | 55,6*0,3 |  | 16.68
|  | 1748 | 273322511 | Základové desky ze ŽB se zvýšenými nároky na prostředí tř. C 25/30 | m3 | 31.925 | 0 | 0 | 2.5019 | 79.8722 |  | 0 | 21 | 0 | 0 | F
|  |  | Výkaz výměr: | tl.25cm; výměra Revit |  | 0
|  |  |  | 127,7*0,25 |  | 31.925
|  | 1749 | 273361821 | Výztuž základových desek betonářskou ocelí 10 505 (R) | t | 3.1925 | 0 | 0 | 1.0606 | 3.386 |  | 0 | 21 | 0 | 0 | F
|  |  | Výkaz výměr: | odhadem 100kg/m3 |  | 0
|  |  |  | 31,925*0,1 |  | 3.1925
|  | 1750 | 271532211 | D+M Podsyp pod základové konstrukce se zhutněním z hrubého kameniva frakce 32 až 63 mm | m3 | 37.335 | 0 | 0 | 2.16 | 80.6436 |  | 0 | 21 | 0 | 0 | F
|  |  | Výkaz výměr: | pod základové konstrukce |  | 0
|  |  |  | (114,0+55,6*0,6)*0,25 |  | 36.84
|  |  |  | 3,3*0,6*0,25 |  | 0.495
SO.03/003 | 2 |  |  | 003: Svislé konstrukce |  |  |  | 0 |  | 1.6557 |  | 0 |  | 0 | 0 |  | Oddíl
SO.03/003/0034 | 3 |  |  | 0034: Stěny a příčky |  |  |  | 0 |  | 1.6557 |  | 0 |  | 0 | 0 |  | Pododdíl
|  | 1751 | 346272256 | Přizdívka z pórobetonových tvárnic tl 150 mm | m2 | 19.85 | 0 | 0 | 0.08341 | 1.6557 |  | 0 | 21 | 0 | 0 | F
|  |  | Výkaz výměr: | instalační přizdívka, výměra dle Revit; SN.0Y1 |  | 0
|  |  |  | 19,85 |  | 19.85
|  | 1752 | X192100 | Komorová dřevěná stěna s dvoudílnými dveřmi; vč. všech pomocných prvků a prací; D+M | m2 | 5.952 | 0 | 0 |  | 0 |  | 0 | 21 | 0 | 0 | F
|  |  | Výkaz výměr: | typová stěna v komoře s dvoukřídlými dveřmi |  | 0
|  |  |  | (1,13+1,35)*2,4 |  | 5.952
SO.03/004 | 2 |  |  | 004: Vodorovné konstrukce |  |  |  | 0 |  | 7.7683 |  | 0 |  | 0 | 0 |  | Oddíl
SO.03/004/0041 | 3 |  |  | 0041: Stropy a stropní konstrukce pozemních staveb |  |  |  | 0 |  | 0.1352 |  | 0 |  | 0 | 0 |  | Pododdíl
|  | 1753 | 411354335 | Zřízení podpěrné konstrukce stropů výšky přes 4 do 6 m tl přes 25 do 35 cm | m2 | 130 | 0 | 0 | 0.00104 | 0.1352 |  | 0 | 21 | 0 | 0 | F
|  | 1754 | 411354336 | Odstranění podpěrné konstrukce stropů výšky přes 4 do 6 m tl přes 25 do 35 cm | m2 | 130 | 0 | 0 |  | 0 |  | 0 | 21 | 0 | 0 | F
|  |  | Výkaz výměr: | pomocný konstrukce |  | 0
|  |  |  | 130,0 |  | 130
|  | 1755 | X192163 | Nosný tepelně-izolační prvek pro volně vyloženou část stropní žb desky | kus | 47.4 | 0 | 0 |  | 0 |  | 0 | 21 | 0 | 0 | F
|  |  | Výkaz výměr: | přesah lodžií, markýzy 2ks/m |  | 0
|  |  |  | (7,5+7,2+9,0)*2 |  | 47.4
SO.03/004/0043 | 3 |  |  | 0043: Schodišťové konstrukce a rampy |  |  |  | 0 |  | 0.03458 |  | 0 |  | 0 | 0 |  | Pododdíl
|  | 1756 | 435124211 | Montáž schodišťových ramen bez podest se svařovanými spoji hmotnosti do 1,5 t budova v do 12 m | kus | 1 | 0 | 0 | 0.03458 | 0.03458 |  | 0 | 21 | 0 | 0 | F
|  | 1757 | X19288 | Ocelová schodnice pozink JA 60/40 pro 8x 300/180mm, délka 2,5m, vč. kotevních rpvků a všech pomocných konstrukcí | kus | 3 | 0 | 0 |  | 0 |  | 0 | 21 | 0 | 0 | F
|  |  | Výkaz výměr: | 2 ramena/schodiště |  | 0
|  |  |  | 2*3 |  | 6
|  | 1758 | X19289 | Ocelová schodnicová pásnice PL20 š. 300mm, dl. 3150mm, vč. dřevoplastové stupnice tl. 50mm, vč svařovaných a šroubovaných spojů | kus | 8 | 0 | 0 |  | 0 |  | 0 | 21 | 0 | 0 | F
|  |  | Výkaz výměr: | vstupní hala |  | 0
|  |  |  | 1 |  | 1
SO.03/004/0044 | 3 |  |  | 0044: Zastřešení |  |  |  | 0 |  | 7.5986 |  | 0 |  | 0 | 0 |  | Pododdíl
|  | 1759 | 441171151 | Montáž ocelových kcí zastřešení vazníky nebo krovy hmotnosti prvku přes 100 kg/m dl do 12 m | t | 7.599 | 0 | 0 |  | 0 |  | 0 | 21 | 0 | 0 | F
|  |  | Výkaz výměr: | Ocelová konstrukce podest |  | 0
|  |  |  | 7,599 |  | 7.599
|  | 1760 | 13010756 | ocel profilová jakost S235JR (11 375) průřez IPE 240 | t | 7.5986 | 0 | 0 | 1 | 7.5986 |  | 0 | 21 | 0 | 0 | F
|  |  | Výkaz výměr: | ocelové vaznice UPN hmotnost 37,03kg/m |  | 0
|  |  |  | (30,0+160,0)*0,03703 |  | 7.0357
|  |  | Ztratné: | 8 |  | 0.56286
SO.03/005 | 2 |  |  | 005: Komunikace |  |  |  | 0 |  | 17.136 |  | 0 |  | 0 | 0 |  | Oddíl
SO.03/005/0056 | 3 |  |  | 0056: Podkladní vrstvy komunikací, letišť a ploch |  |  |  | 0 |  | 17.136 |  | 0 |  | 0 | 0 |  | Pododdíl
|  | 1761 | 571908111 | Kryt vymývaným dekoračním kamenivem (kačírkem) tl 200 mm | m2 | 42 | 0 | 0 | 0.408 | 17.136 |  | 0 | 21 | 0 | 0 | F
|  |  | Výkaz výměr: | kačírek pod lodžiemi a vstupní podestou |  | 0
|  |  |  | 16,0*2 |  | 32
|  |  |  | 10,0 |  | 10
SO.03/006 | 2 |  |  | 006: Úpravy povrchu |  |  |  | 0 |  | 27.8996 |  | 0 |  | 0 | 0 |  | Oddíl
SO.03/006/0062 | 3 |  |  | 0062: Úprava povrchů vnější |  |  |  | 0 |  | 0.86956 |  | 0 |  | 0 | 0 |  | Pododdíl
|  | 1762 | 622531032 | Tenkovrstvá silikonová zatíraná omítka zrnitost 3,0 mm vnějších stěn; SN.D01, SN.D02 | m2 | 144.65 | 0 | 0 | 0.00458 | 0.6625 |  | 0 | 21 | 0 | 0 | F
|  |  | Výkaz výměr: | SN.D01, SN.D02; ext. omitka bílá; výměra Revit |  | 0
|  |  |  | 115,0+16,5 |  | 131.5
|  |  | Ztratné: | 10 |  | 13.15
|  | 1763 | 622531032 | Tenkovrstvá silikonová zatíraná omítka zrnitost 3,0 mm vnějších stěn; SN.202 | m2 | 45.21 | 0 | 0 | 0.00458 | 0.20706 |  | 0 | 21 | 0 | 0 | F
|  |  | Výkaz výměr: | SN.202; sokl nad terénem - ext. omitka antracit RAL7030; výměra Revit |  | 0
|  |  |  | 41,1 |  | 41.1
|  |  | Ztratné: | 10 |  | 4.11
SO.03/006/0063 | 3 |  |  | 0063: Podlahy a podlahové konstrukce |  |  |  | 0 |  | 27.0301 |  | 0 |  | 0 | 0 |  | Pododdíl
|  | 1764 | 631311115 | Mazanina tl přes 50 do 80 mm z betonu prostého bez zvýšených nároků na prostředí tř. C 20/25 | m3 | 5.575 | 0 | 0 | 2.5019 | 13.9479 |  | 0 | 21 | 0 | 0 | F
|  |  | Výkaz výměr: | podlaha PD.301, PD.302 |  | 0
|  |  |  | (32,8+78,7)*0,05 |  | 5.575
|  | 1765 | 632441221 | Potěr anhydritový samonivelační litý C30 tl přes 25 do 30 mm | m2 | 111.5 | 0 | 0 | 0.07038 | 7.8474 |  | 0 | 21 | 0 | 0 | F
|  |  | Výkaz výměr: | podlaha PD.301, PD.302 |  | 0
|  |  |  | 32,8+78,7 |  | 111.5
|  | 1766 | 632441293 | Příplatek k anhydritovému samonivelačnímu litému potěru C30 ZKD 5 mm tl přes 50 mm | m2 | 446 | 0 | 0 | 0.01173 | 5.2316 |  | 0 | 21 | 0 | 0 | F
|  |  | Výkaz výměr: | podlahové vytápění, dalších 20mm |  | 0
|  |  |  | podlaha PD.301, PD.302 |  | 0
|  |  |  | (32,8+78,7)*4 |  | 446
|  | 1767 | 634112123 | Obvodová dilatace podlahovým páskem z pěnového PE s fólií mezi stěnou a mazaninou nebo potěrem v 80 mm | m | 159.5 | 0 | 0 | 2e-05 | 0.00319 |  | 0 | 21 | 0 | 0 | F
|  |  | Výkaz výměr: | po obvodě anhydrit; výměra dle Revit (Perimetr) |  | 0
|  |  |  | 145,0 |  | 145
|  |  | Ztratné: | 10 |  | 14.5
SO.03/009 | 2 |  |  | 009: Ostatní konstrukce a práce |  |  |  | 0 |  | 3.4549 |  | 0 |  | 0 | 0 |  | Oddíl
SO.03/009/0091 | 3 |  |  | 0091: Doplňující konstrukce a práce pozemních komunikací, letišť a ploch |  |  |  | 0 |  | 3.4385 |  | 0 |  | 0 | 0 |  | Pododdíl
|  | 1768 | 916331112 | Osazení zahradního obrubníku betonového do lože z betonu s boční opěrou | m | 27 | 0 | 0 | 0.10095 | 2.7256 |  | 0 | 21 | 0 | 0 | F
|  | 1769 | 59217002 | obrubník zahradní betonový šedý 1000x50x200mm | m | 29.7 | 0 | 0 | 0.024 | 0.7128 |  | 0 | 21 | 0 | 0 | F
|  |  | Výkaz výměr: | ohrazení kačírku pod lodžiemi a vstupní podestou |  | 0
|  |  |  | 10,0*2 |  | 20
|  |  |  | 7,0 |  | 7
|  |  | Ztratné: | 10 |  | 2.7
SO.03/009/0094 | 3 |  |  | 0094: Lešení a stavební výtahy |  |  |  | 0 |  | 0 |  | 0 |  | 0 | 0 |  | Pododdíl
|  | 1770 | 941311111 | Montáž lešení řadového modulového lehkého zatížení do 200 kg/m2 š od 0,6 do 0,9 m v do 10 m | m2 | 285 | 0 | 0 |  | 0 |  | 0 | 21 | 0 | 0 | F
|  | 1771 | 941311211 | Příplatek k lešení řadovému modulovému lehkému do 200 kg/m2 š od 0,6 do 0,9 m v do 10 m za každý den použití | m2 | 11400 | 0 | 0 |  | 0 |  | 0 | 21 | 0 | 0 | F
|  |  | Ztratné: | 3900 |  | 11115
|  | 1772 | 941311811 | Demontáž lešení řadového modulového lehkého zatížení do 200 kg/m2 š od 0,6 do 0,9 m v do 10 m | m2 | 285 | 0 | 0 |  | 0 |  | 0 | 21 | 0 | 0 | F
|  |  | Výkaz výměr: | okolo objektu |  | 0
|  |  |  | 60,0*4,0 |  | 240
|  |  |  | 15,0*3,0 |  | 45
|  | 1773 | 949101111 | Lešení pomocné pro objekty pozemních staveb s lešeňovou podlahou v do 1,9 m zatížení do 150 kg/m2 | m2 | 160 | 0 | 0 |  | 0 |  | 0 | 21 | 0 | 0 | F
|  | 1774 | 945412111 | Teleskopická hydraulická montážní plošina výška zdvihu do 8 m | den | 4 | 0 | 0 |  | 0 |  | 0 | 21 | 0 | 0 | F
SO.03/009/0095 | 3 |  |  | 0095: Dokončovací konstrukce a práce pozemních staveb |  |  |  | 0 |  | 0.016434 |  | 0 |  | 0 | 0 |  | Pododdíl
|  | 1775 | 952901111 | Vyčištění budov bytové a občanské výstavby při výšce podlaží do 4 m | m2 | 108.1 | 0 | 0 | 4e-05 | 0.004324 |  | 0 | 21 | 0 | 0 | F
|  |  | Výkaz výměr: | 1np, tabulka místností součet |  | 0
|  |  |  | 108,1 |  | 108.1
|  | 1776 | 953943211 | Osazování hasicího přístroje | kus | 1 | 0 | 0 | 0.00011 | 0.00011 |  | 0 | 21 | 0 | 0 | F
|  | 1777 | 44932114 | přístroj hasicí ruční práškový PG 6 LE | kus | 1 | 0 | 0 | 0.012 | 0.012 |  | 0 | 21 | 0 | 0 | F
|  |  | Výkaz výměr: | PBŘ TZ |  | 0
|  |  |  | 1 |  | 1
SO.03/099 | 2 |  |  | 099: Přesun hmot HSV |  |  |  | 0 |  | 0 |  | 0 |  | 0 | 0 |  | Oddíl
SO.03/099/0998 | 3 |  |  | 0998: Přesun hmot |  |  |  | 0 |  | 0 |  | 0 |  | 0 | 0 |  | Pododdíl
|  | 1778 | 998012102 | Přesun hmot pro budovy monolitické s vyzdívaným obvodovým pláštěm v přes 6 do 12 m | t | 452.8623 | 0 | 0 |  | 0 |  | 0 | 21 | 0 | 0 | F
SO.03/711 | 2 |  |  | 711: Izolace proti vodě a vlhkosti |  |  |  | 0 |  | 1.6434 |  | 0 |  | 0 | 0 |  | Oddíl
SO.03/711/7111 | 3 |  |  | 7111: Izolace proti vodě - zemní vlhkost a mokrý provoz |  |  |  | 0 |  | 1.5826 |  | 0 |  | 0 | 0 |  | Pododdíl
|  | 1779 | 711142559 | Provedení izolace proti zemní vlhkosti pásy přitavením svislé NAIP; SN.1X1 | m2 | 211.6 | 0 | 0 | 0.0004 | 0.08464 |  | 0 | 21 | 0 | 0 | F
|  |  | Výkaz výměr: | SN.1X1; sokl obvodového pláště - 2x vrstvy |  | 0
|  |  |  | 105,8*2 |  | 211.6
|  | 1780 | 62853004 | pás asfaltový natavitelný modifikovaný SBS s vložkou ze skleněné tkaniny a spalitelnou PE fólií nebo jemnozrnným minerálním posypem na horním povrchu tl 4,0mm; SN.1X1 | m2 | 121.67 | 0 | 0 | 0.0054 | 0.65702 |  | 0 | 21 | 0 | 0 | F
|  |  | Výkaz výměr: | SN.1X1; sokl obvodového pláště |  | 0
|  |  |  | 105,8 |  | 105.8
|  |  | Ztratné: | 15 |  | 15.87
|  | 1781 | 62855005 | pás asfaltový natavitelný modifikovaný SBS s vložkou z polyesterové rohože a hrubozrnným břidličným posypem na horním povrchu tl 4,2mm; SN.1X1 | m2 | 121.67 | 0 | 0 | 0.005 | 0.60835 |  | 0 | 21 | 0 | 0 | F
|  |  | Výkaz výměr: | SN.1X1; sokl obvodového pláště |  | 0
|  |  |  | 105,8 |  | 105.8
|  |  | Ztratné: | 15 |  | 15.87
|  | 1782 | 711112001 | Provedení izolace proti zemní vlhkosti svislé za studena nátěrem penetračním; SN.1X1 | m2 | 105.8 | 0 | 0 |  | 0 |  | 0 | 21 | 0 | 0 | F
|  |  | Výkaz výměr: | SN.1X1; sokl obvodového pláště |  | 0
|  |  |  | 105,8 |  | 105.8
|  | 1783 | 11163153 | emulze asfaltová penetrační | litr | 42.32 | 0 | 0 | 0.001 | 0.04232 |  | 0 | 21 | 0 | 0 | F
|  |  | Výkaz výměr: | SN.1X1; sokl obvodového pláště |  | 0
|  |  |  | spotřeba 0,4l/m2 |  | 0
|  |  |  | 105,8*0,4 |  | 42.32
|  | 1784 | 711161275 | Provedení izolace proti zemní vlhkosti svislé z nopové fólie výška nopu přes 20 do 60 mm; SN.1X1 | m2 | 105.8 | 0 | 0 | 6e-05 | 0.006348 |  | 0 | 21 | 0 | 0 | F
|  |  | Výkaz výměr: | SN.1X1; sokl obvodového pláště |  | 0
|  |  |  | 105,8 |  | 105.8
|  | 1785 | 28323137 | fólie profilovaná (nopová) drenážní HDPE s výškou nopů 40mm; SN.1X1 | m2 | 116.38 | 0 | 0 | 0.00158 | 0.18388 |  | 0 | 21 | 0 | 0 | F
|  |  | Výkaz výměr: | SN.1X1; sokl obvodového pláště |  | 0
|  |  |  | 105,8 |  | 105.8
|  |  | Ztratné: | 10 |  | 10.58
SO.03/711/7114 | 3 |  |  | 7114: Izolace proti vodě - tlaková voda |  |  |  | 0 |  | 0.060835 |  | 0 |  | 0 | 0 |  | Pododdíl
|  | 1786 | 711491172 | Provedení doplňků izolace proti vodě na vodorovné ploše z textilií vrstva ochranná | m2 | 105.8 | 0 | 0 |  | 0 |  | 0 | 21 | 0 | 0 | F
|  |  | Výkaz výměr: | SN.1X1; sokl obvodového pláště |  | 0
|  |  |  | 105,8 |  | 105.8
|  | 1787 | 69311082 | geotextilie netkaná separační, ochranná, filtrační, drenážní PP 500g/m2 | m2 | 121.67 | 0 | 0 | 0.0005 | 0.060835 |  | 0 | 21 | 0 | 0 | F
|  |  | Výkaz výměr: | SN.1X1; sokl obvodového pláště |  | 0
|  |  |  | 105,8 |  | 105.8
|  |  | Ztratné: | 15 |  | 15.87
SO.03/712 | 2 |  |  | 712: Povlakové krytiny |  |  |  | 0 |  | 16.4281 |  | 0.1568 |  | 0 | 0 |  | Oddíl
SO.03/712/7123 | 3 |  |  | 7123: Povlakové krytiny - střechy ploché |  |  |  | 0 |  | 2.4653 |  | 0 |  | 0 | 0 |  | Pododdíl
|  | 1788 | 712311101 | Provedení povlakové krytiny střech do 10° za studena lakem penetračním nebo asfaltovým | m2 | 189.4 | 0 | 0 |  | 0 |  | 0 | 21 | 0 | 0 | F
|  |  | Výkaz výměr: | Plochá střecha, Zelená střecha |  | 0
|  |  |  | 156,8 |  | 156.8
|  |  |  | atika shora |  | 0
|  |  |  | 65,2*0,5 |  | 32.6
|  | 1789 | 11163153 | emulze asfaltová penetrační | litr | 56.82 | 0 | 0 | 0.001 | 0.05682 |  | 0 | 21 | 0 | 0 | F
|  |  | Výkaz výměr: | spotřeba 0,3l/m2 |  | 0
|  |  |  | 189,4*0,3 |  | 56.82
|  | 1790 | 712361703 | Provedení povlakové krytiny střech do 10° fólií přilepenou v plné ploše | m2 | 189.4 | 0 | 0 | 0.00072 | 0.13637 |  | 0 | 21 | 0 | 0 | F
|  |  | Výkaz výměr: | Plochá střecha, Zelená střecha |  | 0
|  |  |  | 156,8 |  | 156.8
|  |  |  | atika shora |  | 0
|  |  |  | 65,2*0,5 |  | 32.6
|  | 1791 | 62853004 | pás asfaltový natavitelný modifikovaný SBS s vložkou ze skleněné tkaniny a spalitelnou PE fólií nebo jemnozrnným minerálním posypem na horním povrchu tl 4,0mm | m2 | 217.81 | 0 | 0 | 0.0054 | 1.1762 |  | 0 | 21 | 0 | 0 | F
|  |  | Výkaz výměr: | Plochá střecha, Zelená střecha |  | 0
|  |  |  | 156,8 |  | 156.8
|  |  |  | atika shora |  | 0
|  |  |  | 65,2*0,5 |  | 32.6
|  |  | Ztratné: | 15 |  | 28.41
|  | 1792 | 62855021 | D+M pás asfaltový natavitelný modifikovaný SBS s vložkou z polyesterové rohože s odolností proti prorůstání kořínků a hrubozrnným břidličným posypem na horním povrchu tl 5,2mm | m2 | 171.235 | 0 | 0 | 0.0064 | 1.0959 |  | 0 | 21 | 0 | 0 | F
|  |  | Výkaz výměr: | Plochá střecha, Zelená střecha |  | 0
|  |  |  | 148,9 |  | 148.9
|  |  | Ztratné: | 15 |  | 22.335
SO.03/712/7127 | 3 |  |  | 7127: Povlakové krytiny - samostatné zesílení |  |  |  | 0 |  | 13.9628 |  | 0.1568 |  | 0 | 0 |  | Pododdíl
|  | 1793 | 712771201 | Provedení drenážní vrstvy vegetační střechy z kameniva tl do 100 mm sklon do 5° | m2 | 65.2 | 0 | 0 |  | 0 |  | 0 | 21 | 0 | 0 | F
|  |  | Výkaz výměr: | po obvodu zelených střech, š. 1,0m |  | 0
|  |  |  | 65,2*1,0 |  | 65.2
|  | 1794 | 58337402 | kamenivo dekorační (kačírek) frakce 16/22 | t | 9.3888 | 0 | 0 | 1 | 9.3888 |  | 0 | 21 | 0 | 0 | F
|  |  | Výkaz výměr: | tl.80mm, hmotnost 1,8t/m3 |  | 0
|  |  |  | 65,2*0,08*1,0*1,8 |  | 9.3888
|  | 1795 | 712771101 | Provedení ochranné vrstvy z textilií nebo rohoží volně s přesahem vegetační střechy sklon do 5° | m2 | 313.6 | 0 | 0 |  | 0 |  | 0 | 21 | 0 | 0 | F
|  |  | Výkaz výměr: | 156,8*2 |  | 313.6
|  | 1796 | 69311082 | geotextilie netkaná separační, ochranná, filtrační, drenážní PP 500g/m2 | m2 | 180.32 | 0 | 0 | 0.0005 | 0.09016 |  | 0 | 21 | 0 | 0 | F
|  |  | Výkaz výměr: | 156,8*1 |  | 156.8
|  |  | Ztratné: | 15 |  | 23.52
|  | 1797 | 69311059 | geotextilie netkaná separační, ochranná, filtrační, drenážní PP 150g/m2 | m2 | 180.32 | 0 | 0 | 0.00015 | 0.027048 |  | 0 | 21 | 0 | 0 | F
|  |  | Výkaz výměr: | 156,8*1 |  | 156.8
|  |  | Ztratné: | 15 |  | 23.52
|  | 1798 | 712771223 | Provedení drenážní vrstvy vegetační střechy z plastových nopových fólií v nopů přes 25 mm do 5° | m2 | 156.8 | 0 | 0 |  | 0 |  | 0 | 21 | 0 | 0 | F
|  |  | Výkaz výměr: | výměra Revit |  | 0
|  |  |  | 156,8 |  | 156.8
|  | 1799 | 69334004 | fólie profilovaná (nopová) perforovaná HDPE s hydroakumulační a drenážní funkcí do vegetačních střech s výškou nopů 40mm | m2 | 180.32 | 0 | 0 | 0.0018 | 0.32458 |  | 0 | 21 | 0 | 0 | F
|  |  | Výkaz výměr: | 156,8 |  | 156.8
|  |  | Ztratné: | 15 |  | 23.52
|  | 1800 | 712774911 | Substrát intenzivní vegetační střechy doplnění tl do 50 mm sklon do 5° | m2 | 156.8 | 0 | 0 | 0.0255 | 3.9984 |  | 0 | 21 | 0 | 0 | F
|  | 1801 | 712774916 | Příplatek k cenám ZKD 10 mm přes 50 mm doplnění intenzivního substrátu vegetační střechy sklon do 5° | m2 | 23.52 | 0 | 0 | 0.0051 | 0.11995 |  | 0 | 21 | 0 | 0 | F
|  |  | Výkaz výměr: | 156,8*0,15 |  | 23.52
|  | 1802 | 712771501 | Provedení suchého výsevu osiva vegetační střechy sklon do 5° | m2 | 156.8 | 0 | 0 |  | 0 |  | 0 | 21 | 0 | 0 | F
|  | 1803 | 00572510 | osivo pro vegetační střechy směs bylin a tráv | m2 | 156.8 | 0 | 0 | 5e-05 | 0.00784 |  | 0 | 21 | 0 | 0 | F
|  | 1804 | 712771911 | Hnojivo extenzivní vegetační střechy sklon do 5° | m2 | 156.8 | 0 | 0 | 3e-05 | 0.004704 |  | 0 | 21 | 0 | 0 | F
|  | 1805 | 712771971 | Odstranění plevele a náletových rostlin z vegetační pl extenzivní vegetační střechy sklon do 5° | m2 | 156.8 | 0 | 0 |  | 0 | 0.001 | 0.1568 | 21 | 0 | 0 | F
|  |  | Výkaz výměr: | 156,8 |  | 156.8
|  | 1806 | 712771613 | Osazení ochranné kačírkové lišty navařením na hydroizolaci | m | 65.2 | 0 | 0 | 2e-05 | 0.001304 |  | 0 | 21 | 0 | 0 | F
|  | 1807 | X192279 | Kačírková lišta výška 180mm; | m | 65.2 | 0 | 0 |  | 0 |  | 0 | 21 | 0 | 0 | F
|  |  | Výkaz výměr: | ukončení vegetační vrstvy z kačírku na střeše |  | 0
|  |  |  | 65,2 |  | 65.2
SO.03/713 | 2 |  |  | 713: Izolace tepelné |  |  |  | 0 |  | 4.3365 |  | 0 |  | 0 | 0 |  | Oddíl
SO.03/713/7131 | 3 |  |  | 7131: Izolace tepelné - stavební konstrukce |  |  |  | 0 |  | 4.3365 |  | 0 |  | 0 | 0 |  | Pododdíl
|  | 1808 | 622251101 | Příplatek k cenám kontaktního zateplení vnějších stěn za zápustnou montáž a použití tepelněizolačních zátek z polystyrenu | m2 | 105.8 | 0 | 0 | 8e-05 | 0.008464 |  | 0 | 21 | 0 | 0 | F
|  | 1809 | 713191132 | Montáž izolace tepelné podlah, stropů vrchem nebo střech překrytí separační fólií z PE; ST.103 | m2 | 156.8 | 0 | 0 |  | 0 |  | 0 | 21 | 0 | 0 | F
|  |  | Výkaz výměr: | ST.103; výměra Revit |  | 0
|  |  |  | 156,8 |  | 156.8
|  | 1810 | 28329041 | fólie PE separační či ochranná tl 0,1mm; ST.103 | m2 | 180.32 | 0 | 0 | 0.0004 | 0.072128 |  | 0 | 21 | 0 | 0 | F
|  |  | Výkaz výměr: | ST.103; výměra Revit |  | 0
|  |  |  | 156,8 |  | 156.8
|  |  | Ztratné: | 15 |  | 23.52
|  | 1811 | 713121111 | Montáž izolace tepelné podlah volně kladenými rohožemi, pásy, dílci, deskami 1 vrstva; PD.301,PD.302 | m2 | 111.5 | 0 | 0 |  | 0 |  | 0 | 21 | 0 | 0 | F
|  |  | Výkaz výměr: | PD.301+PD.302: EPS 150; výměra Revit |  | 0
|  |  |  | 32,8+78,7 |  | 111.5
|  | 1812 | 622251101 | Příplatek k cenám kontaktního zateplení vnějších stěn za zápustnou montáž a použití tepelněizolačních zátek z polystyrenu; SN.1X1 | m2 | 105.8 | 0 | 0 | 8e-05 | 0.008464 |  | 0 | 21 | 0 | 0 | F
|  |  | Výkaz výměr: | SN.1X1, sokl obvodového pláště |  | 0
|  |  |  | 105,8 |  | 105.8
|  | 1813 | 713131241 | Montáž izolace tepelné stěn lepením celoplošně v kombinaci s mechanickým kotvením rohoží, pásů, dílců, desek tl do 100mm; SN.1X1 | m2 | 105.8 | 0 | 0 | 0.00612 | 0.6475 |  | 0 | 21 | 0 | 0 | F
|  |  | Výkaz výměr: | SN.1X1, sokl obvodového pláště |  | 0
|  |  |  | 105,8 |  | 105.8
|  | 1814 | 28376440 | deska XPS hrana rovná a strukturovaný povrch 300kPA λ=0,035 tl 50mm; SN.1X1 | m2 | 116.38 | 0 | 0 | 0.0015 | 0.17457 |  | 0 | 21 | 0 | 0 | F
|  |  | Výkaz výměr: | SN.1X1, sokl obvodového pláště |  | 0
|  |  |  | 105,8 |  | 105.8
|  |  | Ztratné: | 10 |  | 10.58
|  | 1815 | 28375914 | deska EPS 150 pro konstrukce s vysokým zatížením λ=0,035 tl 100mm; PD.301,PD.302 | m2 | 122.65 | 0 | 0 | 0.0029 | 0.35568 |  | 0 | 21 | 0 | 0 | F
|  |  | Výkaz výměr: | PD.301+PD.302: EPS 150; výměra Revit |  | 0
|  |  |  | 32,8+78,7 |  | 111.5
|  |  | Ztratné: | 10 |  | 11.15
|  | 1816 | 713191116 | Montáž izolace tepelné podlah, stropů vrchem nebo střech pásem asfaltovým se svařovaným spojem | m2 | 284.5 | 0 | 0 | 0.00079 | 0.22476 |  | 0 | 21 | 0 | 0 | F
|  |  | Výkaz výměr: | PD.M01; výměra Revit |  | 0
|  |  |  | 127,7 |  | 127.7
|  |  |  | ST.103; výměra Revit |  | 0
|  |  |  | 156,8 |  | 156.8
|  | 1817 | 28343016 | fólie hydroizolační střešní mPVC určená ke stabilizaci přitížením a do vegetačních střech tl 2,0mm | m2 | 180.32 | 0 | 0 | 0.0025 | 0.4508 |  | 0 | 21 | 0 | 0 | F
|  |  | Výkaz výměr: | ST.103; výměra Revit - Hydroizolace s atestem na odolnost proti prorůstání kořínků |  | 0
|  |  |  | 156,8 |  | 156.8
|  |  | Ztratné: | 15 |  | 23.52
|  | 1818 | 62856010 | pás asfaltový natavitelný modifikovaný SBS s vložkou z hliníkové fólie s textilií a spalitelnou PE fólií nebo jemnozrnným minerálním posypem na horním povrchu tl 3,5mm | m2 | 146.855 | 0 | 0 | 0.0045 | 0.66085 |  | 0 | 21 | 0 | 0 | F
|  |  | Výkaz výměr: | PD.M01; výměra Revit |  | 0
|  |  |  | 127,7 |  | 127.7
|  |  | Ztratné: | 15 |  | 19.155
|  | 1819 | 713141153 | Montáž izolace tepelné střech plochých kladené volně 3 vrstvy rohoží, pásů, dílců, desek | m2 | 619 | 0 | 0 |  | 0 |  | 0 | 21 | 0 | 0 | F
|  |  | Výkaz výměr: | ST.103; EPS 150 tl. 2x100mm |  | 0
|  |  |  | 156,7*2 |  | 313.4
|  |  |  | ST.103; Flora 50mm, vč. drenážních zpomalovačů |  | 0
|  |  |  | 156,7 |  | 156.7
|  |  |  | ST.103; Zapěstované ekorastry |  | 0
|  |  |  | 148,9 |  | 148.9
|  | 1820 | 28372326 | deska EPS 150 pro konstrukce s vysokým zatížením λ=0,035; ST.103 | m3 | 34.474 | 0 | 0 | 0.03 | 1.0342 |  | 0 | 21 | 0 | 0 | F
|  |  | Výkaz výměr: | ST.103; Plochá střecha, EPS 150 tl. 2x100mm |  | 0
|  |  |  | 156,7*0,1*2 |  | 31.34
|  |  | Ztratné: | 10 |  | 3.134
|  | 1821 | 69334150 | deska drenážní a hydroakumulační vegetačních střech EPS 600g/m2 do tl 50mm; ST.103 | m2 | 172.37 | 0 | 0 | 0.0006 | 0.10342 |  | 0 | 21 | 0 | 0 | F
|  |  | Výkaz výměr: | ST.103; Flora 50mm, vč. drenážních zpomalovačů (rozteč pomalovačů cca 1000-1100mm) |  | 0
|  |  |  | 156,7 |  | 156.7
|  |  | Ztratné: | 10 |  | 15.67
|  | 1822 | 63153600 | deska substrátová vegetačních střech z hydrofilní minerální vlny 600x1000 tl 50mm | m2 | 148.9 | 0 | 0 | 0.004 | 0.5956 |  | 0 | 21 | 0 | 0 | F
|  |  | Výkaz výměr: | ST.103; Flora 50mm, vč. drenážních zpomalovačů |  | 0
|  |  |  | 148,9 |  | 148.9
SO.03/762 | 2 |  |  | 762: Konstrukce tesařské |  |  |  | 0 |  | 26.0146 |  | 0 |  | 0 | 0 |  | Oddíl
SO.03/762/7620 | 3 |  |  | 7620: Konstrukce tesařské |  |  |  | 0 |  | 0.0011586 |  | 0 |  | 0 | 0 |  | Pododdíl
|  | 1823 | 762083122 | Impregnace řeziva proti dřevokaznému hmyzu, houbám a plísním máčením třída ohrožení 3 a 4 | m3 | 0.613 | 0 | 0 | 0.00189 | 0.0011586 |  | 0 | 21 | 0 | 0 | F
SO.03/762/7621 | 3 |  |  | 7621: Konstrukce tesařské - stěny a příčky |  |  |  | 0 |  | 18.2608 |  | 0 |  | 0 | 0 |  | Pododdíl
|  | 1824 | SN.111 | D+M Zakrytování čela lodžie - kompozitová dřevoplastová deska tl. 20mm, vč. roštu a všech pomocných konstrukcí | m2 | 8.47 | 0 | 0 |  | 0 |  | 0 | 21 | 0 | 0 | F
|  |  | Výkaz výměr: | SN.111; výměra Revit - kompozitová deska, vč. kotvení a všech pomocných prací - systémové řešení; D+M |  | 0
|  |  |  | 7,7 |  | 7.7
|  |  | Ztratné: | 10 |  | 0.77
|  | 1825 | SN.302 | D+M Dřevěný obklad interiéru - dřevěný obklad, vč. roštu a všech pomocných konstrukcí - D+M | m2 | 97.57 | 0 | 0 |  | 0 |  | 0 | 21 | 0 | 0 | F
|  |  | Výkaz výměr: | SN.302; výměra Revit - dřevěný obklad, vč. kotvení a všech pomocných prací - systémové řešení; D+M |  | 0
|  |  |  | 88,7 |  | 88.7
|  |  | Ztratné: | 10 |  | 8.87
|  | 1826 | SN.D01 | D+M Kompletní dřevostavební stěnový obvodový panel tloušťky 290,5mm - sendvičová obvodová stěna | m2 | 114.9 | 0 | 0 | 0.0524 | 6.0208 |  | 0 | 21 | 0 | 0 | F
|  |  | Výkaz výměr: | SN.D01; výměra Revit - dřevostavební sendvičový panel - systémové řešení; D+M |  | 0
|  |  |  | 114,9 |  | 114.9
|  | 1827 | SN.D02 | D+M Kompletní dřevostavební stěnový obvodový panel tloušťky 290,5mm - sendvičová obvodová stěna dřevěný obklad bez izolace | m2 | 16.5 | 0 | 0 | 0.0524 | 0.8646 |  | 0 | 21 | 0 | 0 | F
|  |  | Výkaz výměr: | SN.D02; výměra Revit - dřevostavební senvičový panel - systémové řešení; D+M |  | 0
|  |  |  | 16,5 |  | 16.5
|  | 1828 | SN.D03 | D+M Kompletní dřevostavební stěnový obvodový panel tloušťky 290,5mm - sendvičová obvodová stěna, dřevěný obklad z exteriéru | m2 | 20.8 | 0 | 0 | 0.0524 | 1.0899 |  | 0 | 21 | 0 | 0 | F
|  |  | Výkaz výměr: | SN.D03; výměra Revit - dřevostavební senvičový panel - systémové řešení; D+M |  | 0
|  |  |  | 20,8 |  | 20.8
|  | 1829 | SN.D11 | D+M Kompletní dřevostavební stěnový obvodový panel tloušťky 306mm - sendvičová mezibytová stěna | m2 | 29.7 | 0 | 0 | 0.1247 | 3.7036 |  | 0 | 21 | 0 | 0 | F
|  |  | Výkaz výměr: | SN.D11; výměra Revit - dřevostavební senvičový panel - systémové řešení; D+M |  | 0
|  |  |  | 29,7 |  | 29.7
|  | 1830 | SN.D13 | D+M Kompletní dřevostavební stěnový obvodový panel tloušťky 227mm - sendvičová mezibytová stěna | m2 | 6 | 0 | 0 | 0.1247 | 0.7482 |  | 0 | 21 | 0 | 0 | F
|  |  | Výkaz výměr: | SN.D13; výměra Revit - dřevostavební senvičový panel - systémové řešení; D+M |  | 0
|  |  |  | 6,0 |  | 6
|  | 1831 | SN.D12 | D+M Kompletní dřevostavební stěnový obvodový panel tloušťky 125mm - vnitřní pokojové příčky | m2 | 107.2 | 0 | 0 | 0.0378 | 4.0522 |  | 0 | 21 | 0 | 0 | F
|  |  | Výkaz výměr: | SN.D12; výměra Revit - dřevostavební senvičový panel - systémové řešení; D+M |  | 0
|  |  |  | 107,2 |  | 107.2
|  | 1832 | SN.DA1 | D+M Kompletní dřevostavební stěnový obvodový panel tloušťky 190,5mm - atika, vč. zateplení | m2 | 34 | 0 | 0 | 0.0524 | 1.7816 |  | 0 | 21 | 0 | 0 | F
|  |  | Výkaz výměr: | SN.DA1; výměra Revit - dřevostavební deska, vč. kotvení a všech pomocných prací - systémové řešení; D+M |  | 0
|  |  |  | 34,0 |  | 34
SO.03/762/7623 | 3 |  |  | 7623: Konstrukce tesařské - zastřešení |  |  |  | 0 |  | 0.62194 |  | 0 |  | 0 | 0 |  | Pododdíl
|  | 1833 | 762332542 | Montáž vázaných kcí krovů pravidelných pomocí tesařských spojů a ocelových spojek z hoblovaného řeziva pl přes 120 do 224 cm2 | m | 23.4 | 0 | 0 |  | 0 |  | 0 | 21 | 0 | 0 | F
|  |  | Výkaz výměr: | Markýza nad vstupem, krokve 60/160mm, výměra dle Revit |  | 0
|  |  |  | 1,6*6 |  | 9.6
|  |  |  | 6,7 |  | 6.7
|  |  |  | Sloupy na lodžiích |  | 0
|  |  |  | 4,0+3,1 |  | 7.1
|  | 1834 | 60512132 | hranol stavební řezivo průřezu do 224cm2 přes dl 8m | m3 | 0.672 | 0 | 0 | 0.55 | 0.3696 |  | 0 | 21 | 0 | 0 | F
|  |  | Výkaz výměr: | Markýza nad vstupem, krokve 60/160mm, výměra dle Revit |  | 0
|  |  |  | 0,0096*21,0 |  | 0.2016
|  |  |  | Sloupy na lodžií |  | 0
|  |  |  | (0,2*0,2)*4,0 |  | 0.16
|  |  |  | (0,32*0,2)*3,1 |  | 0.1984
|  |  | Ztratné: | 20 |  | 0.112
|  | 1835 | 762341027 | D+M Bednění střech rovných sklon do 60° z desek OSB tl 25 mm na pero a drážku šroubovaných na krokve | m2 | 10.5 | 0 | 0 | 0.0161 | 0.16905 |  | 0 | 21 | 0 | 0 | F
|  |  | Výkaz výměr: | Markýza nad vstupem |  | 0
|  |  |  | 10,5 |  | 10.5
|  | 1836 | 764111651 | D+M Krytina střechy rovné z taškových tabulí z Pz plechu s povrchovou úpravou sklonu do 30° | m2 | 10.5 | 0 | 0 | 0.0066 | 0.0693 |  | 0 | 21 | 0 | 0 | F
|  |  | Výkaz výměr: | Markýza nad vstupem |  | 0
|  |  |  | 10,5 |  | 10.5
|  | 1837 | 762395000 | Spojovací prostředky krovů, bednění, laťování, nadstřešních konstrukcí | m3 | 0.61264 | 0 | 0 | 0.02284 | 0.013993 |  | 0 | 21 | 0 | 0 | F
|  |  | Výkaz výměr: | Markýza nad vstupem, krokve 40/80mm, výměra dle Revit |  | 0
|  |  |  | 1,6*6*0,032 |  | 0.3072
|  |  |  | 6,7*0,0032 |  | 0.02144
|  |  |  | Sloupy na lodžií |  | 0
|  |  |  | (4,0+3,1)*0,04 |  | 0.284
SO.03/762/7625 | 3 |  |  | 7625: Konstrukce tesařské - podlahy a podlahové konstrukce |  |  |  | 0 |  | 0.91675 |  | 0 |  | 0 | 0 |  | Pododdíl
|  | 1838 | 762512261 | Montáž podlahové kce podkladového roštu; DP.201 | m | 45 | 0 | 0 | 1e-05 | 0.00045 |  | 0 | 21 | 0 | 0 | F
|  | 1839 | 762525104 | Položení podlahy z palubek; PD.201 | m2 | 34.3 | 0 | 0 |  | 0 |  | 0 | 21 | 0 | 0 | F
|  |  | Výkaz výměr: | PD.201, systémové řešení, vč. všech pomocných prvků a prací, výměra Revit |  | 0
|  |  |  | 34,3 |  | 34.3
|  | 1840 | 60791113 | prkno terasové dřevoplastové s překrytými spárami š 140 mm tl 22mm; PD.201 | m | 269.5 | 0 | 0 | 0.0034 | 0.9163 |  | 0 | 21 | 0 | 0 | F
|  |  | Výkaz výměr: | PD.201, výměra Revit |  | 0
|  |  |  | 34,3/0,14 |  | 245
|  |  | Ztratné: | 10 |  | 24.5
SO.03/762/7628 | 3 |  |  | 7628: Konstrukce tesařské - stropy a stropní konstrukce |  |  |  | 0 |  | 6.214 |  | 0 |  | 0 | 0 |  | Pododdíl
|  | 1841 | 762841310 | Montáž podbíjení stropů a střech vodorovných z palubek, vč. roštu se záklopem; PH.101 | m2 | 23 | 0 | 0 |  | 0 |  | 0 | 21 | 0 | 0 | F
|  |  | Výkaz výměr: | PH.101; podhled na terase; výměra Revit |  | 0
|  |  |  | 23,0 |  | 23
|  | 1842 | 61191162X | palubky obkladové sibiřský modřín prkno hoblované 24x145mm jakost A/B, vč. roštu z KVH 60/40 + dřevovláknitá deska tl. 20mm; PH.101 | m2 | 25.3 | 0 | 0 | 0.0132 | 0.33396 |  | 0 | 21 | 0 | 0 | F
|  |  | Výkaz výměr: | PH.101; podhled na terase; výměra Revit |  | 0
|  |  |  | 23,0 |  | 23
|  |  | Ztratné: | 10 |  | 2.3
|  | 1843 | ST.103 | D+M Kompletní dřevostavební stropní panel tloušťky 220,0mm; ST.103 | m2 | 156.8 | 0 | 0 | 0.0375 | 5.88 |  | 0 | 21 | 0 | 0 | F
|  |  | Výkaz výměr: | ST.103; výměra Revit |  | 0
|  |  |  | CLT střešní nosný panel - v pohledové úpravě, tl. 220mm |  | 0
|  |  |  | 156,8 |  | 156.8
SO.03/763 | 2 |  |  | 763: Konstrukce montované |  |  |  | 0 |  | 0.27356 |  | 0 |  | 0 | 0 |  | Oddíl
SO.03/763/7631 | 3 |  |  | 7631: Konstrukce montované - z desek sádrokartonových |  |  |  | 0 |  | 0.27356 |  | 0 |  | 0 | 0 |  | Pododdíl
|  | 1844 | 763131411 | SDK podhled desky 1xA 12,5 bez izolace dvouvrstvá spodní kce profil CD+UD | m2 | 6.2 | 0 | 0 | 0.0122 | 0.07564 |  | 0 | 21 | 0 | 0 | F
|  |  | Výkaz výměr: | PH.301; SDK podhled, výměra dle Revit |  | 0
|  |  |  | 3,1+3,1 |  | 6.2
|  | 1845 | 763131451 | SDK podhled deska 1xH2 12,5 bez izolace dvouvrstvá spodní kce profil CD+UD | m2 | 14.4 | 0 | 0 | 0.0126 | 0.18144 |  | 0 | 21 | 0 | 0 | F
|  |  | Výkaz výměr: | PH.302; impregnovaný podhled, výměra dle Revit |  | 0
|  |  |  | 5,4*2 |  | 10.8
|  |  |  | 1,8*2 |  | 3.6
|  | 1846 | 763131771 | Příplatek k SDK podhledu za rovinnost kvality Q3 | m2 | 20.6 | 0 | 0 | 0.0007 | 0.01442 |  | 0 | 21 | 0 | 0 | F
|  | 1847 | 763131714 | SDK podhled základní penetrační nátěr | m2 | 20.6 | 0 | 0 | 0.0001 | 0.00206 |  | 0 | 21 | 0 | 0 | F
SO.03/764 | 2 |  |  | 764: Konstrukce klempířské |  |  |  | 0 |  | 1.0411 |  | 0 |  | 0 | 0 |  | Oddíl
SO.03/764/7642 | 3 |  |  | 7642: Konstrukce klempířské - oplechování |  |  |  | 0 |  | 0.65093 |  | 0 |  | 0 | 0 |  | Pododdíl
|  | 1848 | 764216604 | Oplechování rovných parapetů mechanicky kotvené z Pz s povrchovou úpravou rš 330 mm; KL.004, KL.009 | m | 16.5 | 0 | 0 | 0.00295 | 0.048675 |  | 0 | 21 | 0 | 0 | F
|  |  | Výkaz výměr: | KL.004, Oplechování pod okny, FeZn 0,5mm rozvynutá šířka 210mm |  | 0
|  |  |  | 7,7 |  | 7.7
|  |  |  | KL.009; Oplechovaní vnější parapety oken (hliník), rozvinutá šířka 300mm |  | 0
|  |  |  | 8,8 |  | 8.8
|  | 1849 | 764214603 | Oplechování horních ploch a atik bez rohů z Pz s povrch úpravou mechanicky kotvené rš 250 mm; KL.002 | m | 65.4 | 0 | 0 | 0.00222 | 0.14519 |  | 0 | 21 | 0 | 0 | F
|  |  | Výkaz výměr: | KL.002; Kotvení oplechování atiky, FeZn 0,5mm rozvynutá šířka 240mm |  | 0
|  |  |  | 65,4 |  | 65.4
|  | 1850 | 764214606 | Oplechování horních ploch a atik bez rohů z Pz s povrch úpravou mechanicky kotvené rš 500 mm; KL.008 | m | 6.9 | 0 | 0 | 0.00438 | 0.030222 |  | 0 | 21 | 0 | 0 | F
|  |  | Výkaz výměr: | KL.008; Oplechování markýzy, FeZn 0,5mm rozvynutá šířka 435mm |  | 0
|  |  |  | 6,9 |  | 6.9
|  | 1851 | 764212667 | Oplechování rovné okapové hrany z Pz s povrchovou úpravou rš 670 mm - oplechování atiky; KL.003 | m | 65.4 | 0 | 0 | 0.00599 | 0.39175 |  | 0 | 21 | 0 | 0 | F
|  |  | Výkaz výměr: | KL.003; Oplechování atiky, FeZn 0,5mm rozvynutá šířka 600mm |  | 0
|  |  |  | 65,4 |  | 65.4
|  | 1852 | 764212633 | Oplechování štítu závětrnou lištou z Pz s povrchovou úpravou rš 250 mm - oplechování atiky; KL.005 | m | 9.3 | 0 | 0 | 0.00218 | 0.020274 |  | 0 | 21 | 0 | 0 | F
|  |  | Výkaz výměr: | KL.005; Oplechování napojení markýzy, FeZn 0,5mm rozvynutá šířka 200mm |  | 0
|  |  |  | 9,3 |  | 9.3
|  | 1853 | 764212633 | Oplechování štítu závětrnou lištou z Pz s povrchovou úpravou rš 250 mm - oplechování atiky; KL.007 | m | 6.8 | 0 | 0 | 0.00218 | 0.014824 |  | 0 | 21 | 0 | 0 | F
|  |  | Výkaz výměr: | KL.007; Kotvení oplechování markýzy, FeZn 0,5mm rozvynutá šířka 195mm |  | 0
|  |  |  | 6,8 |  | 6.8
SO.03/764/7645 | 3 |  |  | 7645: Konstrukce klempířské - žlaby a svody |  |  |  | 0 |  | 0.39017 |  | 0 |  | 0 | 0 |  | Pododdíl
|  | 1854 | 764511612 | Žlab podokapní hranatý z Pz s povrchovou úpravou rš 330 mm; KL.006 | m | 6.7 | 0 | 0 | 0.00163 | 0.010921 |  | 0 | 21 | 0 | 0 | F
|  |  | Výkaz výměr: | KL.006; Okapový žlab markýza, FeZn 0,5mm, rozvynutá šířka 377mm; Okapový žlab markýza, FeZn 0,5mm, rozvynutá šířka 377mm; Okapový žlab markýza, FeZn 0,5mm, rozvynutá šířka 377mm |  | 0
|  |  |  | 6,7 |  | 6.7
|  | 1855 | 764515411 | Žlaby mezistřešní nebo zaatikové uložené v lůžku z Pz plechu rš do 1100 mm; KL.001 | m | 35.9 | 0 | 0 | 0.00985 | 0.35361 |  | 0 | 21 | 0 | 0 | F
|  |  | Výkaz výměr: | KL.001; Zaatikový žlab, FeZn 0,5mm rozvynutá šířka 589mm |  | 0
|  |  |  | 35,9 |  | 35.9
|  | 1856 | 764518621 | Svody kruhové včetně objímek, kolen, odskoků z Pz s povrchovou úpravou průměru do 90 mm; KL.011 | m | 5.6 | 0 | 0 | 0.00097 | 0.005432 |  | 0 | 21 | 0 | 0 | F
|  |  | Výkaz výměr: | KL.011; Dešťový svod, Ø 60mm + kolena KL.011.1 |  | 0
|  |  |  | 4,6 |  | 4.6
|  |  |  | 0,5*2 |  | 1
|  | 1857 | 764518622 | Svody kruhové včetně objímek, kolen, odskoků z Pz s povrchovou úpravou průměru 100 mm; KL.010 | m | 18.2 | 0 | 0 | 0.00111 | 0.020202 |  | 0 | 21 | 0 | 0 | F
|  |  | Výkaz výměr: | KL.010; Dešťový svod, Ø 100mm + kolena KL.010.1 |  | 0
|  |  |  | 4,85*2 |  | 9.7
|  |  |  | 0,5*17 |  | 8.5
SO.03/765 | 2 |  |  | 765: Krytiny skládané |  |  |  | 0 |  | 0.026813 |  | 0 |  | 0 | 0 |  | Oddíl
SO.03/765/7651 | 3 |  |  | 7651: Krytina skládaná - střechy |  |  |  | 0 |  | 0.026813 |  | 0 |  | 0 | 0 |  | Pododdíl
|  | 1858 | 765191001 | Montáž pojistné hydroizolační nebo parotěsné fólie kladené ve sklonu do 20° lepením na bednění nebo izolaci | m2 | 156.8 | 0 | 0 | 1e-05 | 0.001568 |  | 0 | 21 | 0 | 0 | F
|  |  | Výkaz výměr: | ST.103 |  | 0
|  |  |  | 156,8 |  | 156.8
|  | 1859 | 28329046 | fólie kontaktní difuzně propustná pro doplňkovou hydroizolační vrstvu, třívrstvá 140g/m2 | m2 | 180.32 | 0 | 0 | 0.00014 | 0.025245 |  | 0 | 21 | 0 | 0 | F
|  |  | Výkaz výměr: | ST.103 |  | 0
|  |  |  | 156,8 |  | 156.8
|  |  | Ztratné: | 15 |  | 23.52
SO.03/766 | 2 |  |  | 766: Konstrukce truhlářské |  |  |  | 0 |  | 0.37135 |  | 0 |  | 0 | 0 |  | Oddíl
SO.03/766/7666 | 3 |  |  | 7666: Konstrukce truhlářské - výplně otvorů |  |  |  | 0 |  | 0.04235 |  | 0 |  | 0 | 0 |  | Pododdíl
|  | 1860 | 766694116 | Montáž parapetních desek dřevěných nebo plastových š do 30 cm dl přes 1,0 do 1,7 m | m | 9.8 | 0 | 0 |  | 0 |  | 0 | 21 | 0 | 0 | F
|  |  | Výkaz výměr: | ON.001, ON.002, ON.003 |  | 0
|  |  |  | 1,2+1,7+(1,15*6) |  | 9.8
|  | 1861 | 60794102 | parapet dřevotřískový vnitřní povrch laminátový š 260mm | m | 9.8 | 0 | 0 | 0.004 | 0.0392 |  | 0 | 21 | 0 | 0 | F
|  |  | Výkaz výměr: | ON.001, ON.002, ON.003 |  | 0
|  |  |  | 1,2+1,7+(1,15*6) |  | 9.8
|  | 1862 | 766682111 | Montáž zárubní obložkových pro dveře jednokřídlové tl stěny do 170 mm | kus | 7 | 0 | 0 | 0.00045 | 0.00315 |  | 0 | 21 | 0 | 0 | F
|  | 1863 | 766660183 | Montáž dveřních křídel otvíravých dvoukřídlových požárních do obložkové zárubně | kus | 2 | 0 | 0 |  | 0 |  | 0 | 21 | 0 | 0 | F
|  | 1864 | 766660716 | Montáž samozavírače na dřevěnou zárubeň a dveřní křídlo | kus | 2 | 0 | 0 |  | 0 |  | 0 | 21 | 0 | 0 | F
|  | 1865 | 766660729 | Montáž dveřního interiérového kování - štítku s klikou | kus | 9 | 0 | 0 |  | 0 |  | 0 | 21 | 0 | 0 | F
|  | 1866 | 766660730 | Montáž dveřního interiérového kování - WC kliky se zámkem | kus | 4 | 0 | 0 |  | 0 |  | 0 | 21 | 0 | 0 | F
SO.03/766/7666. | 3 |  |  | 7666.: Konstrukce truhlářské - vnitřní dveře |  |  |  | 0 |  | 0.329 |  | 0 |  | 0 | 0 |  | Pododdíl
|  | 1867 | pozn: | DVEŘE V APARTMÁNECH - D+M: - dveře plné 800 / 2150 mm do pokojů, akustický útlum 32 dB, přeslechový tlumič - dveře plné 700 / 2150 mm do WC/koupelen, akustický útlum 32 dB, přeslechový tlumič, podříznuté 20 mm - dveře prosklené, jednokřídlé 1000 / 2150 mm, sklo číré, zasklívací lišta pravoúhlá, akustický útlum 32 dB - zádvěří - tramový dub - obložková zárubeň (příčka z KVH hranolů 1 25 mm s omítkou nebo 180 mm s dřevěným obkladem) - rozetové kování klika / klika - dózický zámek, na wc a v koupelnách wc sada | … | 0 | 0 | 0 | 0.016 | 0 |  | 0 | 21 | 0 | 0 | F
|  |  | Výkaz výměr: | DR.001, DR.002 |  | 0
|  |  |  | 3+4 |  | 7
|  | 1868 | 61182307 | D+M zárubeň jednokřídlá obložková s laminátovým povrchem tl stěny 60-150mm rozměru 600-1100/1970-2100mm; DR.001, DR.002, DR.004 - viz specifikace | kus | 9 | 0 | 0 | 0.016 | 0.144 |  | 0 | 21 | 0 | 0 | F
|  |  | Výkaz výměr: | DR.001, DR.002, DR.004 - viz specifikace |  | 0
|  |  |  | 3+4+2 |  | 9
|  | 1869 | 61162085 | D+M dveře jednokřídlé dřevotřískové povrch laminátový plné 700x1970-2100mm; DR.002 - viz specifikace | kus | 4 | 0 | 0 | 0.0175 | 0.07 |  | 0 | 21 | 0 | 0 | F
|  |  | Výkaz výměr: | DR.03A,DR.03B,DR.03D,DR.03E |  | 0
|  |  |  | 2+8+3+9 |  | 22
|  | 1870 | 61162086 | D+M dveře jednokřídlé dřevotřískové povrch laminátový plné 800x1970-2100mm; DR.01 - viz specifikace | kus | 3 | 0 | 0 | 0.0195 | 0.0585 |  | 0 | 21 | 0 | 0 | F
|  |  | Výkaz výměr: | DR.03G,DR.03H,DR.03J,DR.03K |  | 0
|  |  |  | 7+8+12+3 |  | 30
|  | 1871 | 61162088 | D+M dveře jednokřídlé dřevotřískové povrch laminátový plné 1000x1970-2100mm; DR.004 - viz specifikace | kus | 2 | 0 | 0 | 0.0215 | 0.043 |  | 0 | 21 | 0 | 0 | F
|  |  | Výkaz výměr: | DR.03G,DR.03H,DR.03J,DR.03K |  | 0
|  |  |  | 7+8+12+3 |  | 30
|  | 1872 | 54914620 | kování dveřní vrchní klika včetně rozet a montážního materiálu R PZ nerez PK | kus | 9 | 0 | 0 | 0.0012 | 0.0108 |  | 0 | 21 | 0 | 0 | F
|  | 1873 | 766660728 | Montáž dveřního interiérového kování - zámku | kus | 9 | 0 | 0 |  | 0 |  | 0 | 21 | 0 | 0 | F
|  | 1874 | 54964150 | vložka zámková cylindrická oboustranná+4 klíče | kus | 9 | 0 | 0 | 0.00015 | 0.00135 |  | 0 | 21 | 0 | 0 | F
|  | 1875 | X192160 | D+M Barevný symbol nalepený na dveře (např. číslo, popis) | kus | 9 | 0 | 0 |  | 0 |  | 0 | 21 | 0 | 0 | F
|  | 1876 | X192201 | D+M Systém generálního klíče | soubor | 1 | 0 | 0 |  | 0 |  | 0 | 21 | 0 | 0 | F
|  | 1877 | 54924003 | D+M zámek zadlabací mezipokojový pravý pro WC kování 72x55mm | kus | 9 | 0 | 0 | 0.00015 | 0.00135 |  | 0 | 21 | 0 | 0 | F
SO.03/767 | 2 |  |  | 767: Konstrukce zámečnické |  |  |  | 0 |  | 0.054582 |  | 0 |  | 0 | 0 |  | Oddíl
SO.03/767/7671 | 3 |  |  | 7671: Konstrukce zámečnické - stěny a příčky |  |  |  | 0 |  | 0 |  | 0 |  | 0 | 0 |  | Pododdíl
|  | 1878 | X192153 | D+M Ocelové balkonové zábradlí (rovné), celková výška zábradlí je 900mm, Profil rámu zábradlí jakl 50x20mm, Profil výplně zábradlí jakl 50x20mm, maximální vzdálenost mezi profily 120mm, vč. kotvení do konstrukce balkónové desky, Barva antracit, vč. všech pomocných prvků a prací | m | 17.4 | 0 | 0 |  | 0 |  | 0 | 21 | 0 | 0 | F
|  |  | Výkaz výměr: | ZM.001+ZM.002+ZM.003+ZM.004+ZM.005+ZM.006 |  | 0
|  |  |  | 4,9+2,2+2,3+1,3+4,6+2,1 |  | 17.4
|  | 1879 | X192162 | D+M Ocelové balkonové zábradlí (šikmé), celková výška zábradlí je 900mm, Profil rámu zábradlí jakl 50x20mm, Profil výplně zábradlí jakl 50x20mm, maximální vzdálenost mezi profily 120mm, vč. kotvení do konstrukce balkónové desky, Barva antracit, vč. všech pomocných prvků a prací | m | 5.6 | 0 | 0 |  | 0 |  | 0 | 21 | 0 | 0 | F
|  |  | Výkaz výměr: | ZM.007 |  | 0
|  |  |  | 2,8*2 |  | 5.6
SO.03/767/7675 | 3 |  |  | 7675: Konstrukce zámečnické - podlahy a podhledy |  |  |  | 0 |  | 0.0297 |  | 0 |  | 0 | 0 |  | Pododdíl
|  | 1880 | 767531111 | Montáž vstupních kovových nebo plastových rohoží čistících zón | m2 | 3.6 | 0 | 0 |  | 0 |  | 0 | 21 | 0 | 0 | F
|  |  | Výkaz výměr: | 1np vstup |  | 0
|  |  |  | (1,8*1,0)*2 |  | 3.6
|  | 1881 | 69752070 | rohož vstupní provedení umělohmotné profily se silon. Kartáčky | m2 | 1.98 | 0 | 0 | 0.012 | 0.02376 |  | 0 | 21 | 0 | 0 | F
|  |  | Výkaz výměr: | 1np vstup |  | 0
|  |  |  | 1,8*1,0 |  | 1.8
|  |  | Ztratné: | 10 |  | 0.18
|  | 1882 | 69752110 | rohož textilní provedení PA, hustý povrch, jemné dočištění | m2 | 1.98 | 0 | 0 | 0.003 | 0.00594 |  | 0 | 21 | 0 | 0 | F
|  |  | Výkaz výměr: | 1np vstup |  | 0
|  |  |  | 1,8*1,0 |  | 1.8
|  |  | Ztratné: | 10 |  | 0.18
|  | 1883 | 767531121 | Osazení zapuštěného rámu z L profilů k čisticím rohožím | m | 7.2 | 0 | 0 |  | 0 |  | 0 | 21 | 0 | 0 | F
|  | 1884 | X192189 | rám pro zapuštění profil L nerez | m | 7.92 | 0 | 0 |  | 0 |  | 0 | 21 | 0 | 0 | F
|  |  | Výkaz výměr: | 1np vstup |  | 0
|  |  |  | (1,8*1,0)*2*2 |  | 7.2
|  |  | Ztratné: | 10 |  | 0.72
SO.03/767/7676 | 3 |  |  | 7676: Fasádní výplňové prvky |  |  |  | 0 |  | 0.015972 |  | 0 |  | 0 | 0 |  | Pododdíl
|  | 1885 | pozn.2 | OKNA, BALKONOVÉ SESTAVY A DVEŘE: - dřevohliníkový profil vč. vnitřního parapetu - zasklení izolačním trojsklém, skladba skel dle požadovaných zvukových nepruzvučností - rámy: dřevohliníkové, s izolačním trojsklem, vnější barva rámu: barva Antracit RAL 7016 na fasádě, vnítřní barva rámu: bezbarvý lak - stavební hloubka min. 76mm - celoobvodové kování s mikroventilací (4. polohová klika), hliníkové - broušený nerez, navíc bezpečnostní s uzamykáním - okna s parapetem vyšším než 1600 mm budou ovládána okenní klikou dosažitelnou z podlahy (z mezipodesty) - okna budou doplněné vnitřními žaluziemi / sti - každá položka musí být nabídnuta kompletní, včetně všech pomocných a provizorních konstrukcí, kotvícího a spojovacího materiálu - montáž bude provedena dle ČSN 74 6077, včetně systémového utěsnění připojovací spáry - vnitřní a vnější uzávěr . |  | 0 | 0 | 0 |  | 0 |  | 0 | 21 | 0 | 0 | F
|  | 1886 | 767620342 | Montáž oken kovových s izolačními trojskly otevíravých do panelů nebo ocelové konstrukce plochy přes 0,6 do 1,5 m2 | m2 | 1.74 | 0 | 0 | 0.0006 | 0.001044 |  | 0 | 21 | 0 | 0 | F
|  |  | Výkaz výměr: | ON.001, ON.002 |  | 0
|  |  |  | 1,2*0,6*1 |  | 0.72
|  |  |  | 1,7*0,6*1 |  | 1.02
|  | 1887 | ON.001 | Jednokřídlé okno dřevo/hliník, LS, otvor 1200x600mm, křídlo: 1120mm, opatřeno vnitřním dřevěným parapetem, vnější barva rámu: RAL 7016, vnitřní barva rámu: bezbarvý lak, g=0.35, akustika: Rw=37 dB, Ug=0.5 W/(m²·K), Uw=0.71 W/(m²·K); ON.001 - viz specifikace | ks | 1 | 0 | 0 |  | 0 |  | 0 | 21 | 0 | 0 | F
|  | 1888 | ON.002 | Jednokřídlé okno dřevo/hliník, LS, otvor 1700x600mm, křídlo: 1580mm, opatřeno vnitřním dřevěným parapetem, vnější barva rámu: RAL 7016, vnitřní barva rámu: bezbarvý lak, g=0.35, akustika: Rw=37 dB, Ug=0.5 W/(m²·K), Uw=0.71 W/(m²·K); ON.002 - viz specifikace | ks | 1 | 0 | 0 |  | 0 |  | 0 | 21 | 0 | 0 | T
|  | 1889 | ON.003 | Jednokřídlé okno dřevo/hliník, LS, otvor 1150x1500mm, křídlo: 1030mm, opatřeno vnitřním dřevěným parapetem, vnější barva rámu: RAL 7016, vnitřní barva rámu: bezbarvý lak, g=0.35, akustika: Rw=37 dB, Ug=0.5 W/(m²·K), Uw=0.71 W/(m²·K); ON.003 - viz specifikace | ks | 6 | 0 | 0 |  | 0 |  | 0 | 21 | 0 | 0 | T
|  | 1890 | 767620343 | Montáž oken kovových s izolačními trojskly otevíravých do panelů nebo ocelové konstrukce plochy přes 1,5 do 2,5 m2 | m2 | 10.35 | 0 | 0 | 0.00041 | 0.0042435 |  | 0 | 21 | 0 | 0 | F
|  |  | Výkaz výměr: | ON.004 |  | 0
|  |  |  | 1,15*1,5*6 |  | 10.35
|  | 1891 | ON.004 | Dvoukřídlé okno dřevo/hliník, F+LS, otvor 3900x2400mm, 1 křídlo:1000mm, 2 křídlo:2660mm, opatřeno vnitřním dřevěným parapetem, vnější barva rámu: RAL 7016, vnitřní barva rámu: bezbarvý lak, g=0.35, akustika: Rw=37 dB, Ug=0.5 W/(m²·K), Uw=0.71 W/(m²·K); ON.004 - viz specifikace | ks | 1 | 0 | 0 |  | 0 |  | 0 | 21 | 0 | 0 | T
|  | 1892 | ON.005 | Dvoukřídlé okno dřevo/hliník, PS+F, otvor 4100x2400mm, 1 křídlo:1000mm, 2 křídlo:2780mm, opatřeno vnitřním dřevěným parapetem, vnější barva rámu: RAL 7016, vnitřní barva rámu: bezbarvý lak, g=0.35, akustika: Rw=37 dB, Ug=0.5 W/(m²·K), Uw=0.71 W/(m²·K); ON.005 - viz specifikace | ks | 1 | 0 | 0 |  | 0 |  | 0 | 21 | 0 | 0 | T
|  | 1893 | 767620345 | Montáž oken kovových s izolačními trojskly otevíravých do panelů nebo ocelové konstrukce plochy přes 6 m2 | m2 | 19.2 | 0 | 0 | 0.00024 | 0.004608 |  | 0 | 21 | 0 | 0 | F
|  |  | Výkaz výměr: | ON.004, ON.005 |  | 0
|  |  |  | 3,9*2,4*1 |  | 9.36
|  |  |  | 4,1*2,4*1 |  | 9.84
|  | 1894 | pozn.3 | VSTUPNÍ DVEŘE DO APARTMÁNU: - dvoukřídlé bezpečnostní dveře 1420 (900) / 1970 mm, plné křídlo šířka 900 mm, prosklené křídlo šířka 400 mm - horní světlík 1420 / 430 mm, bezpečnostní izolační trojsklo - celkový rozměr sestavy 1420 / 2400 mm - materiál: DTD odlehčená deska Ral 7016 - nerez klika / klika - systém generálního klíče - montáž zárubně - osazení do panelu obvodové st ěny - bezpečnostní třída RC3 - bezpečnostní oboustranná cylindrická vložka - bezprahové provedení (nerezová lišta ) - kovová bezpečnostní zárubeň (KVH stěna s omítkou), práškově lakovaná dle RAL 7016 - samozavírač | m2 | 0 | 0 | 0 |  | 0 |  | 0 | 21 | 0 | 0 | F
|  | 1895 | 767640112 | Montáž dveří ocelových nebo hliníkových vchodových jednokřídlových s nadsvětlíkem | kus | 2 | 0 | 0 |  | 0 |  | 0 | 21 | 0 | 0 | F
|  | 1896 | DR.003 | Dvoukřídlé dveře 1300/1970+530 s nadsvětlíkem, vstupní, Zárubně dveří bude z hliníku v antracitové barvě RAL 7016. Dveřní panel bude z hliníku v antracitové barvě RAL 7016. Kování dveří bude nerezové; DR.003 - viz specifikace | ks | 2 | 0 | 0 |  | 0 |  | 0 | 21 | 0 | 0 | T
|  | 1897 | 767627307 | Připojovací spára oken a stěn paropropustnou páskou exteriérovou | m | 46.74 | 0 | 0 | 7e-05 | 0.0032718 |  | 0 | 21 | 0 | 0 | F
|  |  | Výkaz výměr: | fasádní výplně - okna, dveře (po obvodě) |  | 0
|  |  |  | okna |  | 0
|  |  |  | 39,1 |  | 39.1
|  |  |  | dveře |  | 0
|  |  |  | 7,64 |  | 7.64
|  | 1898 | 767627306 | Připojovací spára oken a stěn parotěsnou páskou interiérovou | m | 46.74 | 0 | 0 | 6e-05 | 0.0028044 |  | 0 | 21 | 0 | 0 | F
|  | 1899 | TP.0.. | D+M Purenit - podkladní profil výšky 260 mm; d+m | m | 2.84 | 0 | 0 |  | 0 |  | 0 | 21 | 0 | 0 | F
|  |  | Ztratné: | 10 |  | 0.25818
SO.03/767/7678 | 3 |  |  | 7678: Konstrukce zámečnické - doplňky |  |  |  | 0 |  | 0.00891 |  | 0 |  | 0 | 0 |  | Pododdíl
|  | 1900 | 70921378 | D+M kotvicí bod pro dřevěné nosníky pomocí dvou závitových tyčí do předvrtaných otvorů dl 600mm | kus | 3 | 0 | 0 | 0.00297 | 0.00891 |  | 0 | 21 | 0 | 0 | F
|  |  | Výkaz výměr: | Záchytný systém - bezpečný pohyb na střechách |  | 0
|  |  |  | 8 |  | 8
SO.03/771 | 2 |  |  | 771: Podlahy z dlaždic |  |  |  | 0 |  | 2.8381 |  | 0 |  | 0 | 0 |  | Oddíl
SO.03/771/7711 | 3 |  |  | 7711: Podlahy z dlaždic - příprava podkladu |  |  |  | 0 |  | 0.02361 |  | 0 |  | 0 | 0 |  | Pododdíl
|  | 1901 | 771121011 | Nátěr penetrační na podlahu | m2 | 78.7 | 0 | 0 | 0.0003 | 0.02361 |  | 0 | 21 | 0 | 0 | F
|  |  | Výkaz výměr: | PD302, výměra Revit |  | 0
|  |  |  | 78,7 |  | 78.7
SO.03/771/7714 | 3 |  |  | 7714: Podlahy z dlaždic - soklíky |  |  |  | 0 |  | 0.18904 |  | 0 |  | 0 | 0 |  | Pododdíl
|  | 1902 | 771474112 | Montáž soklů z dlaždic keramických rovných lepených cementovým flexibilním lepidlem v přes 65 do 90 mm | m | 56.7 | 0 | 0 | 0.00043 | 0.024381 |  | 0 | 21 | 0 | 0 | F
|  |  | Výkaz výměr: | dle tabulky místností |  | 0
|  |  |  | 8,1+33,1+8,8+24,5 |  | 74.5
|  |  |  | odečet dveře |  | 0
|  |  |  | -0,7*4 |  | -2.8
|  |  |  | -0,8*3 |  | -2.4
|  |  |  | -1,0*2 |  | -2
|  |  |  | -1,3*2 |  | -2.6
|  |  |  | -4,1 |  | -4.1
|  |  |  | -3,9 |  | -3.9
|  | 1903 | 59761175 | sokl keramický mrazuvzdorný povrch hladký/matný tl do 10mm výšky přes 90 do 120mm | m | 62.37 | 0 | 0 | 0.00264 | 0.16466 |  | 0 | 21 | 0 | 0 | F
|  |  | Výkaz výměr: | 56,7 |  | 56.7
|  |  | Ztratné: | 10 |  | 5.67
SO.03/771/7715 | 3 |  |  | 7715: Podlahy z dlaždic - nášlapné plochy |  |  |  | 0 |  | 2.6255 |  | 0 |  | 0 | 0 |  | Pododdíl
|  | 1904 | 771591207 | Montáž izolace pod dlažbu nátěrem nebo stěrkou ve dvou vrstvách | m2 | 31.1 | 0 | 0 |  | 0 |  | 0 | 21 | 0 | 0 | F
|  |  | Výkaz výměr: | PD302 - wc, koupelna |  | 0
|  |  |  | 5,4+1,8+1,8+5,1 |  | 14.1
|  |  |  | na stěny |  | 0
|  |  |  | (5,4+5,4+9,6+9,6)*0,3 |  | 9
|  |  |  | 2,0*2*2 |  | 8
|  | 1905 | 58581246 | stěrka hydroizolační jednosložková do interiéru pod dlažbu | kg | 10.263 | 0 | 0 | 0.001 | 0.010263 |  | 0 | 21 | 0 | 0 | F
|  |  | Výkaz výměr: | spotřeba 0,3kg/m2 |  | 0
|  |  |  | 31,1*0,3 |  | 9.33
|  |  | Ztratné: | 10 |  | 0.933
|  | 1906 | 771574413 | Montáž podlah keramických hladkých lepených cementovým flexibilním lepidlem přes 2 do 4 ks/m2 | m2 | 78.7 | 0 | 0 | 0.00903 | 0.71066 |  | 0 | 21 | 0 | 0 | F
|  |  | Výkaz výměr: | PD302, výměra Revit |  | 0
|  |  |  | 78,7 |  | 78.7
|  | 1907 | 59761110 | dlažba keramická slinutá mrazuvzdorná R10/B povrch hladký/matný tl do 10mm přes 2 do 4ks/m2 | m2 | 86.57 | 0 | 0 | 0.022 | 1.9045 |  | 0 | 21 | 0 | 0 | F
|  |  | Výkaz výměr: | PD302, výměra Revit |  | 0
|  |  |  | 78,7 |  | 78.7
|  |  | Ztratné: | 10 |  | 7.87
SO.03/776 | 2 |  |  | 776: Podlahy povlakové |  |  |  | 0 |  | 0.31693 |  | 0 |  | 0 | 0 |  | Oddíl
SO.03/776/7761 | 3 |  |  | 7761: Podlahy povlakové - příprava podkladu |  |  |  | 0 |  | 0.00656 |  | 0 |  | 0 | 0 |  | Pododdíl
|  | 1908 | 776121321 | Neředěná penetrace savého podkladu povlakových podlah | m2 | 32.8 | 0 | 0 | 0.0002 | 0.00656 |  | 0 | 21 | 0 | 0 | F
SO.03/776/7762 | 3 |  |  | 7762: Podlahy povlakové - nášlapné plochy |  |  |  | 0 |  | 0.29848 |  | 0 |  | 0 | 0 |  | Pododdíl
|  | 1909 | 776231111 | Lepení lamel a čtverců z vinylu standardním lepidlem | m2 | 32.8 | 0 | 0 | 0.0003 | 0.00984 |  | 0 | 21 | 0 | 0 | F
|  |  | Výkaz výměr: | PD301 |  | 0
|  |  |  | 10,4+10,4+12,0 |  | 32.8
|  | 1910 | 28411057 | dílec vinylový heterogenní samoležící úprava PUR třída zátěže 23/34/43, hořlavost Bfl S1, nášlapná vrstva 0,70mm tl 5,0mm | m2 | 36.08 | 0 | 0 | 0.008 | 0.28864 |  | 0 | 21 | 0 | 0 | F
|  |  | Výkaz výměr: | PD301 |  | 0
|  |  |  | 32,8 |  | 32.8
|  |  | Ztratné: | 10 |  | 3.28
SO.03/776/7764 | 3 |  |  | 7764: Podlahy povlakové - soklíky |  |  |  | 0 |  | 0.011893 |  | 0 |  | 0 | 0 |  | Pododdíl
|  | 1911 | 776421111 | Montáž obvodových lišt lepením | m | 37.4 | 0 | 0 | 1e-05 | 0.000374 |  | 0 | 21 | 0 | 0 | F
|  | 1912 | 28411007 | lišta soklová PVC 15x50mm | m | 41.14 | 0 | 0 | 0.00028 | 0.011519 |  | 0 | 21 | 0 | 0 | F
|  |  | Výkaz výměr: | PD.301 |  | 0
|  |  |  | 13,1+12,8+13,9 |  | 39.8
|  |  |  | odečet otvory |  | 0
|  |  |  | -0,8*3 |  | -2.4
|  |  | Ztratné: | 10 |  | 3.74
SO.03/781 | 2 |  |  | 781: Obklady |  |  |  | 0 |  | 1.9606 |  | 0 |  | 0 | 0 |  | Oddíl
SO.03/781/7811 | 3 |  |  | 7811: Obklady - příprava podkladu |  |  |  | 0 |  | 0.029871 |  | 0 |  | 0 | 0 |  | Pododdíl
|  | 1913 | 781121011 | Nátěr penetrační na stěnu | m2 | 65.88 | 0 | 0 | 0.0003 | 0.019764 |  | 0 | 21 | 0 | 0 | F
|  |  | Výkaz výměr: | SN.301 - wc, koupelna |  | 0
|  |  |  | na stěny |  | 0
|  |  |  | (5,4+5,4+9,6+9,6)*2,45 |  | 73.5
|  |  |  | odečet otvory |  | 0
|  |  |  | -0,7*2,1*4 |  | -5.88
|  |  |  | -1,7*0,6 |  | -1.02
|  |  |  | -1,2*0,6 |  | -0.72
|  | 1914 | 781131207 | Montáž izolace nátěrem nebo stěrkou ve dvou vrstvách | m2 | 33.69 | 0 | 0 |  | 0 |  | 0 | 21 | 0 | 0 | F
|  |  | Výkaz výměr: | umývárny, toalety; SN.301 - 50% |  | 0
|  |  |  | 67,38*0,5 |  | 33.69
|  | 1915 | 58581246 | stěrka hydroizolační jednosložková do interiéru pod dlažbu | kg | 10.107 | 0 | 0 | 0.001 | 0.010107 |  | 0 | 21 | 0 | 0 | F
|  |  | Výkaz výměr: | spotřeba 0,3kg/m2 |  | 0
|  |  |  | 33,69*0,3 |  | 10.107
SO.03/781/7814 | 3 |  |  | 7814: Obklady - vnitřní stěny |  |  |  | 0 |  | 1.9308 |  | 0 |  | 0 | 0 |  | Pododdíl
|  | 1916 | 781472214 | Montáž obkladů keramických hladkých lepených cementovým flexibilním lepidlem přes 4 do 6 ks/m2 | m2 | 64.38 | 0 | 0 | 0.00909 | 0.58521 |  | 0 | 21 | 0 | 0 | F
|  | 1917 | 59761707 | obklad keramický nemrazuvzdorný povrch hladký/lesklý tl do 10mm přes 4 do 6ks/m2 | m2 | 70.818 | 0 | 0 | 0.019 | 1.3455 |  | 0 | 21 | 0 | 0 | F
|  |  | Výkaz výměr: | SN.301; koupelny, toalety, výměra Revit |  | 0
|  |  |  | 64,38 |  | 64.38
|  |  | Ztratné: | 10 |  | 6.438
SO.03/783 | 2 |  |  | 783: Nátěry |  |  |  | 0 |  | 0.02491 |  | 0 |  | 0 | 0 |  | Oddíl
SO.03/783/7832 | 3 |  |  | 7832: Nátěry kovových doplňkových konstrukcí |  |  |  | 0 |  | 0.007249 |  | 0 |  | 0 | 0 |  | Pododdíl
|  | 1918 | 783268221 | Lakovací dvojnásobný olejový nátěr s mezibroušením tesařských konstrukcí | m2 | 19.592 | 0 | 0 | 0.00037 | 0.007249 |  | 0 | 21 | 0 | 0 | F
|  |  | Výkaz výměr: | Markýza nad vstupem, krokve 40/80mm, výměra dle Revit |  | 0
|  |  |  | 1,6*6*0,24 |  | 2.304
|  |  |  | 6,7*0,24 |  | 1.608
|  |  |  | 10,0 |  | 10
|  |  |  | Sloupy na lodžiích |  | 0
|  |  |  | (4,0+3,1)*0,8 |  | 5.68
SO.03/783/7833 | 3 |  |  | 7833: Nátěry ocelových konstrukcí |  |  |  | 0 |  | 0.017661 |  | 0 |  | 0 | 0 |  | Pododdíl
|  | 1919 | 783314201 | Základní antikorozní jednonásobný syntetický standardní nátěr zámečnických konstrukcí | m2 | 60.9 | 0 | 0 | 0.00017 | 0.010353 |  | 0 | 21 | 0 | 0 | F
|  | 1920 | 783317101 | Krycí jednonásobný syntetický standardní nátěr zámečnických konstrukcí | m2 | 60.9 | 0 | 0 | 0.00012 | 0.007308 |  | 0 | 21 | 0 | 0 | F
|  |  | Výkaz výměr: | ocelové vaznice U120 plocha povrchu 0,5m2/m |  | 0
|  |  |  | 5,2*8*0,5 |  | 20.8
|  |  |  | 5,0*8*0,5 |  | 20
|  |  |  | 6,7*6*0,5 |  | 20.1
SO.03/784 | 2 |  |  | 784: Malby |  |  |  | 0 |  | 0.17121 |  | 0 |  | 0 | 0 |  | Oddíl
SO.03/784/7841 | 3 |  |  | 7841: Malby a tapety - příprava podkladu |  |  |  | 0 |  | 0.06988 |  | 0 |  | 0 | 0 |  | Pododdíl
|  | 1921 | 784181121 | Hloubková jednonásobná bezbarvá penetrace podkladu v místnostech v do 3,80 m | m2 | 349.4 | 0 | 0 | 0.0002 | 0.06988 |  | 0 | 21 | 0 | 0 | F
|  |  | Výkaz výměr: | SN.D12; vnitřní malby stěny; výměra Revit |  | 0
|  |  |  | (17,7+9,4+7,7+5,0+5,6+16,2+7,0)*3,5 |  | 240.1
|  |  |  | 88,7 |  | 88.7
|  |  |  | PH.301; podhledy v bytech; výměra Revit |  | 0
|  |  |  | 6,2+14,4 |  | 20.6
SO.03/784/7842 | 3 |  |  | 7842: Malby ze standardních nátěrových hmot |  |  |  | 0 |  | 0.10133 |  | 0 |  | 0 | 0 |  | Pododdíl
|  | 1922 | 784221101 | Dvojnásobné bílé malby ze směsí za sucha dobře otěruvzdorných v místnostech do 3,80 m | m2 | 349.4 | 0 | 0 | 0.00029 | 0.10133 |  | 0 | 21 | 0 | 0 | F
|  |  | Výkaz výměr: | SN.D12; vnitřní malby stěny; výměra Revit |  | 0
|  |  |  | (17,7+9,4+7,7+5,0+5,6+16,2+7,0)*3,5 |  | 240.1
|  |  |  | 88,7 |  | 88.7
|  |  |  | PH.301; podhledy v bytech; výměra Revit |  | 0
|  |  |  | 6,2+14,4 |  | 20.6
SO.03.EL | 1 |  |  | SO.03.EL: D.1.2.5_Silnoproud (EL) |  |  |  | 0 |  | 0 |  | 0 |  | 0 | 0 |  | Objekt
SO.03.EL/D.1.2.5 | 2 |  |  | D.1.2.5: Silnoproud (EL) |  |  |  | 0 |  | 0 |  | 0 |  | 0 | 0 |  | Oddíl
SO.03.EL/D.1.2.5/D_001. | 3 |  |  | D_001.: Rozvaděče_ |  |  |  | 0 |  | 0 |  | 0 |  | 0 | 0 |  | Pododdíl
|  | 1923 |  | RD dle výkresu vč. přístrojového vybavení | kpl | 1 | 0 | 0 |  | 0 |  | 0 | 21 | 0 | 0 | F
|  | 1924 |  | Montáž nového rozvaděče RD vč. kusové zkoušky | kpl | 1 | 0 | 0 |  | 0 |  | 0 | 21 | 0 | 0 | F
|  | 1925 |  | RB1,2 dle výkresu vč. přístrojového vybavení | kpl | 2 | 0 | 0 |  | 0 |  | 0 | 21 | 0 | 0 | F
|  | 1926 |  | Montáž nového rozvaděče RD2 vč. kusové zkoušky | kpl | 2 | 0 | 0 |  | 0 |  | 0 | 21 | 0 | 0 | F
|  | 1927 |  | Rozvaděč RIS s pojistkami, TS odpojovačem a proudovám chráničem 300mA pro jednu chatku | kpl | 1 | 0 | 0 |  | 0 |  | 0 | 21 | 0 | 0 | F
|  | 1928 |  | Instalace rozvaděče RIS | kpl | 1 | 0 | 0 |  | 0 |  | 0 | 21 | 0 | 0 | F
SO.03.EL/D.1.2.5/D_002. | 3 |  |  | D_002.: Elektromontáže |  |  |  | 0 |  | 0 |  | 0 |  | 0 | 0 |  | Pododdíl
|  | 1929 |  | Vypínač č.1, včetně rámečku | ks | 7 | 0 | 0 |  | 0 |  | 0 | 21 | 0 | 0 | F
|  | 1930 |  | Vypínač č.5, včetně rámečku | ks | 8 | 0 | 0 |  | 0 |  | 0 | 21 | 0 | 0 | F
|  | 1931 |  | Vypínač č.6, včetně rámečku | ks | 0 | 0 | 0 |  | 0 |  | 0 | 21 | 0 | 0 | F
|  | 1932 |  | Vypínač č.6+6, včetně rámečku | ks | 0 | 0 | 0 |  | 0 |  | 0 | 21 | 0 | 0 | F
|  | 1933 |  | Vypínač č.7, včetně rámečku | ks | 0 | 0 | 0 |  | 0 |  | 0 | 21 | 0 | 0 | F
|  | 1934 |  | Ovladač pro LED pásek (stmívání + dálkové) | ks | 0 | 0 | 0 |  | 0 |  | 0 | 21 | 0 | 0 | F
|  | 1935 |  | Dvojtlačítko včetně rámečku (žaluzie) | ks | 0 | 0 | 0 |  | 0 |  | 0 | 21 | 0 | 0 | F
|  | 1936 |  | Krabice se svorkovnicí | ks | 15 | 0 | 0 |  | 0 |  | 0 | 21 | 0 | 0 | F
|  | 1937 |  | Zásuvka samostatná, s rámečkem | ks | 3 | 0 | 0 |  | 0 |  | 0 | 21 | 0 | 0 | F
|  | 1938 |  | Zásuvka dvojitá, pootočená, s rámečkem | ks | 29 | 0 | 0 |  | 0 |  | 0 | 21 | 0 | 0 | F
|  | 1939 |  | Zásuvky 5ks v rámečku | ks | 0 | 0 | 0 |  | 0 |  | 0 | 21 | 0 | 0 | F
|  | 1940 |  | Termostat s externím podlahovým čidlem | ks | 0 | 0 | 0 |  | 0 |  | 0 | 21 | 0 | 0 | F
|  | 1941 |  | Zásuvka venkovní | ks | 4 | 0 | 0 |  | 0 |  | 0 | 21 | 0 | 0 | F
|  | 1942 |  | Krabice KP 68 | ks | 47 | 0 | 0 |  | 0 |  | 0 | 21 | 0 | 0 | F
|  | 1943 |  | Zásuvka 3F, nástěnná, 16A | ks | 0 | 0 | 0 |  | 0 |  | 0 | 21 | 0 | 0 | F
|  | 1944 |  | Instalace vypínače/zásuvky | ks | 47 | 0 | 0 |  | 0 |  | 0 | 21 | 0 | 0 | F
|  | 1945 |  | Instalace krabice KP/KR | kpl | 47 | 0 | 0 |  | 0 |  | 0 | 21 | 0 | 0 | F
|  | 1946 |  | CYKY-J 3x1,5 | m | 220 | 0 | 0 |  | 0 |  | 0 | 21 | 0 | 0 | F
|  | 1947 |  | CYKY-J 3x2,5 | m | 350 | 0 | 0 |  | 0 |  | 0 | 21 | 0 | 0 | F
|  | 1948 |  | CYKY-J 5x1,5 | m | 50 | 0 | 0 |  | 0 |  | 0 | 21 | 0 | 0 | F
|  | 1949 |  | CYKY-J 5x2,5 | m | 0 | 0 | 0 |  | 0 |  | 0 | 21 | 0 | 0 | F
|  | 1950 |  | CYKY-J 5x4 | m | 0 | 0 | 0 |  | 0 |  | 0 | 21 | 0 | 0 | F
|  | 1951 |  | CYKY-J 5x6 | m | 25 | 0 | 0 |  | 0 |  | 0 | 21 | 0 | 0 | F
|  | 1952 |  | CYKY-J 5x10 | m | 0 | 0 | 0 |  | 0 |  | 0 | 21 | 0 | 0 | F
|  | 1953 |  | CYKY-J 5x16 | m | 0 | 0 | 0 |  | 0 |  | 0 | 21 | 0 | 0 | F
|  | 1954 |  | CYKY-O 3x1,5 | m | 70 | 0 | 0 |  | 0 |  | 0 | 21 | 0 | 0 | F
|  | 1955 |  | CYKY-J 5x16 | m | 70 | 0 | 0 |  | 0 |  | 0 | 21 | 0 | 0 | F
|  | 1956 |  | CY 1x6 | m | 40 | 0 | 0 |  | 0 |  | 0 | 21 | 0 | 0 | F
|  | 1957 |  | CY 1x16 | m | 15 | 0 | 0 |  | 0 |  | 0 | 21 | 0 | 0 | F
|  | 1958 |  | Chránička KF09040 | m | 30 | 0 | 0 |  | 0 |  | 0 | 21 | 0 | 0 | F
|  | 1959 |  | Chránička KF09075 | m | 75 | 0 | 0 |  | 0 |  | 0 | 21 | 0 | 0 | F
|  | 1960 |  | J-Y(St)Y 4x2x0,8 | m | 0 | 0 | 0 |  | 0 |  | 0 | 21 | 0 | 0 | F
|  | 1961 |  | JYTY-O 4x1 | m | 0 | 0 | 0 |  | 0 |  | 0 | 21 | 0 | 0 | F
|  | 1962 |  | Montáž kabelu CYKY do 2,5mm | m | 730 | 0 | 0 |  | 0 |  | 0 | 21 | 0 | 0 | F
|  | 1963 |  | Montáž kabelu CYKY do 16mm | m | 95 | 0 | 0 |  | 0 |  | 0 | 21 | 0 | 0 | F
|  | 1964 |  | PIR čidlo | ks | 5 | 0 | 0 |  | 0 |  | 0 | 21 | 0 | 0 | F
|  | 1965 |  | Montáž svítidel + technologií | ks | 48 | 0 | 0 |  | 0 |  | 0 | 21 | 0 | 0 | F
|  | 1966 |  | Ventilátor WC | ks | 2 | 0 | 0 |  | 0 |  | 0 | 21 | 0 | 0 | F
|  | 1967 |  | Instalace ventilátoru | ks | 2 | 0 | 0 |  | 0 |  | 0 | 21 | 0 | 0 | F
SO.03.EL/D.1.2.5/D_003. | 3 |  |  | D_003.: HZS |  |  |  | 0 |  | 0 |  | 0 |  | 0 | 0 |  | Pododdíl
|  | 1968 |  | Výchozí revize | kpl | 1 | 0 | 0 |  | 0 |  | 0 | 21 | 0 | 0 | F
|  | 1969 |  | Dokumentace skutečného stavu | kpl | 1 | 0 | 0 |  | 0 |  | 0 | 21 | 0 | 0 | F
SO.03.EL/D.1.2.5/D_004 | 3 |  |  | D_004: Slaboproud |  |  |  | 0 |  | 0 |  | 0 |  | 0 | 0 |  | Pododdíl
|  | 1970 |  | trubka ohebná 1420-H50 monoflex bílá | m | 170 | 0 | 0 |  | 0 |  | 0 | 21 | 0 | 0 | F
|  | 1971 |  | Instalace ohebné trubky 1420 | m | 82 | 0 | 0 |  | 0 |  | 0 | 21 | 0 | 0 | F
|  | 1972 |  | Datový rack, materiál pro zapojení | kpl | 1 | 0 | 0 |  | 0 |  | 0 | 21 | 0 | 0 | F
|  | 1973 |  | PZTS - Řídící jednotka s baterií a GSM modulem | kpl | 1 | 0 | 0 |  | 0 |  | 0 | 21 | 0 | 0 | F
|  | 1974 |  | Vstupní tablo | ks | 2 | 0 | 0 |  | 0 |  | 0 | 21 | 0 | 0 | F
|  | 1975 |  | PIR čidlo sběrnicové | ks | 0 | 0 | 0 |  | 0 |  | 0 | 21 | 0 | 0 | F
|  | 1976 |  | Siréna vniřní, sběrnicová | ks | 0 | 0 | 0 |  | 0 |  | 0 | 21 | 0 | 0 | F
|  | 1977 |  | Siréna vnější, sběrnicová | ks | 0 | 0 | 0 |  | 0 |  | 0 | 21 | 0 | 0 | F
|  | 1978 |  | Požární čidlo sběrnicové | ks | 2 | 0 | 0 |  | 0 |  | 0 | 21 | 0 | 0 | F
|  | 1979 |  | Relé sběrnicové pro elmech. Zámky | ks | 2 | 0 | 0 |  | 0 |  | 0 | 21 | 0 | 0 | F
|  | 1980 |  | Elektromechanický zámek | ks | 2 | 0 | 0 |  | 0 |  | 0 | 21 | 0 | 0 | F
|  | 1981 |  | UTP cat 5e pro PZTS | m | 50 | 0 | 0 |  | 0 |  | 0 | 21 | 0 | 0 | F
|  | 1982 |  | UTP cat 6e | m | 80 | 0 | 0 |  | 0 |  | 0 | 21 | 0 | 0 | F
|  | 1983 |  | Zásuvka ETH 1 port | ks | 2 | 0 | 0 |  | 0 |  | 0 | 21 | 0 | 0 | F
|  | 1984 |  | Zásuvka ETH 2 porty | ks | 2 | 0 | 0 |  | 0 |  | 0 | 21 | 0 | 0 | F
|  | 1985 |  | Připojení zásuvek ETH + vývod u switche | kpl | 1 | 0 | 0 |  | 0 |  | 0 | 21 | 0 | 0 | F
|  | 1986 |  | Montáž PZTS + Programování | kpl | 1 | 0 | 0 |  | 0 |  | 0 | 21 | 0 | 0 | F
|  | 1987 |  | FTP cat 6e | m | 40 | 0 | 0 |  | 0 |  | 0 | 21 | 0 | 0 | F
|  | 1988 |  | GF008UNI04LU-Eca optický kabel | m | 0 | 0 | 0 |  | 0 |  | 0 | 21 | 0 | 0 | F
|  | 1989 |  | Zásuvka STA s krabicí | ks | 2 | 0 | 0 |  | 0 |  | 0 | 21 | 0 | 0 | F
|  | 1990 |  | Koaxiální kabel stíněný | m | 20 | 0 | 0 |  | 0 |  | 0 | 21 | 0 | 0 | F
|  | 1991 |  | Přesun stávajícího datového rozvaděče + vedení | kpl | 1 | 0 | 0 |  | 0 |  | 0 | 21 | 0 | 0 | F
|  | 1992 |  | Kamerový systém s diskem min. 2TB, 1ks kamer | kpl | 1 | 0 | 0 |  | 0 |  | 0 | 21 | 0 | 0 | F
|  | 1993 |  | instalace kamerového systému | kpl | 1 | 0 | 0 |  | 0 |  | 0 | 21 | 0 | 0 | F
SO.03.EL/D.1.2.5/D_005 | 3 |  |  | D_005: Hromosvod a uzemnění |  |  |  | 0 |  | 0 |  | 0 |  | 0 | 0 |  | Pododdíl
|  | 1994 |  | FeZn 30x4 | m | 65 | 0 | 0 |  | 0 |  | 0 | 21 | 0 | 0 | F
|  | 1995 |  | AlMgSi 8 mm | m | 90 | 0 | 0 |  | 0 |  | 0 | 21 | 0 | 0 | F
|  | 1996 |  | FeZn 10 mm | m | 13 | 0 | 0 |  | 0 |  | 0 | 21 | 0 | 0 | F
|  | 1997 |  | Podpěra PV 21D | ks | 60 | 0 | 0 |  | 0 |  | 0 | 21 | 0 | 0 | F
|  | 1998 |  | Svorka s lepicím páskem | ks | 0 | 0 | 0 |  | 0 |  | 0 | 21 | 0 | 0 | F
|  | 1999 |  | Zkušební svorka | ks | 4 | 0 | 0 |  | 0 |  | 0 | 21 | 0 | 0 | F
|  | 2000 |  | Svorka okapová | ks | 4 | 0 | 0 |  | 0 |  | 0 | 21 | 0 | 0 | F
|  | 2001 |  | Svorka univerzální | ks | 30 | 0 | 0 |  | 0 |  | 0 | 21 | 0 | 0 | F
|  | 2002 |  | SK svorka FeZn | ks | 5 | 0 | 0 |  | 0 |  | 0 | 21 | 0 | 0 | F
|  | 2003 |  | Ochranný úhelník v1700 | ks | 4 | 0 | 0 |  | 0 |  | 0 | 21 | 0 | 0 | F
|  | 2004 |  | Jímací tyč,včetně uchycení | kpl | 0 | 0 | 0 |  | 0 |  | 0 | 21 | 0 | 0 | F
|  | 2005 |  | Podpěra PV-3P | ks | 12 | 0 | 0 |  | 0 |  | 0 | 21 | 0 | 0 | F
|  | 2006 |  | Podružný materiál (hmoždinky, označníky, tmely…) | kpl | 1 | 0 | 0 |  | 0 |  | 0 | 21 | 0 | 0 | F
|  | 2007 |  | Instalace Hromosvodu | kpl | 1 | 0 | 0 |  | 0 |  | 0 | 21 | 0 | 0 | F
|  | 2008 |  | MET | ks | 1 | 0 | 0 |  | 0 |  | 0 | 21 | 0 | 0 | F
SO.03.EL/D.1.2.5/D_006 | 3 |  |  | D_006: Vedlejší a ostatní náklady |  |  |  | 0 |  | 0 |  | 0 |  | 0 | 0 |  | Pododdíl
|  | 2009 |  | Podružný materiál (Bezšroubové svorky…) | kpl | 1 | 0 | 0 |  | 0 |  | 0 | 21 | 0 | 0 | F
SO.03.EL/D.1.2.5/D_007 | 3 |  |  | D_007: Zednická výpomoc a výkopové práce |  |  |  | 0 |  | 0 |  | 0 |  | 0 | 0 |  | Pododdíl
|  | 2010 |  | Vyřezáníkapsy ve zdivu pro KP… | kpl | 1 | 0 | 0 |  | 0 |  | 0 | 21 | 0 | 0 | F
|  | 2011 |  | Vysekání rýh, hloubky do 3 cm, šířky do 3 cm | kpl | 0 | 0 | 0 |  | 0 |  | 0 | 21 | 0 | 0 | F
|  | 2012 |  | Zaomítání drážek 3x3 cm a krabic, bez výmalby | kpl | 0 | 0 | 0 |  | 0 |  | 0 | 21 | 0 | 0 | F
|  | 2013 |  | Sádra elektrikářská 30 kg | bal | 0 | 0 | 0 |  | 0 |  | 0 | 21 | 0 | 0 | F
|  | 2014 |  | Průraz přes zeď | kpl | 1 | 0 | 0 |  | 0 |  | 0 | 21 | 0 | 0 | F
|  | 2015 |  | Výkop a zához hl 800, šířka 600mm v hornině třídy těžitelnosti II skupiny 5 | m3 | 30 | 0 | 0 |  | 0 |  | 0 | 21 | 0 | 0 | F
SO.03.UT | 1 |  |  | SO.03.UT: D.1.2.4.1_Ústřední vytápění |  |  |  | 0 |  | 0 |  | 0 |  | 0 | 0 |  | Objekt
SO.03.UT/D_001 | 2 |  |  | D_001: Klimatizační technika |  |  |  | 0 |  | 0 |  | 0 |  | 0 | 0 |  | Oddíl
SO.03.UT/D_001/360VD | 3 |  |  | 360VD: Elektroinstalace, MaR |  |  |  | 0 |  | 0 |  | 0 |  | 0 | 0 |  | Pododdíl
|  | 2016 | 360085VD | D+M Kabel JYTY-O 4x1 mm2 včetně kabelové trasy - propojení vnitřních jednotek s venkovní jednotkou | m | 48 | 0 | 0 |  | 0 |  | 0 | 21 | 0 | 0 | F
SO.03.UT/D_001/728 | 3 |  |  | 728: Vzduchotechnika |  |  |  | 0 |  | 0 |  | 0 |  | 0 | 0 |  | Pododdíl
|  | 2017 | 728400VD | Osazení a připojení venkovní jednotky klimatizace | kpl | 2 | 0 | 0 |  | 0 |  | 0 | 21 | 0 | 0 | F
|  | 2018 | 728410VD | Instalace a připojení vnitřní jednotky klimatizace | kpl | 5 | 0 | 0 |  | 0 |  | 0 | 21 | 0 | 0 | F
|  | 2019 | 728420VD | Připojení dálkového ovladače(bez dodávka el.materiálu) | ks | 5 | 0 | 0 |  | 0 |  | 0 | 21 | 0 | 0 | F
|  | 2020 | 728911VD | Plnění systému chladivem | kpl | 2 | 0 | 0 |  | 0 |  | 0 | 21 | 0 | 0 | F
|  | 2021 | 728595VD | Natavení a uvedení do provozu klimatizačních jednotek servisním technikem | kpl | 2 | 0 | 0 |  | 0 |  | 0 | 21 | 0 | 0 | F
SO.03.UT/D_001/733_00 | 3 |  |  | 733_00: Rozvod potrubí |  |  |  | 0 |  | 0 |  | 0 |  | 0 | 0 |  | Pododdíl
|  | 2022 | 733164101RT1 | Montáž potrubí pro vytápění a chlazení z trubek měděných, pájené, D 6-12 mm, včetně tvarovek | m | 40 | 0 | 0 |  | 0 |  | 0 | 21 | 0 | 0 | F
SO.03.UT/D_001/90_00 | 3 |  |  | 90_00: Hodinové zúčtovací sazby (HZS) |  |  |  | 0 |  | 0 |  | 0 |  | 0 | 0 |  | Pododdíl
|  | 2023 | 900 R03 | HZS-montáž kotvení a uchycení klimatizačního potrubí | h | 8 | 0 | 0 |  | 0 |  | 0 | 21 | 0 | 0 | F
SO.03.UT/D_001/H733 | 3 |  |  | H733: Rozvod potrubí |  |  |  | 0 |  | 0 |  | 0 |  | 0 | 0 |  | Pododdíl
|  | 2024 | 998728000R00 | Přesun hmot - klimatizace | % | 2586 | 0 | 0 |  | 0 |  | 0 | 21 | 0 | 0 | F
SO.03.UT/D_001/M_04 | 3 |  |  | M_04: Ostatní materiál |  |  |  | 0 |  | 0 |  | 0 |  | 0 | 0 |  | Pododdíl
|  | 2025 | 728300VD | Kompaktní venkovní multisplitová jednotka pro vytápění a chlazení pro 3 vnitřní jednotky, (celkový instalovaný výkon Chl. 8,7 kW. soudobý výkon Chl. max. 5,2kW)-dle specifikace | kus | 1 | 0 | 0 |  | 0 |  | 0 | 21 | 0 | 0 | F
|  | 2026 | 728301VD | Kompaktní venkovní multisplitová jednotka pro vytápění a chlazení pro 2 vnitřní jednotky, (celkový instalovaný výkon Chl 5,42 kW, soudobý výkon Chl. max. 5,2kW) - dle specifikace | kus | 1 | 0 | 0 |  | 0 |  | 0 | 21 | 0 | 0 | F
|  | 2027 | 728305VD | Vnitřní jednotka multisplit systému včetně WIFI ovládání a dálkového ovládače, barva bílá, P(chl)= 2,5 kW, P(vyt) = 3,2 kW - dle speicifikace | kus | 3 | 0 | 0 |  | 0 |  | 0 | 21 | 0 | 0 | F
|  | 2028 | 728306VD | Vnitřní jednotka multisplit systému včetně WIFI ovládání a dálkového ovládače, barva bílá, P(chl)= 3,5 kW, P(vyt) = 4,2 kW - dle speicifikace | kus | 2 | 0 | 0 |  | 0 |  | 0 | 21 | 0 | 0 | F
|  | 2029 | 728309VD | Nosná konzole pro instalaci venkovní jednotky s výkonem 8,7 na stěnu - dle specifikace | kus | 1 | 0 | 0 |  | 0 |  | 0 | 21 | 0 | 0 | F
|  | 2030 | 728238VD | Nosná konzole pro instalaci venkovní jednotky s výkonem 5,6 na stěnu - dle specifikace | kus | 1 | 0 | 0 |  | 0 |  | 0 | 21 | 0 | 0 | F
|  | 2031 | 728311VD | Konstrukce- silenblok 40x40mm antivibrační (sada)-dle specifikace | kus | 1 | 0 | 0 |  | 0 |  | 0 | 21 | 0 | 0 | F
|  | 2032 | 728311VD | Konstrukce- silenblok 22x39mm antivibrační (sada)-dle specifikace | kus | 1 | 0 | 0 |  | 0 |  | 0 | 21 | 0 | 0 | F
|  | 2033 | 728313VD | Hadice PE 13 pro odvod kondenzátu - napojení na potrubí HT pro odvod kondenzátu - dle specifikace | kpl | 5 | 0 | 0 |  | 0 |  | 0 | 21 | 0 | 0 | F
|  | 2034 | 728222VD | Chladírenské zdvojené izolované Cu potrubí 1/4 - 3/8 (6/10mm) stěna 1mm; propojení venkovní jednotky s vnitřními jednotkami, pro chladivo R 32 - dle s | m | 42 | 0 | 0 |  | 0 |  | 0 | 21 | 0 | 0 | F
|  | 2035 | 728880VD | Ostatní montážní komponenty nezahrnuté v potrubí | kpl | 1 | 0 | 0 |  | 0 |  | 0 | 21 | 0 | 0 | F
|  | 2036 | 728881VD | Uchycení a kotvení potrubí klimatizace-dodávka | kpl | 1 | 0 | 0 |  | 0 |  | 0 | 21 | 0 | 0 | F
|  | 2037 | 728240VD | Chladící kapalina R32 - dodávka dle specifikace | kg | 2.5 | 0 | 0 |  | 0 |  | 0 | 21 | 0 | 0 | F
|  | 2038 | 735210VD | Elektrické přímotopné trubkové otopné těleso 900x750 mm včetně topné tyče 600W, 230V s regulátorem teploty | kus | 1 | 0 | 0 |  | 0 |  | 0 | 21 | 0 | 0 | F
|  | 2039 | 735211VD | Elektrické přímotopné trubkové otopné těleso 1215x750 mm včetně topné tyče 800W, 230V s regulátorem teploty | kus | 1 | 0 | 0 |  | 0 |  | 0 | 21 | 0 | 0 | F
SO.03.UT/D_008 | 2 |  |  | D_008: Odvětrání WC |  |  |  | 0 |  | 0 |  | 0 |  | 0 | 0 |  | Oddíl
SO.03.UT/D_008/728_01 | 3 |  |  | 728_01: Vzduchotechnika |  |  |  | 0 |  | 0 |  | 0 |  | 0 | 0 |  | Pododdíl
|  | 2040 | 728614212R00 | Montáž ventilátoru axiálního nízkotlakového potrubního | kus | 2 | 0 | 0 |  | 0 |  | 0 | 21 | 0 | 0 | F
|  | 2041 | 728112111R00 | Montáž potrubí plechového kruhového do d 100 mm | m | 4 | 0 | 0 |  | 0 |  | 0 | 21 | 0 | 0 | F
|  | 2042 | 728212411R00 | Montáž tvárovky pro odvod kondenzatu z potrtubí do d 100 mm | kus | 2 | 0 | 0 |  | 0 |  | 0 | 21 | 0 | 0 | F
|  | 2043 | 728212511R00 | Montáž spojky plechové kruhové do d 100 mm | kus | 4 | 0 | 0 |  | 0 |  | 0 | 21 | 0 | 0 | F
|  | 2044 | 728212711R00 | Montáž stříšky nebo hlavice do plechového kruhového potrubí do d 100 mm | kus | 2 | 0 | 0 |  | 0 |  | 0 | 21 | 0 | 0 | F
SO.03.UT/D_008/M_03_01 | 3 |  |  | M_03_01: Ostatní materiál |  |  |  | 0 |  | 0 |  | 0 |  | 0 | 0 |  | Pododdíl
|  | 2045 | 728100VD | Axiální ventilátor pro montáž do podhledu nebo stropu, provedení se zpětnou klapkou, nastavitelným doběhem a kontrolkou provozu- dle specifikace | kus | 2 | 0 | 0 |  | 0 |  | 0 | 21 | 0 | 0 | F
|  | 2046 | 728127VD | Rovná kruhová trubka D 100 ze spirálně vinutého ocelovéhu pásku SPIRO, vč. těsnící pryží a prolisy pro spojování potrubí - dle specifikace | kus | 4 | 0 | 0 |  | 0 |  | 0 | 21 | 0 | 0 | F
|  | 2047 | 728128VD | Střešní protidešťová stříška D 100 - dle specifikace | kus | 2 | 0 | 0 |  | 0 |  | 0 | 21 | 0 | 0 | F
|  | 2048 | 728125VD | Tvarovka plastová pro odvod kondenzátu z potrubí D 100 - dle specifikace | kus | 2 | 0 | 0 |  | 0 |  | 0 | 21 | 0 | 0 | F
|  | 2049 | 728126VD | Vnější spojka kulatá D 100 - dle specifikace | kus | 6 | 0 | 0 |  | 0 |  | 0 | 21 | 0 | 0 | F
|  | 2050 | 728133D | Izolační hliníková páska - dle specifikace | kpl | 1 | 0 | 0 |  | 0 |  | 0 | 21 | 0 | 0 | F
|  | 2051 | 728890VD | Další nespecifikované přechody a tvarovky | kpl | 1 | 0 | 0 |  | 0 |  | 0 | 21 | 0 | 0 | F
|  | 2052 | 728891VD | Ostatní přesně nespecifikovaný spojovací materiál, kotvicí prvky | kpl | 1 | 0 | 0 |  | 0 |  | 0 | 21 | 0 | 0 | F
|  | 2053 | 728895VD | Zprovoznění a nastavení axiálníího ventilátoru | kus | 2 | 0 | 0 |  | 0 |  | 0 | 21 | 0 | 0 | F
|  | 2054 | 728900VD | Vzduchotechnika - přesun hmot | kpl | 1 | 0 | 0 |  | 0 |  | 0 | 21 | 0 | 0 | F
SO.03.UT/D_012 | 2 |  |  | D_012: Drobné stavební práce |  |  |  | 0 |  | 0 |  | 0 |  | 0 | 0 |  | Oddíl
SO.03.UT/D_012/735_00 | 3 |  |  | 735_00: Otopná tělesa |  |  |  | 0 |  | 0 |  | 0 |  | 0 | 0 |  | Pododdíl
|  | 2055 | 735179110R00 | Montáž otopných těles koupelnových (žebříků) | kus | 2 | 0 | 0 |  | 0 |  | 0 | 21 | 0 | 0 | F
SO.03.UT/D_012/911_07 | 3 |  |  | 911_07: Ostatní související práce |  |  |  | 0 |  | 0 |  | 0 |  | 0 | 0 |  | Pododdíl
|  | 2056 | 911830VD | D+M Zednické a klempířské výpomoci - utěsnění prostupů VZT potrubí střechou, průrazy a utěsnění prostupů chladírenského potrubí stěnou - předpoklad ceny - 15% z ZRN pro objekt 02 - Odvětrání | kpl | 1 | 0 | 0 |  | 0 |  | 0 | 21 | 0 | 0 | F
SO.03.UT/D_012/94_00 | 3 |  |  | 94_00: Lešení a stavební výtahy |  |  |  | 0 |  | 0 |  | 0 |  | 0 | 0 |  | Pododdíl
|  | 2057 | 941955002R00 | Lešení lehké pomocné, výška podlahy do 1,9 m - zřízení a demontáž | m2 | 10 | 0 | 0 |  | 0 |  | 0 | 21 | 0 | 0 | F
SO.03.UT/D_012/H99 | 3 |  |  | H99: Ostatní přesuny hmot |  |  |  | 0 |  | 0 |  | 0 |  | 0 | 0 |  | Pododdíl
|  | 2058 | 991000VD | Přesun hmot-stavební práce | kpl | 1 | 0 | 0 |  | 0 |  | 0 | 21 | 0 | 0 | F
SO.03.UT/D_012/H991VD_02 | 3 |  |  | H991VD_02: Přesun hmot |  |  |  | 0 |  | 0 |  | 0 |  | 0 | 0 |  | Pododdíl
|  | 2059 | 991900VD | Přesun vybouraných sutí, odvoz na skládku, uskladnění, poplatek | kpl | 1 | 0 | 0 |  | 0 |  | 0 | 21 | 0 | 0 | F
SO.03.UT/D_018 | 2 |  |  | D_018: Ostatní související práce a čínnosti |  |  |  | 0 |  | 0 |  | 0 |  | 0 | 0 |  | Oddíl
SO.03.UT/D_018/911_06_01 | 3 |  |  | 911_06_01: Ostatní související práce |  |  |  | 0 |  | 0 |  | 0 |  | 0 | 0 |  | Pododdíl
|  | 2060 | 911600VD | Zkoušky, nastavení, uvedení do provozu | kpl | 1 | 0 | 0 |  | 0 |  | 0 | 21 | 0 | 0 | F
SO.03.ZTI | 1 |  |  | SO.03.ZTI: D.1.2.2 Zdravotně technická instalace (ZTI) |  |  |  | 0 |  | 0 |  | 0 |  | 0 | 0 |  | Objekt
SO.03.ZTI/D.1.2.2_1__ | 2 |  |  | D.1.2.2_1__: ZTI_Kanalizace splašková__ |  |  |  | 0 |  | 0 |  | 0 |  | 0 | 0 |  | Oddíl
SO.03.ZTI/D.1.2.2_1__/721_02 | 3 |  |  | 721_02: Vnitřní kanalizace |  |  |  | 0 |  | 0 |  | 0 |  | 0 | 0 |  | Pododdíl
|  | 2061 | 721176222R00 | D+M Potrubí KG svodné (ležaté) v zemi, D 110 x 3,2 mm | m | 42 | 0 | 0 |  | 0 |  | 0 | 21 | 0 | 0 | F
|  | 2062 | 721176223R00 | D+M Potrubí KG svodné (ležaté) v zemi, D 125 x 3,2 mm | m | 8 | 0 | 0 |  | 0 |  | 0 | 21 | 0 | 0 | F
|  | 2063 | 721176101R00 | D+M Potrubí HT připojovací, D 32 x 1,8 mm | m | 2 | 0 | 0 |  | 0 |  | 0 | 21 | 0 | 0 | F
|  | 2064 | 721176102R00 | D+M Potrubí HT připojovací D 40 x 1,8 mm | m | 20 | 0 | 0 |  | 0 |  | 0 | 21 | 0 | 0 | F
|  | 2065 | 721176113R00 | D+M Potrubí HT odpadní svislé, D 50 x 1,8 mm | m | 16 | 0 | 0 |  | 0 |  | 0 | 21 | 0 | 0 | F
|  | 2066 | 721176114R00 | D+M Potrubí HT odpadní svislé, D 75 x 1,9 mm | m | 22 | 0 | 0 |  | 0 |  | 0 | 21 | 0 | 0 | F
|  | 2067 | 721176115R00 | D+M Potrubí HT odpadní svislé, D 110 x 2,7 mm | m | 10 | 0 | 0 |  | 0 |  | 0 | 21 | 0 | 0 | F
|  | 2068 | 721273200RT3 | D+M Souprava ventilační střešní, větrací hlavice D 110 mm - odolná vůči UV záření | kus | 1 | 0 | 0 |  | 0 |  | 0 | 21 | 0 | 0 | F
|  | 2069 | 721194103R00 | Vyvedení odpadních výpustek, D 32 x 1,8 mm | kus | 5 | 0 | 0 |  | 0 |  | 0 | 21 | 0 | 0 | F
|  | 2070 | 721194105R00 | Vyvedení odpadních výpustek D 50 x 1,8 | kus | 7 | 0 | 0 |  | 0 |  | 0 | 21 | 0 | 0 | F
|  | 2071 | 721194109R00 | Vyvedení odpadních výpustek D 110 x 2,3 | kus | 4 | 0 | 0 |  | 0 |  | 0 | 21 | 0 | 0 | F
|  | 2072 | 721290112R00 | Zkouška těsnosti kanalizace vodou do DN 200 mm | m | 120 | 0 | 0 |  | 0 |  | 0 | 21 | 0 | 0 | F
|  | 2073 | 721900VD | Ostatní nespecifikované potrubní HT a KG tvárovky pro splaškovou kanalizaci - 10% z dodávky potrubí | kpl | 1 | 0 | 0 |  | 0 |  | 0 | 21 | 0 | 0 | F
|  | 2074 | 721200VD | Ostatní monážní a kotvicí materiál (pbjímky, závěsy, třmeny, ...) - 2% z dodávky potrubí | kpl | 1 | 0 | 0 |  | 0 |  | 0 | 21 | 0 | 0 | F
SO.03.ZTI/D.1.2.2_1__/721VD_00 | 3 |  |  | 721VD_00: Kanalizace |  |  |  | 0 |  | 0 |  | 0 |  | 0 | 0 |  | Pododdíl
|  | 2075 | 721910VD | D+M Zednické a klempířské výpomoci - utěsnění prostupů odvětravacího potrubí střechou, průrazy a utěsnění - předpoklad ceny - 15% z ZRN pro oddíl 721 - Vnitřní kanalizace | kpl | 1 | 0 | 0 |  | 0 |  | 0 | 21 | 0 | 0 | F
SO.03.ZTI/D.1.2.2_1__/90_02 | 3 |  |  | 90_02: Hodinové zúčtovací sazby (HZS) |  |  |  | 0 |  | 0 |  | 0 |  | 0 | 0 |  | Pododdíl
|  | 2076 | 900 R03 | HZS - Kotvení a zavěšení potrubí | h | 4 | 0 | 0 |  | 0 |  | 0 | 21 | 0 | 0 | F
SO.03.ZTI/D.1.2.2_1__/94_04 | 3 |  |  | 94_04: Lešení a stavební výtahy |  |  |  | 0 |  | 0 |  | 0 |  | 0 | 0 |  | Pododdíl
|  | 2077 | 941955002R00 | Lešení lehké pomocné, výška podlahy do 1,9 m | m2 | 4 | 0 | 0 |  | 0 |  | 0 | 21 | 0 | 0 | F
SO.03.ZTI/D.1.2.2_1__/H721_01 | 3 |  |  | H721_01: Vnitřní kanalizace |  |  |  | 0 |  | 0 |  | 0 |  | 0 | 0 |  | Pododdíl
|  | 2078 | 998721203R00 | Přesun hmot pro vnitřní kanalizaci, výšky do 24 m | % | 328 | 0 | 0 |  | 0 |  | 0 | 21 | 0 | 0 | F
SO.03.ZTI/D.1.2.2_1__/M_02 | 3 |  |  | M_02: Ostatní materiál |  |  |  | 0 |  | 0 |  | 0 |  | 0 | 0 |  | Pododdíl
|  | 2079 | 551623505 | Sifon podomítkový ke klimatizačním jednotkám DN 32, 100 x 100 mm - dle specifikace | kus | 5 | 0 | 0 |  | 0 |  | 0 | 21 | 0 | 0 | F
|  | 2080 | 28349010 | Dvířka revizní plná SI 2020 rozměr 200 x 200 mm | kus | 5 | 0 | 0 |  | 0 |  | 0 | 21 | 0 | 0 | F
SO.03.ZTI/D.1.2.2_2__ | 2 |  |  | D.1.2.2_2__: ZTI_Vodoinstalace__ |  |  |  | 0 |  | 0 |  | 0 |  | 0 | 0 |  | Oddíl
SO.03.ZTI/D.1.2.2_2__/722_02 | 3 |  |  | 722_02: Vnitřní vodovod |  |  |  | 0 |  | 0 |  | 0 |  | 0 | 0 |  | Pododdíl
|  | 2081 | 722172411R00 | Potrubí z PPR, D 20 x 2,8 mm, PN 16 | m | 16 | 0 | 0 |  | 0 |  | 0 | 21 | 0 | 0 | F
|  | 2082 | 722172412R00 | Potrubí z PPR, D 25 x 3,5 mm, PN 16 | m | 74 | 0 | 0 |  | 0 |  | 0 | 21 | 0 | 0 | F
|  | 2083 | 722172413R00 | Potrubí z PPR, D 32 x 4,4 mm, PN 16 | m | 22 | 0 | 0 |  | 0 |  | 0 | 21 | 0 | 0 | F
|  | 2084 | 722202213R00 | Nástěnka MZD PP-R, D 20 mm x R 1/2" | kus | 18 | 0 | 0 |  | 0 |  | 0 | 21 | 0 | 0 | F
|  | 2085 | 722237131R00 | Kohout vodovodní, kulový s vypouštěním DN 15 mm | kus | 2 | 0 | 0 |  | 0 |  | 0 | 21 | 0 | 0 | F
|  | 2086 | 722237122R00 | Kohout vodovodní, kulový, 2x vnitřní závit DN 20 mm | kus | 4 | 0 | 0 |  | 0 |  | 0 | 21 | 0 | 0 | F
|  | 2087 | 722237123R00 | Kohout vodovodní, kulový, 2x vnitřní závit DN 25 mm | kus | 4 | 0 | 0 |  | 0 |  | 0 | 21 | 0 | 0 | F
|  | 2088 | 722223131R00 | Kohout vodovodní, kulový, vypouštěcí, komplet DN 15 mm | kus | 2 | 0 | 0 |  | 0 |  | 0 | 21 | 0 | 0 | F
|  | 2089 | 722237662R00 | Klapka vodovodní, zpětná, vodorovná, 2x vnitřní závit, DN 20 mm | kus | 2 | 0 | 0 |  | 0 |  | 0 | 21 | 0 | 0 | F
|  | 2090 | 722236512R00 | Filtr vodovodní, vnitřní závity, DN 20 mm | kus | 2 | 0 | 0 |  | 0 |  | 0 | 21 | 0 | 0 | F
|  | 2091 | 722235523R00 | Filtr, vodovodní, vnitřní-vnitřní závit, DN 25 mm | kus | 1 | 0 | 0 |  | 0 |  | 0 | 21 | 0 | 0 | F
|  | 2092 | 722264212R00 | Vodoměr bytový DN 15, Qn 1,5 včetně nátrubků a šroubení. - dle specifikace | kus | 2 | 0 | 0 |  | 0 |  | 0 | 21 | 0 | 0 | F
|  | 2093 | 722190401R00 | Vyvedení a upevnění výpustek DN 15 | kus | 18 | 0 | 0 |  | 0 |  | 0 | 21 | 0 | 0 | F
|  | 2094 | 722175112R00 | Montáž plastových vodovodních tvarovek, polyfuzně svařovaných, jeden spoj, D 20 mm | kus | 6 | 0 | 0 |  | 0 |  | 0 | 21 | 0 | 0 | F
|  | 2095 | 722175113R00 | Montáž plastových vodovodních tvarovek, polyfuzně svařovaných, jeden spoj, D 25 mm | kus | 10 | 0 | 0 |  | 0 |  | 0 | 21 | 0 | 0 | F
|  | 2096 | 722175114R00 | Montáž plastových vodovodních tvarovek, polyfuzně svařovaných, jeden spoj, D 32 mm | kus | 4 | 0 | 0 |  | 0 |  | 0 | 21 | 0 | 0 | F
|  | 2097 | 722181211RT7 | Tepelná izolace návleková s pěnového poletylénu tl. stěny 6 mm, vnitřní průměr 22 mm | m | 9 | 0 | 0 |  | 0 |  | 0 | 21 | 0 | 0 | F
|  | 2098 | 722181211RT8 | Tepelná izolace návleková s pěnového poletylénu tl. stěny 6 mm, vnitřní průměr 25 mm | m | 45 | 0 | 0 |  | 0 |  | 0 | 21 | 0 | 0 | F
|  | 2099 | 722181211RU1 | Tepelná izolace návleková s pěnového poletylénu tl. stěny 6 mm, vnitřní průměr 32 mm | m | 13 | 0 | 0 |  | 0 |  | 0 | 21 | 0 | 0 | F
|  | 2100 | 722181213RT7 | Tepelná izolace návleková s pěnového poletylénu tl. stěny 13 mm, vnitřní průměr 22 mm | m | 9 | 0 | 0 |  | 0 |  | 0 | 21 | 0 | 0 | F
|  | 2101 | 722181213RT8 | Tepelná izolace návleková s pěnového poletylénu tl. stěny 13 mm, vnitřní průměr 25 mm | m | 45 | 0 | 0 |  | 0 |  | 0 | 21 | 0 | 0 | F
|  | 2102 | 722181214RU1 | Tepelná izolace návleková s pěnového poletylénu tl. stěny 20 mm, vnitřní průměr 32 mm | m | 13 | 0 | 0 |  | 0 |  | 0 | 21 | 0 | 0 | F
|  | 2103 | 713190VD | Ostatní nespec. tepelná izolace-páska,sponky | kpl | 1 | 0 | 0 |  | 0 |  | 0 | 21 | 0 | 0 | F
|  | 2104 | 722239103R00 | Montáž vodovodních armatur 2závity, G 3/4" - servisní ventil k EN | kus | 1 | 0 | 0 |  | 0 |  | 0 | 21 | 0 | 0 | F
|  | 2105 | 722290226R00 | Zkouška tlaku potrubí do DN 50 | m | 112 | 0 | 0 |  | 0 |  | 0 | 21 | 0 | 0 | F
|  | 2106 | 722290234R00 | Proplach a dezinfekce vodovod.potrubí | m | 112 | 0 | 0 |  | 0 |  | 0 | 21 | 0 | 0 | F
|  | 2107 | 722208VD | Dg přechodka s kovovým závitem PPR 20 x 1/2" | kus | 6 | 0 | 0 |  | 0 |  | 0 | 21 | 0 | 0 | F
|  | 2108 | 722209VD | Dg přechodka s kovovým závitem PPR 25 x 3/4" | kus | 10 | 0 | 0 |  | 0 |  | 0 | 21 | 0 | 0 | F
|  | 2109 | 722210VD | Dg přechodka s kovovým závitem PPR 32 x 1" | kus | 4 | 0 | 0 |  | 0 |  | 0 | 21 | 0 | 0 | F
|  | 2110 | 722400VD | Ostatní nespecifikované PPR tvarovky a mont.materiál - 10% z dodávky potrubí | kpl | 1 | 0 | 0 |  | 0 |  | 0 | 21 | 0 | 0 | F
SO.03.ZTI/D.1.2.2_2__/724_01 | 3 |  |  | 724_01: Strojní vybavení |  |  |  | 0 |  | 0 |  | 0 |  | 0 | 0 |  | Pododdíl
|  | 2111 | 724301102RT4 | Montáž expanzní nádoby pro vodárenské systémy, objem 8 l vč. dodávky nádoby expanzní s vakem 8 l, servisní armaturou G 3/4" | kus | 2 | 0 | 0 |  | 0 |  | 0 | 21 | 0 | 0 | F
SO.03.ZTI/D.1.2.2_2__/725_02 | 3 |  |  | 725_02: Zařizovací předměty |  |  |  | 0 |  | 0 |  | 0 |  | 0 | 0 |  | Pododdíl
|  | 2112 | 725814105R00 | Ventil rohový s filtrem DN 15 x DN 10 | soubor | 18 | 0 | 0 |  | 0 |  | 0 | 21 | 0 | 0 | F
|  | 2113 | 725012126RU2 | Sedátko WC závěsné - dle specifikace | soubor | 4 | 0 | 0 |  | 0 |  | 0 | 21 | 0 | 0 | F
|  | 2114 | 725034132R00 | Klozet závěsný, bílý včetně tlumicího setu - dle specifikace | soubor | 4 | 0 | 0 |  | 0 |  | 0 | 21 | 0 | 0 | F
|  | 2115 | 725823613RT1 | Umyvadlová, umyvatková stojánková páková baterie bez automatické zátky včetně propojovacích hadiček - dle specifikace | kus | 5 | 0 | 0 |  | 0 |  | 0 | 21 | 0 | 0 | F
|  | 2116 | 725860253R00 | Sifon umyvadlový, umyvatkovy bez vpusti 5/4"x40 mm nerezový vč. manžtety pro připojení na potrubí - dle specifikace | kus | 5 | 0 | 0 |  | 0 |  | 0 | 21 | 0 | 0 | F
|  | 2117 | 725860261R00 | Umyvadlová výpust, Click-Clack, malá krytka, chrom - dle specifikace | kus | 5 | 0 | 0 |  | 0 |  | 0 | 21 | 0 | 0 | F
|  | 2118 | 725819301R00 | Dodávka a montáž napojovací hadičky, 3/8", dl. 30 cm až 50 cm | soubor | 10 | 0 | 0 |  | 0 |  | 0 | 21 | 0 | 0 | F
|  | 2119 | 725119401R00 | Montáž předstěnových systémů | soubor | 4 | 0 | 0 |  | 0 |  | 0 | 21 | 0 | 0 | F
|  | 2120 | 725219401R00 | Montáž umyvadel na šrouby do zdiva | soubor | 5 | 0 | 0 |  | 0 |  | 0 | 21 | 0 | 0 | F
|  | 2121 | 725113914R00 | Montáž manžety WC | kus | 4 | 0 | 0 |  | 0 |  | 0 | 21 | 0 | 0 | F
|  | 2122 | 725845111R00 | Baterie sprchová nástěnná ruční, vč. sprchové hadice a hladice, vč. příslušenství - dle specifikace | kus | 2 | 0 | 0 |  | 0 |  | 0 | 21 | 0 | 0 | F
|  | 2123 | 55161640 | WC manžeta centrická | kus | 4 | 0 | 0 |  | 0 |  | 0 | 21 | 0 | 0 | F
|  | 2124 | 725829301R00 | Montáž baterie umyvadlové a dřezové stojánkové | kus | 5 | 0 | 0 |  | 0 |  | 0 | 21 | 0 | 0 | F
|  | 2125 | 725249103R00 | Montáž sprchových koutů | soubor | 2 | 0 | 0 |  | 0 |  | 0 | 21 | 0 | 0 | F
|  | 2126 | 725860227RT1 | Sifon ke sprchové vaničce - dle specifikace | kus | 2 | 0 | 0 |  | 0 |  | 0 | 21 | 0 | 0 | F
|  | 2127 | 725249102R00 | Montáž sprchových žlábů | soubor | 2 | 0 | 0 |  | 0 |  | 0 | 21 | 0 | 0 | F
|  | 2128 | 725534225R00 | Elektrický závěsný akumulační ohřívač vody pro svislou montáž na zeď, V= 122l, příkon el. tělesa 2,2kW - dle specifikace | soubor | 2 | 0 | 0 |  | 0 |  | 0 | 21 | 0 | 0 | F
|  | 2129 | 725539103R00 | Montáž elektrických ohřívačů, ostatní typy 125 l | soubor | 2 | 0 | 0 |  | 0 |  | 0 | 21 | 0 | 0 | F
|  | 2130 | 725845811RT1 | Baterie termostatická sprchová nástěnná včetrně příslušenství - dle specifikace | soubor | 2 | 0 | 0 |  | 0 |  | 0 | 21 | 0 | 0 | F
|  | 2131 | 725849202R00 | Montáž baterií sprchových termostatických | kus | 2 | 0 | 0 |  | 0 |  | 0 | 21 | 0 | 0 | F
|  | 2132 | 725829201R00 | Montáž baterie umyvadlové a dřezové nástěnné chromové | kus | 2 | 0 | 0 |  | 0 |  | 0 | 21 | 0 | 0 | F
|  | 2133 | 725823114R00 | Baterie dřezová stojánková ruční, bez otvírání odpadu - dle specifikace | kus | 2 | 0 | 0 |  | 0 |  | 0 | 21 | 0 | 0 | F
|  | 2134 | 725860201R00 | Sifon dřezový 6/4", s přípojkou pro myčku - dle specifikace | kus | 2 | 0 | 0 |  | 0 |  | 0 | 21 | 0 | 0 | F
|  | 2135 | 725664VD | Ostatní nespecifikované napojovací příslušenství a materiál pro zařízovací předměty (silikony, montážní prvky, těsnění...) - 2 % z dodávky zařízovacích předmětů | kpl | 1 | 0 | 0 |  | 0 |  | 0 | 21 | 0 | 0 | F
SO.03.ZTI/D.1.2.2_2__/726_01 | 3 |  |  | 726_01: Instalační prefabrikáty |  |  |  | 0 |  | 0 |  | 0 |  | 0 | 0 |  | Pododdíl
|  | 2136 | 726190993 | Tlačítko ovládácí pro WC - dle specifikace | soubor | 4 | 0 | 0 |  | 0 |  | 0 | 21 | 0 | 0 | F
|  | 2137 | 726211121R00 | Modul pro WC - dle specifikace | soubor | 4 | 0 | 0 |  | 0 |  | 0 | 21 | 0 | 0 | F
SO.03.ZTI/D.1.2.2_2__/732 | 3 |  |  | 732: Strojovny |  |  |  | 0 |  | 0 |  | 0 |  | 0 | 0 |  | Pododdíl
|  | 2138 | 732339993R00 | Revize expanzní tlakové nádoby do 500 l | kus | 2 | 0 | 0 |  | 0 |  | 0 | 21 | 0 | 0 | F
SO.03.ZTI/D.1.2.2_2__/734 | 3 |  |  | 734: Armatury |  |  |  | 0 |  | 0 |  | 0 |  | 0 | 0 |  | Pododdíl
|  | 2139 | 734421150R00 | Tlakoměr deformační 0-1 MPa, D 100 - dle specifikace | kus | 2 | 0 | 0 |  | 0 |  | 0 | 21 | 0 | 0 | F
|  | 2140 | 734255115R00 | Ventil pojistný, DN 15 x 6,0 bar - TV | kus | 2 | 0 | 0 |  | 0 |  | 0 | 21 | 0 | 0 | F
SO.03.ZTI/D.1.2.2_2__/90_00_01_00 | 3 |  |  | 90_00_01_00: Hodinové zúčtovací sazby (HZS) |  |  |  | 0 |  | 0 |  | 0 |  | 0 | 0 |  | Pododdíl
|  | 2141 | 900 R03 | HZS - Kotvení a zavěšení potrubí | h | 8 | 0 | 0 |  | 0 |  | 0 | 21 | 0 | 0 | F
SO.03.ZTI/D.1.2.2_2__/911_02 | 3 |  |  | 911_02: Ostatní související práce |  |  |  | 0 |  | 0 |  | 0 |  | 0 | 0 |  | Pododdíl
|  | 2142 | 911600VD | Zkoušky, vizuální kontrola, uvedení do provozu-zařizovací předměty | kpl | 1 | 0 | 0 |  | 0 |  | 0 | 21 | 0 | 0 | F
SO.03.ZTI/D.1.2.2_2__/H722_01 | 3 |  |  | H722_01: Vnitřní vodovod |  |  |  | 0 |  | 0 |  | 0 |  | 0 | 0 |  | Pododdíl
|  | 2143 | 998722203R00 | Přesun hmot pro vnitřní vodovod, výšky do 24 m | % | 2483 | 0 | 0 |  | 0 |  | 0 | 21 | 0 | 0 | F
SO.03.ZTI/D.1.2.2_2__/H724_01 | 3 |  |  | H724_01: Strojní vybavení |  |  |  | 0 |  | 0 |  | 0 |  | 0 | 0 |  | Pododdíl
|  | 2144 | 998724203R00 | Přesun hmot pro strojní vybavení, prefabrikáty, výšky do 24 m | % | 533 | 0 | 0 |  | 0 |  | 0 | 21 | 0 | 0 | F
SO.03.ZTI/D.1.2.2_2__/H725_01 | 3 |  |  | H725_01: Zařizovací předměty |  |  |  | 0 |  | 0 |  | 0 |  | 0 | 0 |  | Pododdíl
|  | 2145 | 998725203R00 | Přesun hmot pro zařizovací předměty, výšky do 24 m | % | 1410 | 0 | 0 |  | 0 |  | 0 | 21 | 0 | 0 | F
SO.03.ZTI/D.1.2.2_2__/M_00_01_00 | 3 |  |  | M_00_01_00: Ostatní materiál |  |  |  | 0 |  | 0 |  | 0 |  | 0 | 0 |  | Pododdíl
|  | 2146 | 55428080.A | Sprchový kout, čtverec, stříbrný lesklý profil, transparentní sklo 800 x 800 x 1850 mm - dle specifikace | kus | 2 | 0 | 0 |  | 0 |  | 0 | 21 | 0 | 0 | F
|  | 2147 | 642213831 | Umývátko keramické s otvorem pro baterii 450 x 340 mm - dle specifikace | kus | 2 | 0 | 0 |  | 0 |  | 0 | 21 | 0 | 0 | F
|  | 2148 | 55231852 | Žlab sprchový černý matný včetně roštu a sifonu, dl. 700 mm - dle specifikace | kus | 2 | 0 | 0 |  | 0 |  | 0 | 21 | 0 | 0 | F
|  | 2149 | 642173297 | Dvojumyvadlo keramické MIO N s otvorem pro baterii 1300 x 450 mm, bilé povrch perla - dle specifikace | kus | 1 | 0 | 0 |  | 0 |  | 0 | 21 | 0 | 0 | F
|  | 2150 | 6421536117 | Umyvadlo keramické s otvorem pro baterii 850 x 485 mm, bilé povrch perla - dle specifikace | kus | 1 | 0 | 0 |  | 0 |  | 0 | 21 | 0 | 0 | F
SO.03.ZTI/D.1.2.2_3__ | 2 |  |  | D.1.2.2_3__: ZTI_Drobné stavební úpravy__ |  |  |  | 0 |  | 0 |  | 0 |  | 0 | 0 |  | Oddíl
SO.03.ZTI/D.1.2.2_3__/12_01 | 3 |  |  | 12_01: Odkopávky a prokopávky |  |  |  | 0 |  | 0 |  | 0 |  | 0 | 0 |  | Pododdíl
|  | 2151 | 121101100R00 | Sejmutí ornice, přemístění do 50 m | m3 | 0.3 | 0 | 0 |  | 0 |  | 0 | 21 | 0 | 0 | F
SO.03.ZTI/D.1.2.2_3__/13_01 | 3 |  |  | 13_01: Hloubené vykopávky |  |  |  | 0 |  | 0 |  | 0 |  | 0 | 0 |  | Pododdíl
|  | 2152 | 132201212R00 | Hloubení rýh š.do 200 cm hor.3 do 1000m3,STROJNĚ | m3 | 33.8 | 0 | 0 |  | 0 |  | 0 | 21 | 0 | 0 | F
|  | 2153 | 132201219R00 | Přípl.za lepivost,hloubení rýh 200cm,hor.3,STROJNĚ | m3 | 33.8 | 0 | 0 |  | 0 |  | 0 | 21 | 0 | 0 | F
SO.03.ZTI/D.1.2.2_3__/16_01 | 3 |  |  | 16_01: Přemístění výkopku |  |  |  | 0 |  | 0 |  | 0 |  | 0 | 0 |  | Pododdíl
|  | 2154 | 162301101R00 | Vodorovné přemístění výkopku z hor.1-4 do 500 m-výkopek | m3 | 33.8 | 0 | 0 |  | 0 |  | 0 | 21 | 0 | 0 | F
|  | 2155 | 167101101R00 | Nakládání výkopku z hor.1-4 v množství do 100 m3-ornice | m3 | 0.3 | 0 | 0 |  | 0 |  | 0 | 21 | 0 | 0 | F
|  | 2156 | 167101103R00 | Složení výkopku z hor.1-4-ornice | m3 | 0.3 | 0 | 0 |  | 0 |  | 0 | 21 | 0 | 0 | F
|  | 2157 | 167101101R00 | Nakládání výkopku z hor.1-4 v množství do 100 m3-výkopy zeminy | m3 | 28.6 | 0 | 0 |  | 0 |  | 0 | 21 | 0 | 0 | F
|  | 2158 | 162701105RT3 | Vodorovné přemístění výkopku z hor.1-4 do 10000 m-přebytečná zemina | m3 | 5.2 | 0 | 0 |  | 0 |  | 0 | 21 | 0 | 0 | F
|  | 2159 | 162701109RT3 | Příplatek k vod. přemístění hor.1-4 za další 1 km-přebyt.zemina 10 km | m3 | 52 | 0 | 0 |  | 0 |  | 0 | 21 | 0 | 0 | F
|  | 2160 | 167101102R00 | Nakládání výkopku z hor.1-4 v množství nad 100 m3-přebytečná zemina | m3 | 5.2 | 0 | 0 |  | 0 |  | 0 | 21 | 0 | 0 | F
|  | 2161 | 167101103R00 | Složení výkopku z hor.1-4 na skládku - přebytečná zemina | m3 | 5.2 | 0 | 0 |  | 0 |  | 0 | 21 | 0 | 0 | F
SO.03.ZTI/D.1.2.2_3__/17_01 | 3 |  |  | 17_01: Konstrukce ze zemin |  |  |  | 0 |  | 0 |  | 0 |  | 0 | 0 |  | Pododdíl
|  | 2162 | 175100020RAD | Obsyp potrubí štěrkopískem, vč. štěrkopísku, dovoz 15 km | m3 | 5.2 | 0 | 0 |  | 0 |  | 0 | 21 | 0 | 0 | F
|  | 2163 | 174101101R00 | Zásyp jam, rýh, šachet se zhutněním | m3 | 28.6 | 0 | 0 |  | 0 |  | 0 | 21 | 0 | 0 | F
|  | 2164 | 172103109R00 | Příplatek za hutnění zásypu povrstvách tl. 20 cm | m3 | 28.6 | 0 | 0 |  | 0 |  | 0 | 21 | 0 | 0 | F
|  | 2165 | 171201201R00 | Uložení přebytečné zeminy na skladku | m3 | 5.2 | 0 | 0 |  | 0 |  | 0 | 21 | 0 | 0 | F
SO.03.ZTI/D.1.2.2_3__/18_01 | 3 |  |  | 18_01: Povrchové úpravy terénu |  |  |  | 0 |  | 0 |  | 0 |  | 0 | 0 |  | Pododdíl
|  | 2166 | 181301103R00 | Rozprostření ornice, rovina, tl. 15-20 cm,do 500m2 | m2 | 1.3 | 0 | 0 |  | 0 |  | 0 | 21 | 0 | 0 | F
|  | 2167 | 182001151R00 | Dorovnání plochy před vlastním osevem - rotavátorem | m2 | 1.3 | 0 | 0 |  | 0 |  | 0 | 21 | 0 | 0 | F
|  | 2168 | 180402111R00 | Založení trávníku parkového výsevem v rovině | m2 | 1.3 | 0 | 0 |  | 0 |  | 0 | 21 | 0 | 0 | F
SO.03.ZTI/D.1.2.2_3__/19_01 | 3 |  |  | 19_01: Hloubení pro podzemní stěny, ražení a hloubení důlní |  |  |  | 0 |  | 0 |  | 0 |  | 0 | 0 |  | Pododdíl
|  | 2169 | 199000002R00 | Poplatek za skládku horniny 1- 4-přebytečná zemina | m3 | 5.2 | 0 | 0 |  | 0 |  | 0 | 21 | 0 | 0 | F
SO.03.ZTI/D.1.2.2_3__/61_01 | 3 |  |  | 61_01: Úprava povrchů vnitřní |  |  |  | 0 |  | 0 |  | 0 |  | 0 | 0 |  | Pododdíl
|  | 2170 | 612403385R00 | Hrubá výplň rýh ve stěnách do 10x5 cm maltou z SMS | m | 21 | 0 | 0 |  | 0 |  | 0 | 21 | 0 | 0 | F
|  | 2171 | 612403388R00 | Hrubá výplň rýh ve stěnách do 15x15cm maltou z SMS | m | 2 | 0 | 0 |  | 0 |  | 0 | 21 | 0 | 0 | F
|  | 2172 | 612443541RT4 | Omítka rýh stěn sádrová o šířce do 15 cm - oprava rýh | m2 | 2.4 | 0 | 0 |  | 0 |  | 0 | 21 | 0 | 0 | F
SO.03.ZTI/D.1.2.2_3__/900VD_00 | 3 |  |  | 900VD_00: Drobné stavební práce |  |  |  | 0 |  | 0 |  | 0 |  | 0 | 0 |  | Pododdíl
|  | 2173 | 900200VD | Zednické výpomoci - průraz a začištění otvorů, utěsnění prostupů potrubí stěnou a stropem | kpl | 1 | 0 | 0 |  | 0 |  | 0 | 21 | 0 | 0 | F
|  | 2174 | 900111VD | Zednické a klempířské výpomoci - utěsnění prostupů odvětravacího potrubí střechou, průrazy a utěsnění | kpl | 1 | 0 | 0 |  | 0 |  | 0 | 21 | 0 | 0 | F
SO.03.ZTI/D.1.2.2_3__/94_03_01 | 3 |  |  | 94_03_01: Lešení a stavební výtahy |  |  |  | 0 |  | 0 |  | 0 |  | 0 | 0 |  | Pododdíl
|  | 2175 | 941955002R00 | Lešení lehké pomocné, výška podlahy do 1,9 m - zřízení a demontáž | m2 | 3 | 0 | 0 |  | 0 |  | 0 | 21 | 0 | 0 | F
SO.03.ZTI/D.1.2.2_3__/97_02 | 3 |  |  | 97_02: Prorážení otvorů a ostatní bourací práce |  |  |  | 0 |  | 0 |  | 0 |  | 0 | 0 |  | Pododdíl
|  | 2176 | 974031143R00 | Vysekání rýh ve zdi cihelné 7 x 10 cm - kanalizace, voda | m | 21 | 0 | 0 |  | 0 |  | 0 | 21 | 0 | 0 | F
|  | 2177 | 974031164R00 | Vysekání rýh ve zdi cihelné 15 x 15 cm - kanalizace | m | 2 | 0 | 0 |  | 0 |  | 0 | 21 | 0 | 0 | F
|  | 2178 | 971033141R00 | Vybourání otvorů zeď cihel. d=6 cm, tl. 30 cm, MVC - prostupy kanalizace a vody stěnou | kus | 10 | 0 | 0 |  | 0 |  | 0 | 21 | 0 | 0 | F
|  | 2179 | 970041130R00 | Vrtání jádrové do prostého betonu do D 130 mm - prostup kanalizace základem | m | 0.8 | 0 | 0 |  | 0 |  | 0 | 21 | 0 | 0 | F
SO.03.ZTI/D.1.2.2_3__/H991VD_01 | 3 |  |  | H991VD_01: Ostatní přesuny hmot |  |  |  | 0 |  | 0 |  | 0 |  | 0 | 0 |  | Pododdíl
|  | 2180 | 991009VD | Přesun hmot - stavební práce | kpl | 1 | 0 | 0 |  | 0 |  | 0 | 21 | 0 | 0 | F
SO.03.ZTI/D.1.2.2_3__/M46_00 | 3 |  |  | M46_00: Zemní práce při montážích |  |  |  | 0 |  | 0 |  | 0 |  | 0 | 0 |  | Pododdíl
|  | 2181 | 460400001R00 | Pažení rýhy šířky 1 m, hloubky do 2 m | m | 32.5 | 0 | 0 |  | 0 |  | 0 | 21 | 0 | 0 | F
|  | 2182 | 460400101R00 | Odstranění pažení z rýhy š.do 1 m, hl. do 2 m | m | 32.5 | 0 | 0 |  | 0 |  | 0 | 21 | 0 | 0 | F
SO.03.ZTI/D.1.2.2_3__/S979VD_00 | 3 |  |  | S979VD_00: Přesun vybouraných hmot a sutí |  |  |  | 0 |  | 0 |  | 0 |  | 0 | 0 |  | Pododdíl
|  | 2183 | 979100VD | Přesun vybouraných hmot a sutí, naložení na dopravní prostředek, odvoz na skládku, uskladnění | kpl | 1 | 0 | 0 |  | 0 |  | 0 | 21 | 0 | 0 | F
SO.03.ZTI/D.1.2.2_4__ | 2 |  |  | D.1.2.2_4__: ZTI_Ostatní související práce__ |  |  |  | 0 |  | 0 |  | 0 |  | 0 | 0 |  | Oddíl
SO.03.ZTI/D.1.2.2_4__/911_00_01_00 | 3 |  |  | 911_00_01_00: Ostatní související práce |  |  |  | 0 |  | 0 |  | 0 |  | 0 | 0 |  | Pododdíl
|  | 2184 | 911600VD | Zkoušky, proplachy, vizuální kontrola, uvedení do provozu | kpl | 1 | 0 | 0 |  | 0 |  | 0 | 21 | 0 | 0 | F
SO.03_INT | 1 |  |  | SO.03_INT: Interier |  |  |  | 0 |  | 0 |  | 0 |  | 0 | 0 |  | Objekt
SO.03_INT/D.1.2.13 | 2 |  |  | D.1.2.13: Interiér |  |  |  | 0 |  | 0 |  | 0 |  | 0 | 0 |  | Oddíl
SO.03_INT/D.1.2.13/D.1.2.13.M | 3 |  |  | D.1.2.13.M: Mobiliář |  |  |  | 0 |  | 0 |  | 0 |  | 0 | 0 |  | Pododdíl
|  | 2185 | M01 | Sofa/přistýlka; celočalouněná pohovka s možností rozložení na přistýlku - jedenapůl lůžko (min.rozměr 130 x 200 cm), ocelová rámová konstrukce, mechanimus určený na každodenní používání; zátěžové jednobarevné čalounění, finální výběr látky bude odsouhlasen architektem; + 4 polštáře; š. cca 2000 - 2200, hl. cca 840, v. cca 830 mm; | ks | 2 | 0 | 0 |  | 0 |  | 0 | 21 | 0 | 0 | F
|  | 2186 | M02 | Konferenční stolek; deska - světlý dub masiv, kovová podnož - barva antracit; Ø cca 750 mm; v. cca 350 mm | ks | 2 | 0 | 0 |  | 0 |  | 0 | 21 | 0 | 0 | F
|  | 2187 | M03 | Sedák; Čalouněný sedací pouf - barva světle zelená mint + krémová + další doplňkové barvy podle aktuální nabídky - k odsouhlasení architektem. Varianty s poutkem, příp. opěrkou; Ø cca 400 mm, výška cca 350 mm | ks | 4 | 0 | 0 |  | 0 |  | 0 | 21 | 0 | 0 | F
|  | 2188 | M04 | Jídelní stůl pro 4 sosoby; dub masiv, 1200x750 mm, zesvětlující lak - mat; v. cca 730 mm | ks | 2 | 0 | 0 |  | 0 |  | 0 | 21 | 0 | 0 | F
|  | 2189 | M05 | Židle; jídelní židle řezaná/ohýbaná - dub masiv, překližka, | ks | 8 | 0 | 0 |  | 0 |  | 0 | 21 | 0 | 0 | F
|  | 2190 | M06 | Noční stolek; korpus - dub masiv, zaoblené rohy a hrany, matný lak - zesvětlující efekt, kce ocel - barva antracit; šířka 450, hloubka 450, výška 400 mm | ks | 6 | 0 | 0 |  | 0 |  | 0 | 21 | 0 | 0 | F
|  | 2191 | M07 | Poslet s matrací 90 cm; rám - dub masiv, světlý matný lak, zaoblené rohy a hrany, podnoží ocel barva antracit, výška matrace 200 mm, snímatelný chránič matrace, lamelový rošt, čelní a boční panel - lakované dřevo; š. 900, dl. 2100, v. 400 / 800 mm | ks | 2 | 0 | 0 |  | 0 |  | 0 | 21 | 0 | 0 | F
|  | 2192 | M08 | Poslet s matrací 170 cm (mnatrace160cm); rám - dub masiv, světlý matný lak, zaoblené rohy a hrany, podnoží ocel barva antracit, výška matrace 200 mm, snímatelný chránič matrace, lamelový rošt, čelní panel -lakované dřevo; š. 1700, dl. 2100, v. 400 - 800 mm | ks | 2 | 0 | 0 |  | 0 |  | 0 | 21 | 0 | 0 | F
|  | 2193 | M09 | Skříň 1200m; Šatní skříň se soklem, pravá část svisle oddělena přepážkou obsahuje 4 ks police šířka 400mm. Zbývající část s horní policí, šatní tyčí dolní poličkou. včetně dveří. Dolní široká police integrovaná s mělkým šuplíkem. Uchop totožný jako u V03. Boční stěny bílé lamino, vnitřní police dřevo dub masiv; 1200x600x2150. Včetně nástavce (pouze zaplentování do stropu a bočních stěn). V místnosti č. 1.05 rozšířít skříň o 600mm (celková délka skříně 1800 mm). | ks | 4 | 0 | 0 |  | 0 |  | 0 | 21 | 0 | 0 | F
|  | 2194 | M11 | Regálová stěna; dřevěné (dub), police 4ks kotvené do ocelového černého rámu; 1100 x 350 mm | ks | 1 | 0 | 0 |  | 0 |  | 0 | 21 | 0 | 0 | F
|  | 2195 | M12 | Komoda; dřevěná komoda (dub masiv), 2 ks šuplíků, 3xc dvířka; 1400 x 390 x 850 | ks | 2 | 0 | 0 |  | 0 |  | 0 | 21 | 0 | 0 | F
|  | 2196 | Me01 | Venkovní stůl;rozměry 89,3 x 89,3 x 74,6; hliník, dřevo (s olejovou lazurou) | ks | 2 | 0 | 0 |  | 0 |  | 0 | 21 | 0 | 0 | F
|  | 2197 | Me02 | Venkovní židle; polohovatelná, rozměry 71 x 61,9 x 107,1; hliník, dřevo (s olejovou lazurou); s područkami | ks | 4 | 0 | 0 |  | 0 |  | 0 | 21 | 0 | 0 | F
SO.03_INT/D.1.2.13/D.1.2.13.O | 3 |  |  | D.1.2.13.O: Ostatní |  |  |  | 0 |  | 0 |  | 0 |  | 0 | 0 |  | Pododdíl
|  | 2198 | O01 | Lednice vestavěná; vestavěná lednice referenčního prvku: kapacita 130l, rozměr (vxšxh) 566 x 441 x 459 mm, LED osvětlení, pravé/levé otevírání, nastavitelný termostat, (vxšxh) 820 x 545 x 595 mm | ks | 2 | 0 | 0 |  | 0 |  | 0 | 21 | 0 | 0 | F
|  | 2199 | O02 | Trezor; elektronická číselná kombinace (4 čísla), display, motorový pohon, nouzové otevření univerzálním kódem nebo mechanickým klíčem, barva: černá, šířka 420, hloubka 370, výška 200 mm | ks | 2 | 0 | 0 |  | 0 |  | 0 | 21 | 0 | 0 | F
|  | 2200 | O03 | Žehlící set; souprava žehlicího prkna se suchou žehličkou, závěsné do skříně. automatické vypínání, umístění žehličky pomocí držáku na prkně, potah s dvojitou kovovou, teplem odrážející vrstvou; šířka 420, hloubka 220, výška 1430 mm | ks | 2 | 0 | 0 |  | 0 |  | 0 | 21 | 0 | 0 | F
|  | 2201 | O04 | Obraz; Obraz 60x80 cm; fototisk s bílým okrajem, Kapa 10mm, matná laminace, dř. rám černý vč. úprav a tisku, data dodá objednatel | ks | 3 | 0 | 0 |  | 0 |  | 0 | 21 | 0 | 0 | F
|  | 2202 | O05 | Odpadkový koš; materiál: lakovaná ocel, horní kroužek, barva černá, hmotnost 0,84 kg, rozměry VxPrůměr: 270x225 mm; | ks | 3 | 0 | 0 |  | 0 |  | 0 | 21 | 0 | 0 | F
|  | 2203 | O06 | Podlahová zarážka; dveřní podlahová zarážka; stříbrná | ks | 5 | 0 | 0 |  | 0 |  | 0 | 21 | 0 | 0 | F
|  | 2204 | O08 | Držák TV + TV; Držák televize s kloubem, součástí dodávky televize; | ks | 2 | 0 | 0 |  | 0 |  | 0 | 21 | 0 | 0 | F
SO.03_INT/D.1.2.13/D.1.2.13.S | 3 |  |  | D.1.2.13.S: Svítidla pokoje. |  |  |  | 0 |  | 0 |  | 0 |  | 0 | 0 |  | Pododdíl
|  | 2205 | S01 | Přisazené světlo stropní; sdružené stropní svítidlo přisazené, pevné/směrovatelné, barva černá, LED zdroj, patice E27, barva černá | ks | 18 | 0 | 0 |  | 0 |  | 0 | 21 | 0 | 0 | F
|  | 2206 | S02 | závěsné svítidlo nad jídelní stůl; LED zdroj, patice E27; Ø cca 650 mm, výška nastavitelná cca 1200 - 1800 mm | ks | 2 | 0 | 0 |  | 0 |  | 0 | 21 | 0 | 0 | F
|  | 2207 | S03 | lampa k lůžku; lampa nástěnná; vypínač na podkl. Desce; barva černá | ks | 6 | 0 | 0 |  | 0 |  | 0 | 21 | 0 | 0 | F
|  | 2208 | S04 | stolní lampa; kov. tělo černá, textil. stínítko krémové, LED zdroj eq. 40w, patice E27 | ks | 4 | 0 | 0 |  | 0 |  | 0 | 21 | 0 | 0 | F
SO.03_INT/D.1.2.13/D.1.2.13.T | 3 |  |  | D.1.2.13.T: Textilie |  |  |  | 0 |  | 0 |  | 0 |  | 0 | 0 |  | Pododdíl
|  | 2209 | T01 | Koberec kusový; koberec– max 3 barvy/váha vlasu 1100g/c 80% Vlna/20% PAD/váha vlasu 1100g/m2; | ks | 0 | 0 | 0 |  | 0 |  | 0 | 21 | 0 | 0 | F
|  | 2210 | T02 | Přehoz 180x200cm; Jednostranný přehoz přes postel v látce, 100% PES s žinylkovou úpravou vhodnou i pro čalounění - strojově prošitý v pravidelném rastru s rounem. Spodní část bílá látka bez dekoru; Na postel 180x200(160x200) -přehoz 240x190; | ks | 0 | 0 | 0 |  | 0 |  | 0 | 21 | 0 | 0 | F
|  | 2211 | T03 | Přehoz 100x200cm; Jednostranný přehoz přes postel v látce, 100% PES s žinylkovou úpravou vhodnou i pro čalounění - strojově prošitý v pravidelném rastru s rounem. Spodní část bílá látka bez dekoru; Na postel 100x200 -přehoz 160x190 | ks | 0 | 0 | 0 |  | 0 |  | 0 | 21 | 0 | 0 | F
SO.03_INT/D.1.2.13/D.1.2.13.V | 3 |  |  | D.1.2.13.V: Vestavné prvky |  |  |  | 0 |  | 0 |  | 0 |  | 0 | 0 |  | Pododdíl
|  | 2212 | V01.a | TV stolek; TV stolek, volně při stěně. Výsuvné police MDF + lamino bříza. Spoje na kolíčky budou lepené. lamino LTD R20315 NW bříza; 1420x600x500mm | kpl | 1 | 0 | 0 |  | 0 |  | 0 | 21 | 0 | 0 | F
|  | 2213 | V01.b | TV stolek; TV stolek, volně při stěně. Výsuvné police MDF + lamino bříza. Spoje na kolíčky budou lepené. lamino LTD R20315 NW bříza; 1380x600x500mm | kpl | 1 | 0 | 0 |  | 0 |  | 0 | 21 | 0 | 0 | F
|  | 2214 | V02.a | Kuchyňka 2350x600; Doplnění vestavné sestavy - police, korpus, záda - lamino LTD R20315 NW, vestavěná lednice, nerezový dřez, kuchyňská baterie páková, pod dřezem jedna police, a odpadkový koš; včetně dopojení dřezu a baterie. Obklad stěny nad linkou je vedle okna, plechové poličky, plechový obklad (smalt/komaxit), barva antrazit. Pracovní deska barva antrazit . V obkladu stěny připravit otvory pro zásuvky. Horní polička včetně mikrovalné trouby. Mřížka pro odvětrání poniklovaná. Včetně krytu na dřez v barvě pracovní desky; 2350x600 (včetně stolu) | kpl | 1 | 0 | 0 |  | 0 |  | 0 | 21 | 0 | 0 | F
|  | 2215 | V02.b | kuchyňka 1200x600; Doplnění vestavné sestavy - police, korpus, záda - lamino LTD R20315 NW, vestavěná lednice, nerezový dřez, kuchyňská baterie páková, pod dřezem jedna police, a odpadkový koš; včetně dopojení dřezu a baterie. Obklad stěny nad linkou je vedle okna, plechové poličky, plechový obklad (smalt/komaxit), barva antrazit. Pracovní deska barva antrazit . V obkladu stěny připravit otvory pro zásuvky. Horní skříňka s dvířky jedna půlka horní skříňky je rozdělená policí, ve druhé půlce je osazena mikrovlná trouba. Mřížka pro odvětrání poniklovaná. Včetně krytu na dřez v barvě pracovní desky; 1200x600 | kpl | 1 | 0 | 0 |  | 0 |  | 0 | 21 | 0 | 0 | F
|  | 2216 | V03.a | Interiérové nábytkové dveře; Dvířka, vše MDF + lamino LTD R20315 NW, kotvení do dřevěného rámu; kování umožňující jemné dovření; 1120x2025mm | kpl | 1 | 0 | 0 |  | 0 |  | 0 | 21 | 0 | 0 | F
|  | 2217 | V03.b | Interiérové nábytkové dveře; Dvířka, vše MDF + lamino LTD R20315 NW, kotvení do dřevěného rámu; kování umožňující jemné dovření; 1350x2025mm | kpl | 1 | 0 | 0 |  | 0 |  | 0 | 21 | 0 | 0 | F
|  | 2218 | V04.a | Závěsná koupelnová skříňka s umyvadlem z litého mramoru v dekoru dub s matným povrchem (umyvadlo vykázáno v sekci zařizovací předměty ZTI, specifikováno v sekci INT). Skříňka obsahuje dvě výsuvné police. Povrch v provedení lamino; korpus MDF + lamino, dekor dub světlý, kotveno do zdi, provedení pro použití v koupelně; 1190X448X500 | kpl | 1 | 0 | 0 |  | 0 |  | 0 | 21 | 0 | 0 | F
|  | 2219 | V04.b | Závěsná koupelnová skříňka s umyvadlem z litého mramoru v dekoru dub s matným povrchem (umyvadlo vykázáno v sekci zařizovací předměty ZTI, specifikováno v sekci INT). Skříňka obsahuje dvě výsuvné police. Korpus MDF + lamino, dekor dub světlý, kotveno do zdi, provedení pro použití v koupelně; 790X448X500 | kpl | 1 | 0 | 0 |  | 0 |  | 0 | 21 | 0 | 0 | F
|  | 2220 | V06 | Skříň 795m/ regál; Regál, 4ks dubových polic kotvených do ocelového rámu (barva černá); | kpl | 3 | 0 | 0 |  | 0 |  | 0 | 21 | 0 | 0 | F
|  | 2221 | V07.a | Věšák a police 1130; Doplnění vestavné sestavy - police, záda - lamino LTD R20315 NW, háčky se skrytým upevněním, černá; 2100x1130 | kpl | 1 | 0 | 0 |  | 0 |  | 0 | 21 | 0 | 0 | F
|  | 2222 | V07.b | Věšák a police 1350; Doplnění vestavné sestavy - police, záda - lamino LTD R20315 NW, háčky se skrytým upevněním, černá; 2100x1350 | kpl | 1 | 0 | 0 |  | 0 |  | 0 | 21 | 0 | 0 | F
|  | 2223 | V08 | Vestavěná skříň 2940-2350mm x 400 mm x 2150mm; Sokl; Nástavez zaplentovat; uvnitř 4ks. police, 4x dvířka plné hladké; dýha bříza. | kpl | 1 | 0 | 0 |  | 0 |  | 0 | 21 | 0 | 0 | F
|  | 2224 | V09 | Věšák na chodbě se zrcadlem; Věšák z dubových hranolů 40/40 mm mezera mezi hranolami 30 mm. Z Levé části vložené zrcadlo. Na hranoly nakotveny kovové věšáky; 1020 x 2050 | kpl | 2 | 0 | 0 |  | 0 |  | 0 | 21 | 0 | 0 | F
SO.03_INT/D.1.2.13/D.1.2.13.Z | 3 |  |  | D.1.2.13.Z: Zařizovací předměty |  |  |  | 0 |  | 0 |  | 0 |  | 0 | 0 |  | Pododdíl
|  | 2225 | Z06 | Baterie umyvadlová páková; povrchová úprava chrom. | ks | 2 | 0 | 0 |  | 0 |  | 0 | 21 | 0 | 0 | F
|  | 2226 | Z09 | Zrcadlo nástěnné kulaté; průměr 500 mm, závěsy na zrcadlo jsou pouze přiložené, lze je použít dle potřeby nebo bez nich k nalepení zrcadla do obkladu čí na něj lepidlem | ks | 4 | 0 | 0 |  | 0 |  | 0 | 21 | 0 | 0 | F
|  | 2227 | Z10 | Držák na toaletní papír; šířka 14,5 x výška 3 x hloubka 6,5 cm, Chromové provedení, nástěnný typ; 14,5x3x6,5 cm | ks | 2 | 0 | 0 |  | 0 |  | 0 | 21 | 0 | 0 | F
|  | 2228 | Z11 | Držák na náhradní toaletní papír; chromové provedení. Nástěnný typ. Držák disponuje šířkou 14.5 cm, výškou 3 cm a hloubkou 6.5 cm; | ks | 4 | 0 | 0 |  | 0 |  | 0 | 21 | 0 | 0 | F
|  | 2229 | Z12 | Nástěnný kovový držák na ručníky s policemi. Barva černá, 2x police dřevěné bezbarvý lak; Nástěnný typ. Držák disponuje šířkou 28,5cm, výškou 77cm a hloubkou 14 cm; | ks | 2 | 0 | 0 |  | 0 |  | 0 | 21 | 0 | 0 | F
|  | 2230 | Z13 | Držák, a kartáč WC nástěnný; výška 398 x šířka 121 mm, sada toaletního kartáče obsahuje odolný, snadno udržovatelný chromový povrch Starlight | ks | 4 | 0 | 0 |  | 0 |  | 0 | 21 | 0 | 0 | F
|  | 2231 | Z14 | Držák fénu; ržák fénu v chromovém provedení. Montáž lepením i vrtáním - včetně sady na nalepení koupelnových doplňků pro montáž bez vrtání; 8 x 5,5 x 10 cm | ks | 2 | 0 | 0 |  | 0 |  | 0 | 21 | 0 | 0 | F
|  | 2232 | Z15 | Hygienický koš nástěnný; 27,2 x 36,3 cm, DN 32; vtok 5/4, Chromový sifon, Průměr 32 mm, pro napojení do zdi k odpadnímu potrubí je nutné dokoupit manžetu 32/40 či 32/50 | ks | 6 | 0 | 0 |  | 0 |  | 0 | 21 | 0 | 0 | F
|  | 2233 | Z18 | Háček na ručníky; 2,5 x 6,7 x 3,2 cm, háček v chromovém provedení, montáž vrtáním | ks | 6 | 0 | 0 |  | 0 |  | 0 | 21 | 0 | 0 | F
|  | 2234 | Z19 | Fén nástěnný, bílý; hotelový pistolový fén MH710 / MH610; | ks | 2 | 0 | 0 |  | 0 |  | 0 | 21 | 0 | 0 | F
SO.04 | 1 |  |  | SO.04: Chatka |  |  |  | 0 |  | 508.364 |  | 0.1568 |  | 0 | 0 |  | Objekt
SO.04/001 | 2 |  |  | 001: Zemní práce |  |  |  | 0 |  | 0 |  | 0 |  | 0 | 0 |  | Oddíl
SO.04/001/0013 | 3 |  |  | 0013: Hloubené vykopávky |  |  |  | 0 |  | 0 |  | 0 |  | 0 | 0 |  | Pododdíl
|  | 2235 | 131351104 | Hloubení jam nezapažených v hornině třídy těžitelnosti II skupiny 4 objem do 500 m3 strojně | m3 | 341.67 | 0 | 0 |  | 0 |  | 0 | 21 | 0 | 0 | F
|  |  | Výkaz výměr: | Výpočet řez plochou výkopu m2 x délka |  | 0
|  |  |  | výpočet pro jednu typovou chatu |  | 0
|  |  |  | hloubení jámy na úroveň -1,020; z úrovně -0,5 |  | 0
|  |  |  | 0,7*8,3 |  | 5.81
|  |  |  | hloubení jámy na úroveň -1,650; z úrovně -0,5 |  | 0
|  |  |  | 5,0*13,3 |  | 66.5
|  |  |  | hloubení jámy na úroveň -2,380; z úrovně -0,5 |  | 0
|  |  |  | 5,1*42,3 |  | 215.73
|  |  |  | hloubení jámy na úroveň -2,620; z úrovně -1,625 (venkovní schodiště) |  | 0
|  |  |  | 3,1*(3,4+4,3+5,6+4,0) |  | 53.63
|  | 2236 | 132355103 | Hloubení rýh zapažených š do 800 mm v hornině třídy těžitelnosti II skupiny 4 objem do 100 m3 strojně v omezeném prostoru | m3 | 29.376 | 0 | 0 |  | 0 |  | 0 | 21 | 0 | 0 | F
|  |  | Výkaz výměr: | rýhy pro základové pasy |  | 0
|  |  |  | 0,6*0,6*56,0 |  | 20.16
|  |  |  | 0,6*0,6*3,4 |  | 1.224
|  |  |  | 0,6*0,6*8,3 |  | 2.988
|  |  |  | 0,6*0,6*(4,3+5,6+4,0) |  | 5.004
SO.04/001/0016 | 3 |  |  | 0016: Přemístění výkopku |  |  |  | 0 |  | 0 |  | 0 |  | 0 | 0 |  | Pododdíl
|  | 2237 | 167151112 | Nakládání výkopku z hornin třídy těžitelnosti II skupiny 4 a 5 přes 100 m3 | m3 | 782.746 | 0 | 0 |  | 0 |  | 0 | 21 | 0 | 0 | F
|  | 2238 | 162351123 | Vodorovné přemístění přes 50 do 500 m výkopku/sypaniny z hornin třídy těžitelnosti II skupiny 4 a 5 | m3 | 782.746 | 0 | 0 |  | 0 |  | 0 | 21 | 0 | 0 | F
|  |  | Výkaz výměr: | Předpoklad odtěžené zeminy pro zpětné použití na staveništi |  | 0
|  |  |  | odtěžená zemina |  | 0
|  |  |  | 341,67+29,376 |  | 371.046
|  |  |  | zpětné zásypy |  | 0
|  |  |  | 411,7 |  | 411.7
SO.04/001/0017 | 3 |  |  | 0017: Konstrukce ze zemin |  |  |  | 0 |  | 0 |  | 0 |  | 0 | 0 |  | Pododdíl
|  | 2239 | 174151101 | Zásyp jam, šachet rýh nebo kolem objektů sypaninou se zhutněním | m3 | 411.7 | 0 | 0 |  | 0 |  | 0 | 21 | 0 | 0 | F
|  |  | Výkaz výměr: | Předpoklad odtěžené zeminy pro zpětné použití na staveništi z ostatních objektů |  | 0
|  |  |  | Výpočet řez plochou výkopu m2 x délka |  | 0
|  |  |  | výpočet pro jednu typovou chatu |  | 0
|  |  |  | zpětné zásypy (doplnění pod zákl. desku, svahování) |  | 0
|  |  |  | (2,0*25,0)+(1,1*25,0) |  | 77.5
|  |  |  | zpětný zásyp jámy na úroveň -1,020; z úrovně -0,5 |  | 0
|  |  |  | 0,6*8,3 |  | 4.98
|  |  |  | zpětný zásyp jámy na úroveň -1,650; z úrovně -0,5 |  | 0
|  |  |  | 4,6*13,3 |  | 61.18
|  |  |  | zpětný zásyp jámy na úroveň -2,380; z úrovně -0,5 |  | 0
|  |  |  | 4,6*(42,3+4,3+5,6+4,0) |  | 258.52
|  |  |  | zpětný zásyp jámy na úroveň -2,620; z úrovně -1,625 (venkovní schodiště) |  | 0
|  |  |  | 2,8*3,4 |  | 9.52
SO.04/002 | 2 |  |  | 002: Základy |  |  |  | 0 |  | 394.9477 |  | 0 |  | 0 | 0 |  | Oddíl
SO.04/002/0027 | 3 |  |  | 0027: Základy |  |  |  | 0 |  | 394.9477 |  | 0 |  | 0 | 0 |  | Pododdíl
|  | 2240 | 274351121 | Zřízení bednění základových pasů rovného | m2 | 114.52 | 0 | 0 | 0.00269 | 0.30806 |  | 0 | 21 | 0 | 0 | F
|  | 2241 | 274351122 | Odstranění bednění základových pasů rovného | m2 | 114.52 | 0 | 0 |  | 0 |  | 0 | 21 | 0 | 0 | F
|  |  | Výkaz výměr: | základové pasy výška 60 cm |  | 0
|  |  |  | Výpočet řez plochou výkopu m2 x délka |  | 0
|  |  |  | bednění na úroveň -1,020; z úrovně -0,5 |  | 0
|  |  |  | (0,7+0,7)*8,3 |  | 11.62
|  |  |  | bednění jámy na úroveň -1,650; z úrovně -0,5 |  | 0
|  |  |  | (0,7+0,7)*13,3 |  | 18.62
|  |  |  | bednění jámy na úroveň -2,380; z úrovně -0,5 |  | 0
|  |  |  | (0,7+0,7)*(42,3+4,3+5,6+4,0) |  | 78.68
|  |  |  | bednění jámy na úroveň -2,620; z úrovně -1,625 (venkovní schodiště) |  | 0
|  |  |  | (0,7+0,7)*3,4 |  | 4.76
|  |  |  | 0,7*0,6*2 |  | 0.84
|  | 2242 | 274322511 | Základové pasy ze ŽB se zvýšenými nároky na prostředí tř. C 25/30 | m3 | 37.75 | 0 | 0 | 2.5019 | 94.4456 |  | 0 | 21 | 0 | 0 | F
|  |  | Výkaz výměr: | základové pasy, výměra dle Revit ZK.M01 |  | 0
|  |  |  | 37,75 |  | 37.75
|  | 2243 | 274361821 | Výztuž základových pasů betonářskou ocelí 10 505 (R) | t | 2.265 | 0 | 0 | 1.0606 | 2.4023 |  | 0 | 21 | 0 | 0 | F
|  |  | Výkaz výměr: | odhadem 60kg/m3 |  | 0
|  |  |  | 37,75*0,06 |  | 2.265
|  | 2244 | 279113154 | Základová zeď tl přes 250 do 300 mm z tvárnic ztraceného bednění včetně výplně z betonu tř. C 25/30 | m2 | 130.46 | 0 | 0 | 0.73558 | 95.9638 |  | 0 | 21 | 0 | 0 | F
|  |  | Výkaz výměr: | SN.0Z1; základová zeď 300mm; výměra Revit |  | 0
|  |  |  | 118,6 |  | 118.6
|  |  | Ztratné: | 10 |  | 11.86
|  | 2245 | 279361821 | Výztuž základových zdí nosných betonářskou ocelí 10 505 | t | 2.6092 | 0 | 0 | 1.0594 | 2.7642 |  | 0 | 21 | 0 | 0 | F
|  |  | Výkaz výměr: | odhadem 20kg/m2 |  | 0
|  |  |  | 130,46*0,02 |  | 2.6092
|  | 2246 | 271532212 | Podsyp pod základové konstrukce se zhutněním z hrubého kameniva frakce 16 až 32 mm | m3 | 16.256 | 0 | 0 | 2.16 | 35.113 |  | 0 | 21 | 0 | 0 | F
|  |  | Výkaz výměr: | základové pasy |  | 0
|  |  |  | 0,6*56,0*0,1 |  | 3.36
|  |  |  | 0,6*3,4*0,1 |  | 0.204
|  |  |  | 0,6*8,3*0,1 |  | 0.498
|  |  |  | 0,6*(4,3+5,6+4,0)*0,1 |  | 0.834
|  |  |  | základová deska |  | 0
|  |  |  | 113,6*0,1 |  | 11.36
|  | 2247 | 273351121 | Zřízení bednění základových desek | m2 | 16.68 | 0 | 0 | 0.00294 | 0.049039 |  | 0 | 21 | 0 | 0 | F
|  | 2248 | 273351122 | Odstranění bednění základových desek | m2 | 16.68 | 0 | 0 |  | 0 |  | 0 | 21 | 0 | 0 | F
|  |  | Výkaz výměr: | tl.25cm |  | 0
|  |  |  | 55,6*0,3 |  | 16.68
|  | 2249 | 273322511 | Základové desky ze ŽB se zvýšenými nároky na prostředí tř. C 25/30 | m3 | 31.925 | 0 | 0 | 2.5019 | 79.8722 |  | 0 | 21 | 0 | 0 | F
|  |  | Výkaz výměr: | tl.25cm; výměra Revit |  | 0
|  |  |  | 127,7*0,25 |  | 31.925
|  | 2250 | 273361821 | Výztuž základových desek betonářskou ocelí 10 505 (R) | t | 3.1925 | 0 | 0 | 1.0606 | 3.386 |  | 0 | 21 | 0 | 0 | F
|  |  | Výkaz výměr: | odhadem 100kg/m3 |  | 0
|  |  |  | 31,925*0,1 |  | 3.1925
|  | 2251 | 271532211 | Podsyp pod základové konstrukce se zhutněním z hrubého kameniva frakce 32 až 63 mm | m3 | 37.335 | 0 | 0 | 2.16 | 80.6436 |  | 0 | 21 | 0 | 0 | F
|  |  | Výkaz výměr: | pod základové konstrukce |  | 0
|  |  |  | (114,0+55,6*0,6)*0,25 |  | 36.84
|  |  |  | 3,3*0,6*0,25 |  | 0.495
SO.04/003 | 2 |  |  | 003: Svislé konstrukce |  |  |  | 0 |  | 1.6557 |  | 0 |  | 0 | 0 |  | Oddíl
SO.04/003/0034 | 3 |  |  | 0034: Stěny a příčky |  |  |  | 0 |  | 1.6557 |  | 0 |  | 0 | 0 |  | Pododdíl
|  | 2252 | 346272256 | Přizdívka z pórobetonových tvárnic tl 150 mm | m2 | 19.85 | 0 | 0 | 0.08341 | 1.6557 |  | 0 | 21 | 0 | 0 | F
|  |  | Výkaz výměr: | instalační přizdívka, výměra dle Revit; SN.0Y1 |  | 0
|  |  |  | 19,85 |  | 19.85
|  | 2253 | X192100 | Komorová dřevěná stěna s dvoudílnými dveřmi; vč. všech pomocných prvků a prací; D+M | m2 | 5.952 | 0 | 0 |  | 0 |  | 0 | 21 | 0 | 0 | F
|  |  | Výkaz výměr: | typová stěna v komoře s dvoukřídlými dveřmi |  | 0
|  |  |  | (1,13+1,35)*2,4 |  | 5.952
SO.04/004 | 2 |  |  | 004: Vodorovné konstrukce |  |  |  | 0 |  | 7.7683 |  | 0 |  | 0 | 0 |  | Oddíl
SO.04/004/0041 | 3 |  |  | 0041: Stropy a stropní konstrukce pozemních staveb |  |  |  | 0 |  | 0.1352 |  | 0 |  | 0 | 0 |  | Pododdíl
|  | 2254 | 411354335 | Zřízení podpěrné konstrukce stropů výšky přes 4 do 6 m tl přes 25 do 35 cm | m2 | 130 | 0 | 0 | 0.00104 | 0.1352 |  | 0 | 21 | 0 | 0 | F
|  | 2255 | 411354336 | Odstranění podpěrné konstrukce stropů výšky přes 4 do 6 m tl přes 25 do 35 cm | m2 | 130 | 0 | 0 |  | 0 |  | 0 | 21 | 0 | 0 | F
|  |  | Výkaz výměr: | pomocný konstrukce |  | 0
|  |  |  | 130,0 |  | 130
|  | 2256 | X192163 | Nosný tepelně-izolační prvek pro volně vyloženou část stropní žb desky | kus | 47.4 | 0 | 0 |  | 0 |  | 0 | 21 | 0 | 0 | F
|  |  | Výkaz výměr: | přesah lodžií, markýzy 2ks/m |  | 0
|  |  |  | (7,5+7,2+9,0)*2 |  | 47.4
SO.04/004/0043 | 3 |  |  | 0043: Schodišťové konstrukce a rampy |  |  |  | 0 |  | 0.03458 |  | 0 |  | 0 | 0 |  | Pododdíl
|  | 2257 | 435124211 | Montáž schodišťových ramen bez podest se svařovanými spoji hmotnosti do 1,5 t budova v do 12 m | kus | 1 | 0 | 0 | 0.03458 | 0.03458 |  | 0 | 21 | 0 | 0 | F
|  | 2258 | X19288 | Ocelová schodnice pozink JA 60/40 pro 8x 300/180mm, délka 2,5m, vč. kotevních rpvků a všech pomocných konstrukcí | kus | 3 | 0 | 0 |  | 0 |  | 0 | 21 | 0 | 0 | F
|  |  | Výkaz výměr: | 2 ramena/schodiště |  | 0
|  |  |  | 2*3 |  | 6
|  | 2259 | X19289 | Ocelová schodnicová pásnice PL20 š. 300mm, dl. 3150mm, vč. dřevoplastové stupnice tl. 50mm, vč svařovaných a šroubovaných spojů | kus | 8 | 0 | 0 |  | 0 |  | 0 | 21 | 0 | 0 | F
|  |  | Výkaz výměr: | vstupní hala |  | 0
|  |  |  | 1 |  | 1
SO.04/004/0044 | 3 |  |  | 0044: Zastřešení |  |  |  | 0 |  | 7.5986 |  | 0 |  | 0 | 0 |  | Pododdíl
|  | 2260 | 441171151 | Montáž ocelových kcí zastřešení vazníky nebo krovy hmotnosti prvku přes 100 kg/m dl do 12 m | t | 7.599 | 0 | 0 |  | 0 |  | 0 | 21 | 0 | 0 | F
|  |  | Výkaz výměr: | Ocelová konstrukce podest |  | 0
|  |  |  | 7,599 |  | 7.599
|  | 2261 | 13010756 | ocel profilová jakost S235JR (11 375) průřez IPE 240 | t | 7.5986 | 0 | 0 | 1 | 7.5986 |  | 0 | 21 | 0 | 0 | F
|  |  | Výkaz výměr: | ocelové vaznice UPN hmotnost 37,03kg/m |  | 0
|  |  |  | (30,0+160,0)*0,03703 |  | 7.0357
|  |  | Ztratné: | 8 |  | 0.56286
SO.04/005 | 2 |  |  | 005: Komunikace |  |  |  | 0 |  | 17.136 |  | 0 |  | 0 | 0 |  | Oddíl
SO.04/005/0056 | 3 |  |  | 0056: Podkladní vrstvy komunikací, letišť a ploch |  |  |  | 0 |  | 17.136 |  | 0 |  | 0 | 0 |  | Pododdíl
|  | 2262 | 571908111 | Kryt vymývaným dekoračním kamenivem (kačírkem) tl 200 mm | m2 | 42 | 0 | 0 | 0.408 | 17.136 |  | 0 | 21 | 0 | 0 | F
|  |  | Výkaz výměr: | kačírek pod lodžiemi a vstupní podestou |  | 0
|  |  |  | 16,0*2 |  | 32
|  |  |  | 10,0 |  | 10
SO.04/006 | 2 |  |  | 006: Úpravy povrchu |  |  |  | 0 |  | 27.8996 |  | 0 |  | 0 | 0 |  | Oddíl
SO.04/006/0062 | 3 |  |  | 0062: Úprava povrchů vnější |  |  |  | 0 |  | 0.86956 |  | 0 |  | 0 | 0 |  | Pododdíl
|  | 2263 | 622531032 | Tenkovrstvá silikonová zatíraná omítka zrnitost 3,0 mm vnějších stěn; SN.D01, SN.D02 | m2 | 144.65 | 0 | 0 | 0.00458 | 0.6625 |  | 0 | 21 | 0 | 0 | F
|  |  | Výkaz výměr: | SN.D01, SN.D02; ext. omitka bílá; výměra Revit |  | 0
|  |  |  | 115,0+16,5 |  | 131.5
|  |  | Ztratné: | 10 |  | 13.15
|  | 2264 | 622531032 | Tenkovrstvá silikonová zatíraná omítka zrnitost 3,0 mm vnějších stěn; SN.202 | m2 | 45.21 | 0 | 0 | 0.00458 | 0.20706 |  | 0 | 21 | 0 | 0 | F
|  |  | Výkaz výměr: | SN.202; sokl nad terénem - ext. omitka antracit RAL7030; výměra Revit |  | 0
|  |  |  | 41,1 |  | 41.1
|  |  | Ztratné: | 10 |  | 4.11
SO.04/006/0063 | 3 |  |  | 0063: Podlahy a podlahové konstrukce |  |  |  | 0 |  | 27.0301 |  | 0 |  | 0 | 0 |  | Pododdíl
|  | 2265 | 631311115 | Mazanina tl přes 50 do 80 mm z betonu prostého bez zvýšených nároků na prostředí tř. C 20/25 | m3 | 5.575 | 0 | 0 | 2.5019 | 13.9479 |  | 0 | 21 | 0 | 0 | F
|  |  | Výkaz výměr: | podlaha PD.301, PD.302 |  | 0
|  |  |  | (32,8+78,7)*0,05 |  | 5.575
|  | 2266 | 632441221 | Potěr anhydritový samonivelační litý C30 tl přes 25 do 30 mm | m2 | 111.5 | 0 | 0 | 0.07038 | 7.8474 |  | 0 | 21 | 0 | 0 | F
|  |  | Výkaz výměr: | podlaha PD.301, PD.302 |  | 0
|  |  |  | 32,8+78,7 |  | 111.5
|  | 2267 | 632441293 | Příplatek k anhydritovému samonivelačnímu litému potěru C30 ZKD 5 mm tl přes 50 mm | m2 | 446 | 0 | 0 | 0.01173 | 5.2316 |  | 0 | 21 | 0 | 0 | F
|  |  | Výkaz výměr: | podlahové vytápění, dalších 20mm |  | 0
|  |  |  | podlaha PD.301, PD.302 |  | 0
|  |  |  | (32,8+78,7)*4 |  | 446
|  | 2268 | 634112123 | Obvodová dilatace podlahovým páskem z pěnového PE s fólií mezi stěnou a mazaninou nebo potěrem v 80 mm | m | 159.5 | 0 | 0 | 2e-05 | 0.00319 |  | 0 | 21 | 0 | 0 | F
|  |  | Výkaz výměr: | po obvodě anhydrit; výměra dle Revit (Perimetr) |  | 0
|  |  |  | 145,0 |  | 145
|  |  | Ztratné: | 10 |  | 14.5
SO.04/009 | 2 |  |  | 009: Ostatní konstrukce a práce |  |  |  | 0 |  | 3.4549 |  | 0 |  | 0 | 0 |  | Oddíl
SO.04/009/0091 | 3 |  |  | 0091: Doplňující konstrukce a práce pozemních komunikací, letišť a ploch |  |  |  | 0 |  | 3.4385 |  | 0 |  | 0 | 0 |  | Pododdíl
|  | 2269 | 916331112 | Osazení zahradního obrubníku betonového do lože z betonu s boční opěrou | m | 27 | 0 | 0 | 0.10095 | 2.7256 |  | 0 | 21 | 0 | 0 | F
|  | 2270 | 59217002 | obrubník zahradní betonový šedý 1000x50x200mm | m | 29.7 | 0 | 0 | 0.024 | 0.7128 |  | 0 | 21 | 0 | 0 | F
|  |  | Výkaz výměr: | ohrazení kačírku pod lodžiemi a vstupní podestou |  | 0
|  |  |  | 10,0*2 |  | 20
|  |  |  | 7,0 |  | 7
|  |  | Ztratné: | 10 |  | 2.7
SO.04/009/0094 | 3 |  |  | 0094: Lešení a stavební výtahy |  |  |  | 0 |  | 0 |  | 0 |  | 0 | 0 |  | Pododdíl
|  | 2271 | 941311111 | Montáž lešení řadového modulového lehkého zatížení do 200 kg/m2 š od 0,6 do 0,9 m v do 10 m | m2 | 285 | 0 | 0 |  | 0 |  | 0 | 21 | 0 | 0 | F
|  | 2272 | 941311211 | Příplatek k lešení řadovému modulovému lehkému do 200 kg/m2 š od 0,6 do 0,9 m v do 10 m za každý den použití | m2 | 11400 | 0 | 0 |  | 0 |  | 0 | 21 | 0 | 0 | F
|  |  | Ztratné: | 3900 |  | 11115
|  | 2273 | 941311811 | Demontáž lešení řadového modulového lehkého zatížení do 200 kg/m2 š od 0,6 do 0,9 m v do 10 m | m2 | 285 | 0 | 0 |  | 0 |  | 0 | 21 | 0 | 0 | F
|  |  | Výkaz výměr: | okolo objektu |  | 0
|  |  |  | 60,0*4,0 |  | 240
|  |  |  | 15,0*3,0 |  | 45
|  | 2274 | 949101111 | Lešení pomocné pro objekty pozemních staveb s lešeňovou podlahou v do 1,9 m zatížení do 150 kg/m2 | m2 | 160 | 0 | 0 |  | 0 |  | 0 | 21 | 0 | 0 | F
|  | 2275 | 945412111 | Teleskopická hydraulická montážní plošina výška zdvihu do 8 m | den | 4 | 0 | 0 |  | 0 |  | 0 | 21 | 0 | 0 | F
SO.04/009/0095 | 3 |  |  | 0095: Dokončovací konstrukce a práce pozemních staveb |  |  |  | 0 |  | 0.016434 |  | 0 |  | 0 | 0 |  | Pododdíl
|  | 2276 | 952901111 | Vyčištění budov bytové a občanské výstavby při výšce podlaží do 4 m | m2 | 108.1 | 0 | 0 | 4e-05 | 0.004324 |  | 0 | 21 | 0 | 0 | F
|  |  | Výkaz výměr: | 1np, tabulka místností součet |  | 0
|  |  |  | 108,1 |  | 108.1
|  | 2277 | 953943211 | Osazování hasicího přístroje | kus | 1 | 0 | 0 | 0.00011 | 0.00011 |  | 0 | 21 | 0 | 0 | F
|  | 2278 | 44932114 | přístroj hasicí ruční práškový PG 6 LE | kus | 1 | 0 | 0 | 0.012 | 0.012 |  | 0 | 21 | 0 | 0 | F
|  |  | Výkaz výměr: | PBŘ TZ |  | 0
|  |  |  | 1 |  | 1
SO.04/099 | 2 |  |  | 099: Přesun hmot HSV |  |  |  | 0 |  | 0 |  | 0 |  | 0 | 0 |  | Oddíl
SO.04/099/0998 | 3 |  |  | 0998: Přesun hmot |  |  |  | 0 |  | 0 |  | 0 |  | 0 | 0 |  | Pododdíl
|  | 2279 | 998012102 | Přesun hmot pro budovy monolitické s vyzdívaným obvodovým pláštěm v přes 6 do 12 m | t | 452.8623 | 0 | 0 |  | 0 |  | 0 | 21 | 0 | 0 | F
SO.04/711 | 2 |  |  | 711: Izolace proti vodě a vlhkosti |  |  |  | 0 |  | 1.6434 |  | 0 |  | 0 | 0 |  | Oddíl
SO.04/711/7111 | 3 |  |  | 7111: Izolace proti vodě - zemní vlhkost a mokrý provoz |  |  |  | 0 |  | 1.5826 |  | 0 |  | 0 | 0 |  | Pododdíl
|  | 2280 | 711142559 | Provedení izolace proti zemní vlhkosti pásy přitavením svislé NAIP; SN.1X1 | m2 | 211.6 | 0 | 0 | 0.0004 | 0.08464 |  | 0 | 21 | 0 | 0 | F
|  |  | Výkaz výměr: | SN.1X1; sokl obvodového pláště - 2x vrstvy |  | 0
|  |  |  | 105,8*2 |  | 211.6
|  | 2281 | 62853004 | pás asfaltový natavitelný modifikovaný SBS s vložkou ze skleněné tkaniny a spalitelnou PE fólií nebo jemnozrnným minerálním posypem na horním povrchu tl 4,0mm; SN.1X1 | m2 | 121.67 | 0 | 0 | 0.0054 | 0.65702 |  | 0 | 21 | 0 | 0 | F
|  |  | Výkaz výměr: | SN.1X1; sokl obvodového pláště |  | 0
|  |  |  | 105,8 |  | 105.8
|  |  | Ztratné: | 15 |  | 15.87
|  | 2282 | 62855005 | pás asfaltový natavitelný modifikovaný SBS s vložkou z polyesterové rohože a hrubozrnným břidličným posypem na horním povrchu tl 4,2mm; SN.1X1 | m2 | 121.67 | 0 | 0 | 0.005 | 0.60835 |  | 0 | 21 | 0 | 0 | F
|  |  | Výkaz výměr: | SN.1X1; sokl obvodového pláště |  | 0
|  |  |  | 105,8 |  | 105.8
|  |  | Ztratné: | 15 |  | 15.87
|  | 2283 | 711112001 | Provedení izolace proti zemní vlhkosti svislé za studena nátěrem penetračním; SN.1X1 | m2 | 105.8 | 0 | 0 |  | 0 |  | 0 | 21 | 0 | 0 | F
|  |  | Výkaz výměr: | SN.1X1; sokl obvodového pláště |  | 0
|  |  |  | 105,8 |  | 105.8
|  | 2284 | 11163153 | emulze asfaltová penetrační | litr | 42.32 | 0 | 0 | 0.001 | 0.04232 |  | 0 | 21 | 0 | 0 | F
|  |  | Výkaz výměr: | SN.1X1; sokl obvodového pláště |  | 0
|  |  |  | spotřeba 0,4l/m2 |  | 0
|  |  |  | 105,8*0,4 |  | 42.32
|  | 2285 | 711161275 | Provedení izolace proti zemní vlhkosti svislé z nopové fólie výška nopu přes 20 do 60 mm; SN.1X1 | m2 | 105.8 | 0 | 0 | 6e-05 | 0.006348 |  | 0 | 21 | 0 | 0 | F
|  |  | Výkaz výměr: | SN.1X1; sokl obvodového pláště |  | 0
|  |  |  | 105,8 |  | 105.8
|  | 2286 | 28323137 | fólie profilovaná (nopová) drenážní HDPE s výškou nopů 40mm; SN.1X1 | m2 | 116.38 | 0 | 0 | 0.00158 | 0.18388 |  | 0 | 21 | 0 | 0 | F
|  |  | Výkaz výměr: | SN.1X1; sokl obvodového pláště |  | 0
|  |  |  | 105,8 |  | 105.8
|  |  | Ztratné: | 10 |  | 10.58
SO.04/711/7114 | 3 |  |  | 7114: Izolace proti vodě - tlaková voda |  |  |  | 0 |  | 0.060835 |  | 0 |  | 0 | 0 |  | Pododdíl
|  | 2287 | 711491172 | Provedení doplňků izolace proti vodě na vodorovné ploše z textilií vrstva ochranná | m2 | 105.8 | 0 | 0 |  | 0 |  | 0 | 21 | 0 | 0 | F
|  |  | Výkaz výměr: | SN.1X1; sokl obvodového pláště |  | 0
|  |  |  | 105,8 |  | 105.8
|  | 2288 | 69311082 | geotextilie netkaná separační, ochranná, filtrační, drenážní PP 500g/m2 | m2 | 121.67 | 0 | 0 | 0.0005 | 0.060835 |  | 0 | 21 | 0 | 0 | F
|  |  | Výkaz výměr: | SN.1X1; sokl obvodového pláště |  | 0
|  |  |  | 105,8 |  | 105.8
|  |  | Ztratné: | 15 |  | 15.87
SO.04/712 | 2 |  |  | 712: Povlakové krytiny |  |  |  | 0 |  | 16.4281 |  | 0.1568 |  | 0 | 0 |  | Oddíl
SO.04/712/7123 | 3 |  |  | 7123: Povlakové krytiny - střechy ploché |  |  |  | 0 |  | 2.4653 |  | 0 |  | 0 | 0 |  | Pododdíl
|  | 2289 | 712311101 | Provedení povlakové krytiny střech do 10° za studena lakem penetračním nebo asfaltovým | m2 | 189.4 | 0 | 0 |  | 0 |  | 0 | 21 | 0 | 0 | F
|  |  | Výkaz výměr: | Plochá střecha, Zelená střecha |  | 0
|  |  |  | 156,8 |  | 156.8
|  |  |  | atika shora |  | 0
|  |  |  | 65,2*0,5 |  | 32.6
|  | 2290 | 11163153 | emulze asfaltová penetrační | litr | 56.82 | 0 | 0 | 0.001 | 0.05682 |  | 0 | 21 | 0 | 0 | F
|  |  | Výkaz výměr: | spotřeba 0,3l/m2 |  | 0
|  |  |  | 189,4*0,3 |  | 56.82
|  | 2291 | 712361703 | Provedení povlakové krytiny střech do 10° fólií přilepenou v plné ploše | m2 | 189.4 | 0 | 0 | 0.00072 | 0.13637 |  | 0 | 21 | 0 | 0 | F
|  |  | Výkaz výměr: | Plochá střecha, Zelená střecha |  | 0
|  |  |  | 156,8 |  | 156.8
|  |  |  | atika shora |  | 0
|  |  |  | 65,2*0,5 |  | 32.6
|  | 2292 | 62853004 | pás asfaltový natavitelný modifikovaný SBS s vložkou ze skleněné tkaniny a spalitelnou PE fólií nebo jemnozrnným minerálním posypem na horním povrchu tl 4,0mm | m2 | 217.81 | 0 | 0 | 0.0054 | 1.1762 |  | 0 | 21 | 0 | 0 | F
|  |  | Výkaz výměr: | Plochá střecha, Zelená střecha |  | 0
|  |  |  | 156,8 |  | 156.8
|  |  |  | atika shora |  | 0
|  |  |  | 65,2*0,5 |  | 32.6
|  |  | Ztratné: | 15 |  | 28.41
|  | 2293 | 62855021 | D+M pás asfaltový natavitelný modifikovaný SBS s vložkou z polyesterové rohože s odolností proti prorůstání kořínků a hrubozrnným břidličným posypem na horním povrchu tl 5,2mm | m2 | 171.235 | 0 | 0 | 0.0064 | 1.0959 |  | 0 | 21 | 0 | 0 | F
|  |  | Výkaz výměr: | Plochá střecha, Zelená střecha |  | 0
|  |  |  | 148,9 |  | 148.9
|  |  | Ztratné: | 15 |  | 22.335
SO.04/712/7127 | 3 |  |  | 7127: Povlakové krytiny - samostatné zesílení |  |  |  | 0 |  | 13.9628 |  | 0.1568 |  | 0 | 0 |  | Pododdíl
|  | 2294 | 712771201 | Provedení drenážní vrstvy vegetační střechy z kameniva tl do 100 mm sklon do 5° | m2 | 65.2 | 0 | 0 |  | 0 |  | 0 | 21 | 0 | 0 | F
|  |  | Výkaz výměr: | po obvodu zelených střech, š.1,0m |  | 0
|  |  |  | 65,2*1,0 |  | 65.2
|  | 2295 | 58337402 | kamenivo dekorační (kačírek) frakce 16/22 | t | 9.3888 | 0 | 0 | 1 | 9.3888 |  | 0 | 21 | 0 | 0 | F
|  |  | Výkaz výměr: | tl.80mm, hmotnost 1,8t/m3 |  | 0
|  |  |  | 65,2*0,08*1,0*1,8 |  | 9.3888
|  | 2296 | 712771101 | Provedení ochranné vrstvy z textilií nebo rohoží volně s přesahem vegetační střechy sklon do 5° | m2 | 313.6 | 0 | 0 |  | 0 |  | 0 | 21 | 0 | 0 | F
|  |  | Výkaz výměr: | 156,8*2 |  | 313.6
|  | 2297 | 69311082 | geotextilie netkaná separační, ochranná, filtrační, drenážní PP 500g/m2 | m2 | 180.32 | 0 | 0 | 0.0005 | 0.09016 |  | 0 | 21 | 0 | 0 | F
|  |  | Výkaz výměr: | 156,8*1 |  | 156.8
|  |  | Ztratné: | 15 |  | 23.52
|  | 2298 | 69311059 | geotextilie netkaná separační, ochranná, filtrační, drenážní PP 150g/m2 | m2 | 180.32 | 0 | 0 | 0.00015 | 0.027048 |  | 0 | 21 | 0 | 0 | F
|  |  | Výkaz výměr: | 156,8*1 |  | 156.8
|  |  | Ztratné: | 15 |  | 23.52
|  | 2299 | 712771223 | Provedení drenážní vrstvy vegetační střechy z plastových nopových fólií v nopů přes 25 mm do 5° | m2 | 156.8 | 0 | 0 |  | 0 |  | 0 | 21 | 0 | 0 | F
|  |  | Výkaz výměr: | výměra Revit |  | 0
|  |  |  | 156,8 |  | 156.8
|  | 2300 | 69334004 | fólie profilovaná (nopová) perforovaná HDPE s hydroakumulační a drenážní funkcí do vegetačních střech s výškou nopů 40mm | m2 | 180.32 | 0 | 0 | 0.0018 | 0.32458 |  | 0 | 21 | 0 | 0 | F
|  |  | Výkaz výměr: | 156,8 |  | 156.8
|  |  | Ztratné: | 15 |  | 23.52
|  | 2301 | 712774911 | Substrát intenzivní vegetační střechy doplnění tl do 50 mm sklon do 5° | m2 | 156.8 | 0 | 0 | 0.0255 | 3.9984 |  | 0 | 21 | 0 | 0 | F
|  | 2302 | 712774916 | Příplatek k cenám ZKD 10 mm přes 50 mm doplnění intenzivního substrátu vegetační střechy sklon do 5° | m2 | 23.52 | 0 | 0 | 0.0051 | 0.11995 |  | 0 | 21 | 0 | 0 | F
|  |  | Výkaz výměr: | 156,8*0,15 |  | 23.52
|  | 2303 | 712771501 | Provedení suchého výsevu osiva vegetační střechy sklon do 5° | m2 | 156.8 | 0 | 0 |  | 0 |  | 0 | 21 | 0 | 0 | F
|  | 2304 | 00572510 | osivo pro vegetační střechy směs bylin a tráv | m2 | 156.8 | 0 | 0 | 5e-05 | 0.00784 |  | 0 | 21 | 0 | 0 | F
|  | 2305 | 712771911 | Hnojivo extenzivní vegetační střechy sklon do 5° | m2 | 156.8 | 0 | 0 | 3e-05 | 0.004704 |  | 0 | 21 | 0 | 0 | F
|  | 2306 | 712771971 | Odstranění plevele a náletových rostlin z vegetační pl extenzivní vegetační střechy sklon do 5° | m2 | 156.8 | 0 | 0 |  | 0 | 0.001 | 0.1568 | 21 | 0 | 0 | F
|  |  | Výkaz výměr: | 156,8 |  | 156.8
|  | 2307 | 712771613 | Osazení ochranné kačírkové lišty navařením na hydroizolaci | m | 65.2 | 0 | 0 | 2e-05 | 0.001304 |  | 0 | 21 | 0 | 0 | F
|  | 2308 | X192279 | Kačírková lišta výška 180mm; | m | 65.2 | 0 | 0 |  | 0 |  | 0 | 21 | 0 | 0 | F
|  |  | Výkaz výměr: | ukončení vegetační vrstvy z kačírku na střeše |  | 0
|  |  |  | 65,2 |  | 65.2
SO.04/713 | 2 |  |  | 713: Izolace tepelné |  |  |  | 0 |  | 4.3365 |  | 0 |  | 0 | 0 |  | Oddíl
SO.04/713/7131 | 3 |  |  | 7131: Izolace tepelné - stavební konstrukce |  |  |  | 0 |  | 4.3365 |  | 0 |  | 0 | 0 |  | Pododdíl
|  | 2309 | 622251101 | Příplatek k cenám kontaktního zateplení vnějších stěn za zápustnou montáž a použití tepelněizolačních zátek z polystyrenu | m2 | 105.8 | 0 | 0 | 8e-05 | 0.008464 |  | 0 | 21 | 0 | 0 | F
|  | 2310 | 713191132 | Montáž izolace tepelné podlah, stropů vrchem nebo střech překrytí separační fólií z PE; ST.103 | m2 | 156.8 | 0 | 0 |  | 0 |  | 0 | 21 | 0 | 0 | F
|  |  | Výkaz výměr: | ST.103; výměra Revit |  | 0
|  |  |  | 156,8 |  | 156.8
|  | 2311 | 28329041 | fólie PE separační či ochranná tl 0,1mm; ST.103 | m2 | 180.32 | 0 | 0 | 0.0004 | 0.072128 |  | 0 | 21 | 0 | 0 | F
|  |  | Výkaz výměr: | ST.103; výměra Revit |  | 0
|  |  |  | 156,8 |  | 156.8
|  |  | Ztratné: | 15 |  | 23.52
|  | 2312 | 713121111 | Montáž izolace tepelné podlah volně kladenými rohožemi, pásy, dílci, deskami 1 vrstva; PD.301,PD.302 | m2 | 111.5 | 0 | 0 |  | 0 |  | 0 | 21 | 0 | 0 | F
|  |  | Výkaz výměr: | PD.301+PD.302: EPS 150; výměra Revit |  | 0
|  |  |  | 32,8+78,7 |  | 111.5
|  | 2313 | 622251101 | Příplatek k cenám kontaktního zateplení vnějších stěn za zápustnou montáž a použití tepelněizolačních zátek z polystyrenu; SN.1X1 | m2 | 105.8 | 0 | 0 | 8e-05 | 0.008464 |  | 0 | 21 | 0 | 0 | F
|  |  | Výkaz výměr: | SN.1X1, sokl obvodového pláště |  | 0
|  |  |  | 105,8 |  | 105.8
|  | 2314 | 713131241 | Montáž izolace tepelné stěn lepením celoplošně v kombinaci s mechanickým kotvením rohoží, pásů, dílců, desek tl do 100mm; SN.1X1 | m2 | 105.8 | 0 | 0 | 0.00612 | 0.6475 |  | 0 | 21 | 0 | 0 | F
|  |  | Výkaz výměr: | SN.1X1, sokl obvodového pláště |  | 0
|  |  |  | 105,8 |  | 105.8
|  | 2315 | 28376440 | deska XPS hrana rovná a strukturovaný povrch 300kPA λ=0,035 tl 50mm; SN.1X1 | m2 | 116.38 | 0 | 0 | 0.0015 | 0.17457 |  | 0 | 21 | 0 | 0 | F
|  |  | Výkaz výměr: | SN.1X1, sokl obvodového pláště |  | 0
|  |  |  | 105,8 |  | 105.8
|  |  | Ztratné: | 10 |  | 10.58
|  | 2316 | 28375914 | deska EPS 150 pro konstrukce s vysokým zatížením λ=0,035 tl 100mm; PD.301,PD.302 | m2 | 122.65 | 0 | 0 | 0.0029 | 0.35568 |  | 0 | 21 | 0 | 0 | F
|  |  | Výkaz výměr: | PD.301+PD.302: EPS 150; výměra Revit |  | 0
|  |  |  | 32,8+78,7 |  | 111.5
|  |  | Ztratné: | 10 |  | 11.15
|  | 2317 | 713191116 | Montáž izolace tepelné podlah, stropů vrchem nebo střech pásem asfaltovým se svařovaným spojem | m2 | 284.5 | 0 | 0 | 0.00079 | 0.22476 |  | 0 | 21 | 0 | 0 | F
|  |  | Výkaz výměr: | PD.M01; výměra Revit |  | 0
|  |  |  | 127,7 |  | 127.7
|  |  |  | ST.103; výměra Revit |  | 0
|  |  |  | 156,8 |  | 156.8
|  | 2318 | 28343016 | fólie hydroizolační střešní mPVC určená ke stabilizaci přitížením a do vegetačních střech tl 2,0mm | m2 | 180.32 | 0 | 0 | 0.0025 | 0.4508 |  | 0 | 21 | 0 | 0 | F
|  |  | Výkaz výměr: | ST.103; výměra Revit - Hydroizolace s atestem na odolnost proti prorůstání kořínků |  | 0
|  |  |  | 156,8 |  | 156.8
|  |  | Ztratné: | 15 |  | 23.52
|  | 2319 | 62856010 | pás asfaltový natavitelný modifikovaný SBS s vložkou z hliníkové fólie s textilií a spalitelnou PE fólií nebo jemnozrnným minerálním posypem na horním povrchu tl 3,5mm | m2 | 146.855 | 0 | 0 | 0.0045 | 0.66085 |  | 0 | 21 | 0 | 0 | F
|  |  | Výkaz výměr: | PD.M01; výměra Revit |  | 0
|  |  |  | 127,7 |  | 127.7
|  |  | Ztratné: | 15 |  | 19.155
|  | 2320 | 713141153 | Montáž izolace tepelné střech plochých kladené volně 3 vrstvy rohoží, pásů, dílců, desek | m2 | 619 | 0 | 0 |  | 0 |  | 0 | 21 | 0 | 0 | F
|  |  | Výkaz výměr: | ST.103; EPS 150 tl. 2x100mm |  | 0
|  |  |  | 156,7*2 |  | 313.4
|  |  |  | ST.103; Flora 50mm, vč. drenážních zpomalovačů |  | 0
|  |  |  | 156,7 |  | 156.7
|  |  |  | ST.103; Zapěstované ekorastry |  | 0
|  |  |  | 148,9 |  | 148.9
|  | 2321 | 28372326 | deska EPS 150 pro konstrukce s vysokým zatížením λ=0,035; ST.103 | m3 | 34.474 | 0 | 0 | 0.03 | 1.0342 |  | 0 | 21 | 0 | 0 | F
|  |  | Výkaz výměr: | ST.103; Plochá střecha, EPS 150 tl. 2x100mm |  | 0
|  |  |  | 156,7*0,1*2 |  | 31.34
|  |  | Ztratné: | 10 |  | 3.134
|  | 2322 | 69334150 | deska drenážní a hydroakumulační vegetačních střech EPS 600g/m2 do tl 50mm; ST.103 | m2 | 172.37 | 0 | 0 | 0.0006 | 0.10342 |  | 0 | 21 | 0 | 0 | F
|  |  | Výkaz výměr: | ST.103; Flora 50mm, vč. drenážních zpomalovačů (rozteč pomalovačů cca 1000-1100mm) |  | 0
|  |  |  | 156,7 |  | 156.7
|  |  | Ztratné: | 10 |  | 15.67
|  | 2323 | 63153600 | deska substrátová vegetačních střech z hydrofilní minerální vlny 600x1000 tl 50mm | m2 | 148.9 | 0 | 0 | 0.004 | 0.5956 |  | 0 | 21 | 0 | 0 | F
|  |  | Výkaz výměr: | ST.103; Flora 50mm, vč. drenážních zpomalovačů |  | 0
|  |  |  | 148,9 |  | 148.9
SO.04/762 | 2 |  |  | 762: Konstrukce tesařské |  |  |  | 0 |  | 26.0146 |  | 0 |  | 0 | 0 |  | Oddíl
SO.04/762/7620 | 3 |  |  | 7620: Konstrukce tesařské |  |  |  | 0 |  | 0.0011586 |  | 0 |  | 0 | 0 |  | Pododdíl
|  | 2324 | 762083122 | Impregnace řeziva proti dřevokaznému hmyzu, houbám a plísním máčením třída ohrožení 3 a 4 | m3 | 0.613 | 0 | 0 | 0.00189 | 0.0011586 |  | 0 | 21 | 0 | 0 | F
SO.04/762/7621 | 3 |  |  | 7621: Konstrukce tesařské - stěny a příčky |  |  |  | 0 |  | 18.2608 |  | 0 |  | 0 | 0 |  | Pododdíl
|  | 2325 | SN.D13 | D+M Kompletní dřevostavební stěnový obvodový panel tloušťky 227mm - sendvičová mezibytová stěna | m2 | 6 | 0 | 0 | 0.1247 | 0.7482 |  | 0 | 21 | 0 | 0 | F
|  |  | Výkaz výměr: | SN.D13; výměra Revit - dřevostavební senvičový panel - systémové řešení; D+M |  | 0
|  |  |  | 6,0 |  | 6
|  | 2326 | SN.111 | D+M Zakrytování čela lodžie - kompozitová dřevoplastová deska tl. 20mm, vč. roštu a všech pomocných konstrukcí | m2 | 8.47 | 0 | 0 |  | 0 |  | 0 | 21 | 0 | 0 | F
|  |  | Výkaz výměr: | SN.111; výměra Revit - kompozitová deska, vč. kotvení a všech pomocných prací - systémové řešení; D+M |  | 0
|  |  |  | 7,7 |  | 7.7
|  |  | Ztratné: | 10 |  | 0.77
|  | 2327 | SN.302 | D+M Dřevěný obklad interiéru - dřevěný obklad, vč. roštu a všech pomocných konstrukcí - D+M | m2 | 97.57 | 0 | 0 |  | 0 |  | 0 | 21 | 0 | 0 | F
|  |  | Výkaz výměr: | SN.302; výměra Revit - dřevěný obklad, vč. kotvení a všech pomocných prací - systémové řešení; D+M |  | 0
|  |  |  | 88,7 |  | 88.7
|  |  | Ztratné: | 10 |  | 8.87
|  | 2328 | SN.D01 | D+M Kompletní dřevostavební stěnový obvodový panel tloušťky 290,5mm - sendvičová obvodová stěna | m2 | 114.9 | 0 | 0 | 0.0524 | 6.0208 |  | 0 | 21 | 0 | 0 | F
|  |  | Výkaz výměr: | SN.D01; výměra Revit - dřevostavební sendvičový panel - systémové řešení; D+M |  | 0
|  |  |  | 114,9 |  | 114.9
|  | 2329 | SN.D02 | D+M Kompletní dřevostavební stěnový obvodový panel tloušťky 290,5mm - sendvičová obvodová stěna dřevěný obklad bez izolace | m2 | 16.5 | 0 | 0 | 0.0524 | 0.8646 |  | 0 | 21 | 0 | 0 | F
|  |  | Výkaz výměr: | SN.D02; výměra Revit - dřevostavební senvičový panel - systémové řešení; D+M |  | 0
|  |  |  | 16,5 |  | 16.5
|  | 2330 | SN.D03 | D+M Kompletní dřevostavební stěnový obvodový panel tloušťky 290,5mm - sendvičová obvodová stěna, dřevěný obklad z exteriéru | m2 | 20.8 | 0 | 0 | 0.0524 | 1.0899 |  | 0 | 21 | 0 | 0 | F
|  |  | Výkaz výměr: | SN.D03; výměra Revit - dřevostavební senvičový panel - systémové řešení; D+M |  | 0
|  |  |  | 20,8 |  | 20.8
|  | 2331 | SN.D11 | D+M Kompletní dřevostavební stěnový obvodový panel tloušťky 306mm - sendvičová mezibytová stěna | m2 | 29.7 | 0 | 0 | 0.1247 | 3.7036 |  | 0 | 21 | 0 | 0 | F
|  |  | Výkaz výměr: | SN.D11; výměra Revit - dřevostavební senvičový panel - systémové řešení; D+M |  | 0
|  |  |  | 29,7 |  | 29.7
|  | 2332 | SN.D12 | D+M Kompletní dřevostavební stěnový obvodový panel tloušťky 125mm - vnitřní pokojové příčky | m2 | 107.2 | 0 | 0 | 0.0378 | 4.0522 |  | 0 | 21 | 0 | 0 | F
|  |  | Výkaz výměr: | SN.D12; výměra Revit - dřevostavební senvičový panel - systémové řešení; D+M |  | 0
|  |  |  | 107,2 |  | 107.2
|  | 2333 | SN.DA1 | D+M Kompletní dřevostavební stěnový obvodový panel tloušťky 190,5mm - atika, vč. zateplení | m2 | 34 | 0 | 0 | 0.0524 | 1.7816 |  | 0 | 21 | 0 | 0 | F
|  |  | Výkaz výměr: | SN.DA1; výměra Revit - dřevostavební deska, vč. kotvení a všech pomocných prací - systémové řešení; D+M |  | 0
|  |  |  | 34,0 |  | 34
SO.04/762/7623 | 3 |  |  | 7623: Konstrukce tesařské - zastřešení |  |  |  | 0 |  | 0.62194 |  | 0 |  | 0 | 0 |  | Pododdíl
|  | 2334 | 762332542 | Montáž vázaných kcí krovů pravidelných pomocí tesařských spojů a ocelových spojek z hoblovaného řeziva pl přes 120 do 224 cm2 | m | 23.4 | 0 | 0 |  | 0 |  | 0 | 21 | 0 | 0 | F
|  |  | Výkaz výměr: | Markýza nad vstupem, krokve 60/160mm, výměra dle Revit |  | 0
|  |  |  | 1,6*6 |  | 9.6
|  |  |  | 6,7 |  | 6.7
|  |  |  | Sloupy na lodžiích |  | 0
|  |  |  | 4,0+3,1 |  | 7.1
|  | 2335 | 60512132 | hranol stavební řezivo průřezu do 224cm2 přes dl 8m | m3 | 0.672 | 0 | 0 | 0.55 | 0.3696 |  | 0 | 21 | 0 | 0 | F
|  |  | Výkaz výměr: | Markýza nad vstupem, krokve 60/160mm, výměra dle Revit |  | 0
|  |  |  | 0,0096*21,0 |  | 0.2016
|  |  |  | Sloupy na lodžií |  | 0
|  |  |  | (0,2*0,2)*4,0 |  | 0.16
|  |  |  | (0,32*0,2)*3,1 |  | 0.1984
|  |  | Ztratné: | 20 |  | 0.112
|  | 2336 | 762341027 | D+M Bednění střech rovných sklon do 60° z desek OSB tl 25 mm na pero a drážku šroubovaných na krokve | m2 | 10.5 | 0 | 0 | 0.0161 | 0.16905 |  | 0 | 21 | 0 | 0 | F
|  |  | Výkaz výměr: | Markýza nad vstupem |  | 0
|  |  |  | 10,5 |  | 10.5
|  | 2337 | 764111651 | D+M Krytina střechy rovné z taškových tabulí z Pz plechu s povrchovou úpravou sklonu do 30° | m2 | 10.5 | 0 | 0 | 0.0066 | 0.0693 |  | 0 | 21 | 0 | 0 | F
|  |  | Výkaz výměr: | Markýza nad vstupem |  | 0
|  |  |  | 10,5 |  | 10.5
|  | 2338 | 762395000 | Spojovací prostředky krovů, bednění, laťování, nadstřešních konstrukcí | m3 | 0.61264 | 0 | 0 | 0.02284 | 0.013993 |  | 0 | 21 | 0 | 0 | F
|  |  | Výkaz výměr: | Markýza nad vstupem, krokve 40/80mm, výměra dle Revit |  | 0
|  |  |  | 1,6*6*0,032 |  | 0.3072
|  |  |  | 6,7*0,0032 |  | 0.02144
|  |  |  | Sloupy na lodžií |  | 0
|  |  |  | (4,0+3,1)*0,04 |  | 0.284
SO.04/762/7625 | 3 |  |  | 7625: Konstrukce tesařské - podlahy a podlahové konstrukce |  |  |  | 0 |  | 0.91675 |  | 0 |  | 0 | 0 |  | Pododdíl
|  | 2339 | 762512261 | Montáž podlahové kce podkladového roštu; DP.201 | m | 45 | 0 | 0 | 1e-05 | 0.00045 |  | 0 | 21 | 0 | 0 | F
|  | 2340 | 762525104 | Položení podlahy z palubek; PD.201 | m2 | 34.3 | 0 | 0 |  | 0 |  | 0 | 21 | 0 | 0 | F
|  |  | Výkaz výměr: | PD.201, systémové řešení, vč. všech pomocných prvků a prací, výměra Revit |  | 0
|  |  |  | 34,3 |  | 34.3
|  | 2341 | 60791113 | prkno terasové dřevoplastové s překrytými spárami š 140 mm tl 22mm; PD.201 | m | 269.5 | 0 | 0 | 0.0034 | 0.9163 |  | 0 | 21 | 0 | 0 | F
|  |  | Výkaz výměr: | PD.201, výměra Revit |  | 0
|  |  |  | 34,3/0,14 |  | 245
|  |  | Ztratné: | 10 |  | 24.5
SO.04/762/7628 | 3 |  |  | 7628: Konstrukce tesařské - stropy a stropní konstrukce |  |  |  | 0 |  | 6.214 |  | 0 |  | 0 | 0 |  | Pododdíl
|  | 2342 | 762841310 | Montáž podbíjení stropů a střech vodorovných z palubek, vč. roštu se záklopem; PH.101 | m2 | 23 | 0 | 0 |  | 0 |  | 0 | 21 | 0 | 0 | F
|  |  | Výkaz výměr: | PH.101; podhled na terase; výměra Revit |  | 0
|  |  |  | 23,0 |  | 23
|  | 2343 | 61191162X | palubky obkladové sibiřský modřín prkno hoblované 24x145mm jakost A/B, vč. roštu z KVH 60/40 + dřevovláknitá deska tl. 20mm; PH.101 | m2 | 25.3 | 0 | 0 | 0.0132 | 0.33396 |  | 0 | 21 | 0 | 0 | F
|  |  | Výkaz výměr: | PH.101; podhled na terase; výměra Revit |  | 0
|  |  |  | 23,0 |  | 23
|  |  | Ztratné: | 10 |  | 2.3
|  | 2344 | ST.103 | D+M Kompletní dřevostavební stropní panel tloušťky 220,0mm; ST.103 | m2 | 156.8 | 0 | 0 | 0.0375 | 5.88 |  | 0 | 21 | 0 | 0 | F
|  |  | Výkaz výměr: | ST.103; výměra Revit |  | 0
|  |  |  | CLT střešní nosný panel - v pohledové úpravě, tl. 220mm |  | 0
|  |  |  | 156,8 |  | 156.8
SO.04/763 | 2 |  |  | 763: Konstrukce montované |  |  |  | 0 |  | 0.27356 |  | 0 |  | 0 | 0 |  | Oddíl
SO.04/763/7631 | 3 |  |  | 7631: Konstrukce montované - z desek sádrokartonových |  |  |  | 0 |  | 0.27356 |  | 0 |  | 0 | 0 |  | Pododdíl
|  | 2345 | 763131411 | SDK podhled desky 1xA 12,5 bez izolace dvouvrstvá spodní kce profil CD+UD | m2 | 6.2 | 0 | 0 | 0.0122 | 0.07564 |  | 0 | 21 | 0 | 0 | F
|  |  | Výkaz výměr: | PH.301; SDK podhled, výměra dle Revit |  | 0
|  |  |  | 3,1+3,1 |  | 6.2
|  | 2346 | 763131451 | SDK podhled deska 1xH2 12,5 bez izolace dvouvrstvá spodní kce profil CD+UD | m2 | 14.4 | 0 | 0 | 0.0126 | 0.18144 |  | 0 | 21 | 0 | 0 | F
|  |  | Výkaz výměr: | PH.302; impregnovaný podhled, výměra dle Revit |  | 0
|  |  |  | 5,4*2 |  | 10.8
|  |  |  | 1,8*2 |  | 3.6
|  | 2347 | 763131771 | Příplatek k SDK podhledu za rovinnost kvality Q3 | m2 | 20.6 | 0 | 0 | 0.0007 | 0.01442 |  | 0 | 21 | 0 | 0 | F
|  | 2348 | 763131714 | SDK podhled základní penetrační nátěr | m2 | 20.6 | 0 | 0 | 0.0001 | 0.00206 |  | 0 | 21 | 0 | 0 | F
SO.04/764 | 2 |  |  | 764: Konstrukce klempířské |  |  |  | 0 |  | 1.0411 |  | 0 |  | 0 | 0 |  | Oddíl
SO.04/764/7642 | 3 |  |  | 7642: Konstrukce klempířské - oplechování |  |  |  | 0 |  | 0.65093 |  | 0 |  | 0 | 0 |  | Pododdíl
|  | 2349 | 764216604 | Oplechování rovných parapetů mechanicky kotvené z Pz s povrchovou úpravou rš 330 mm; KL.004, KL.009 | m | 16.5 | 0 | 0 | 0.00295 | 0.048675 |  | 0 | 21 | 0 | 0 | F
|  |  | Výkaz výměr: | KL.004, Oplechování pod okny, FeZn 0,5mm rozvynutá šířka 210mm |  | 0
|  |  |  | 7,7 |  | 7.7
|  |  |  | KL.009; Oplechovaní vnější parapety oken (hliník), rozvinutá šířka 300mm |  | 0
|  |  |  | 8,8 |  | 8.8
|  | 2350 | 764214603 | Oplechování horních ploch a atik bez rohů z Pz s povrch úpravou mechanicky kotvené rš 250 mm; KL.002 | m | 65.4 | 0 | 0 | 0.00222 | 0.14519 |  | 0 | 21 | 0 | 0 | F
|  |  | Výkaz výměr: | KL.002; Kotvení oplechování atiky, FeZn 0,5mm rozvynutá šířka 240mm |  | 0
|  |  |  | 65,4 |  | 65.4
|  | 2351 | 764214606 | Oplechování horních ploch a atik bez rohů z Pz s povrch úpravou mechanicky kotvené rš 500 mm; KL.008 | m | 6.9 | 0 | 0 | 0.00438 | 0.030222 |  | 0 | 21 | 0 | 0 | F
|  |  | Výkaz výměr: | KL.008; Oplechování markýzy, FeZn 0,5mm rozvynutá šířka 435mm |  | 0
|  |  |  | 6,9 |  | 6.9
|  | 2352 | 764212667 | Oplechování rovné okapové hrany z Pz s povrchovou úpravou rš 670 mm - oplechování atiky; KL.003 | m | 65.4 | 0 | 0 | 0.00599 | 0.39175 |  | 0 | 21 | 0 | 0 | F
|  |  | Výkaz výměr: | KL.003; Oplechování atiky, FeZn 0,5mm rozvynutá šířka 600mm |  | 0
|  |  |  | 65,4 |  | 65.4
|  | 2353 | 764212633 | Oplechování štítu závětrnou lištou z Pz s povrchovou úpravou rš 250 mm - oplechování atiky; KL.005 | m | 9.3 | 0 | 0 | 0.00218 | 0.020274 |  | 0 | 21 | 0 | 0 | F
|  |  | Výkaz výměr: | KL.005; Oplechování napojení markýzy, FeZn 0,5mm rozvynutá šířka 200mm |  | 0
|  |  |  | 9,3 |  | 9.3
|  | 2354 | 764212633 | Oplechování štítu závětrnou lištou z Pz s povrchovou úpravou rš 250 mm - oplechování atiky; KL.007 | m | 6.8 | 0 | 0 | 0.00218 | 0.014824 |  | 0 | 21 | 0 | 0 | F
|  |  | Výkaz výměr: | KL.007; Kotvení oplechování markýzy, FeZn 0,5mm rozvynutá šířka 195mm |  | 0
|  |  |  | 6,8 |  | 6.8
SO.04/764/7645 | 3 |  |  | 7645: Konstrukce klempířské - žlaby a svody |  |  |  | 0 |  | 0.39017 |  | 0 |  | 0 | 0 |  | Pododdíl
|  | 2355 | 764511612 | Žlab podokapní hranatý z Pz s povrchovou úpravou rš 330 mm; KL.006 | m | 6.7 | 0 | 0 | 0.00163 | 0.010921 |  | 0 | 21 | 0 | 0 | F
|  |  | Výkaz výměr: | KL.006; Okapový žlab markýza, FeZn 0,5mm, rozvynutá šířka 377mm; Okapový žlab markýza, FeZn 0,5mm, rozvynutá šířka 377mm; Okapový žlab markýza, FeZn 0,5mm, rozvynutá šířka 377mm |  | 0
|  |  |  | 6,7 |  | 6.7
|  | 2356 | 764515411 | Žlaby mezistřešní nebo zaatikové uložené v lůžku z Pz plechu rš do 1100 mm; KL.001 | m | 35.9 | 0 | 0 | 0.00985 | 0.35361 |  | 0 | 21 | 0 | 0 | F
|  |  | Výkaz výměr: | KL.001; Zaatikový žlab, FeZn 0,5mm rozvynutá šířka 589mm |  | 0
|  |  |  | 35,9 |  | 35.9
|  | 2357 | 764518621 | Svody kruhové včetně objímek, kolen, odskoků z Pz s povrchovou úpravou průměru do 90 mm; KL.011 | m | 5.6 | 0 | 0 | 0.00097 | 0.005432 |  | 0 | 21 | 0 | 0 | F
|  |  | Výkaz výměr: | KL.011; Dešťový svod, Ø 60mm + kolena KL.011.1 |  | 0
|  |  |  | 4,6 |  | 4.6
|  |  |  | 0,5*2 |  | 1
|  | 2358 | 764518622 | Svody kruhové včetně objímek, kolen, odskoků z Pz s povrchovou úpravou průměru 100 mm; KL.010 | m | 18.2 | 0 | 0 | 0.00111 | 0.020202 |  | 0 | 21 | 0 | 0 | F
|  |  | Výkaz výměr: | KL.010; Dešťový svod, Ø 100mm + kolena KL.010.1 |  | 0
|  |  |  | 4,85*2 |  | 9.7
|  |  |  | 0,5*17 |  | 8.5
SO.04/765 | 2 |  |  | 765: Krytiny skládané |  |  |  | 0 |  | 0.026813 |  | 0 |  | 0 | 0 |  | Oddíl
SO.04/765/7651 | 3 |  |  | 7651: Krytina skládaná - střechy |  |  |  | 0 |  | 0.026813 |  | 0 |  | 0 | 0 |  | Pododdíl
|  | 2359 | 765191001 | Montáž pojistné hydroizolační nebo parotěsné fólie kladené ve sklonu do 20° lepením na bednění nebo izolaci | m2 | 156.8 | 0 | 0 | 1e-05 | 0.001568 |  | 0 | 21 | 0 | 0 | F
|  |  | Výkaz výměr: | ST.103 |  | 0
|  |  |  | 156,8 |  | 156.8
|  | 2360 | 28329046 | fólie kontaktní difuzně propustná pro doplňkovou hydroizolační vrstvu, třívrstvá 140g/m2 | m2 | 180.32 | 0 | 0 | 0.00014 | 0.025245 |  | 0 | 21 | 0 | 0 | F
|  |  | Výkaz výměr: | ST.103 |  | 0
|  |  |  | 156,8 |  | 156.8
|  |  | Ztratné: | 15 |  | 23.52
SO.04/766 | 2 |  |  | 766: Konstrukce truhlářské |  |  |  | 0 |  | 0.37135 |  | 0 |  | 0 | 0 |  | Oddíl
SO.04/766/7666 | 3 |  |  | 7666: Konstrukce truhlářské - výplně otvorů |  |  |  | 0 |  | 0.04235 |  | 0 |  | 0 | 0 |  | Pododdíl
|  | 2361 | 766694116 | Montáž parapetních desek dřevěných nebo plastových š do 30 cm dl přes 1,0 do 1,7 m | m | 9.8 | 0 | 0 |  | 0 |  | 0 | 21 | 0 | 0 | F
|  |  | Výkaz výměr: | ON.001, ON.002, ON.003 |  | 0
|  |  |  | 1,2+1,7+(1,15*6) |  | 9.8
|  | 2362 | 60794102 | parapet dřevotřískový vnitřní povrch laminátový š 260mm | m | 9.8 | 0 | 0 | 0.004 | 0.0392 |  | 0 | 21 | 0 | 0 | F
|  |  | Výkaz výměr: | ON.001, ON.002, ON.003 |  | 0
|  |  |  | 1,2+1,7+(1,15*6) |  | 9.8
|  | 2363 | 766682111 | Montáž zárubní obložkových pro dveře jednokřídlové tl stěny do 170 mm | kus | 7 | 0 | 0 | 0.00045 | 0.00315 |  | 0 | 21 | 0 | 0 | F
|  | 2364 | 766660183 | Montáž dveřních křídel otvíravých dvoukřídlových požárních do obložkové zárubně | kus | 2 | 0 | 0 |  | 0 |  | 0 | 21 | 0 | 0 | F
|  | 2365 | 766660716 | Montáž samozavírače na dřevěnou zárubeň a dveřní křídlo | kus | 2 | 0 | 0 |  | 0 |  | 0 | 21 | 0 | 0 | F
|  | 2366 | 766660729 | Montáž dveřního interiérového kování - štítku s klikou | kus | 9 | 0 | 0 |  | 0 |  | 0 | 21 | 0 | 0 | F
|  | 2367 | 766660730 | Montáž dveřního interiérového kování - WC kliky se zámkem | kus | 4 | 0 | 0 |  | 0 |  | 0 | 21 | 0 | 0 | F
SO.04/766/7666. | 3 |  |  | 7666.: Konstrukce truhlářské - vnitřní dveře |  |  |  | 0 |  | 0.329 |  | 0 |  | 0 | 0 |  | Pododdíl
|  | 2368 | 61182307 | D+M zárubeň jednokřídlá obložková s laminátovým povrchem tl stěny 60-150mm rozměru 600-1100/1970-2100mm; DR.001, DR.002, DR.004 - viz specifikace | kus | 9 | 0 | 0 | 0.016 | 0.144 |  | 0 | 21 | 0 | 0 | F
|  |  | Výkaz výměr: | DR.001, DR.002, DR.004 - viz specifikace |  | 0
|  |  |  | 3+4+2 |  | 9
|  | 2369 | 61162085 | D+M dveře jednokřídlé dřevotřískové povrch laminátový plné 700x1970-2100mm; DR.002 - viz specifikace | kus | 4 | 0 | 0 | 0.0175 | 0.07 |  | 0 | 21 | 0 | 0 | F
|  |  | Výkaz výměr: | DR.03A,DR.03B,DR.03D,DR.03E |  | 0
|  |  |  | 2+8+3+9 |  | 22
|  | 2370 | 61162088 | D+M dveře jednokřídlé dřevotřískové povrch laminátový plné 1000x1970-2100mm; DR.004 - viz specifikace | kus | 2 | 0 | 0 | 0.0215 | 0.043 |  | 0 | 21 | 0 | 0 | F
|  |  | Výkaz výměr: | DR.03G,DR.03H,DR.03J,DR.03K |  | 0
|  |  |  | 7+8+12+3 |  | 30
|  | 2371 | 61162086 | D+M dveře jednokřídlé dřevotřískové povrch laminátový plné 800x1970-2100mm; DR.01 - viz specifikace | kus | 3 | 0 | 0 | 0.0195 | 0.0585 |  | 0 | 21 | 0 | 0 | F
|  |  | Výkaz výměr: | DR.03G,DR.03H,DR.03J,DR.03K |  | 0
|  |  |  | 7+8+12+3 |  | 30
|  | 2372 | pozn: | DVEŘE V APARTMÁNECH - D+M: - dveře plné 800 / 2150 mm do pokojů, akustický útlum 32 dB, přeslechový tlumič - dveře plné 700 / 2150 mm do WC/koupelen, akustický útlum 32 dB, přeslechový tlumič, podříznuté 20 mm - dveře prosklené, jednokřídlé 1000 / 2150 mm, sklo číré, zasklívací lišta pravoúhlá, akustický útlum 32 dB - zádvěří - tramový dub - obložková zárubeň (příčka z KVH hranolů 1 25 mm s omítkou nebo 180 mm s dřevěným obkladem) - rozetové kování klika / klika - dózický zámek, na wc a v koupelnách wc sada | … | 0 | 0 | 0 | 0.016 | 0 |  | 0 | 21 | 0 | 0 | F
|  |  | Výkaz výměr: | DR.001, DR.002 |  | 0
|  |  |  | 3+4 |  | 7
|  | 2373 | 54914620 | kování dveřní vrchní klika včetně rozet a montážního materiálu R PZ nerez PK | kus | 9 | 0 | 0 | 0.0012 | 0.0108 |  | 0 | 21 | 0 | 0 | F
|  | 2374 | 766660728 | Montáž dveřního interiérového kování - zámku | kus | 9 | 0 | 0 |  | 0 |  | 0 | 21 | 0 | 0 | F
|  | 2375 | 54964150 | vložka zámková cylindrická oboustranná+4 klíče | kus | 9 | 0 | 0 | 0.00015 | 0.00135 |  | 0 | 21 | 0 | 0 | F
|  | 2376 | X192160 | D+M Barevný symbol nalepený na dveře (např. číslo, popis) | kus | 9 | 0 | 0 |  | 0 |  | 0 | 21 | 0 | 0 | F
|  | 2377 | X192201 | D+M Systém generálního klíče | soubor | 1 | 0 | 0 |  | 0 |  | 0 | 21 | 0 | 0 | F
|  | 2378 | 54924003 | D+M zámek zadlabací mezipokojový pravý pro WC kování 72x55mm | kus | 9 | 0 | 0 | 0.00015 | 0.00135 |  | 0 | 21 | 0 | 0 | F
SO.04/767 | 2 |  |  | 767: Konstrukce zámečnické |  |  |  | 0 |  | 0.054582 |  | 0 |  | 0 | 0 |  | Oddíl
SO.04/767/7671 | 3 |  |  | 7671: Konstrukce zámečnické - stěny a příčky |  |  |  | 0 |  | 0 |  | 0 |  | 0 | 0 |  | Pododdíl
|  | 2379 | X192153 | D+M Ocelové balkonové zábradlí (rovné), celková výška zábradlí je 900mm, Profil rámu zábradlí jakl 50x20mm, Profil výplně zábradlí jakl 50x20mm, maximální vzdálenost mezi profily 120mm, vč. kotvení do konstrukce balkónové desky, Barva antracit, vč. všech pomocných prvků a prací | m | 17.4 | 0 | 0 |  | 0 |  | 0 | 21 | 0 | 0 | F
|  |  | Výkaz výměr: | ZM.001+ZM.002+ZM.003+ZM.004+ZM.005+ZM.006 |  | 0
|  |  |  | 4,9+2,2+2,3+1,3+4,6+2,1 |  | 17.4
|  | 2380 | X192162 | D+M Ocelové balkonové zábradlí (šikmé), celková výška zábradlí je 900mm, Profil rámu zábradlí jakl 50x20mm, Profil výplně zábradlí jakl 50x20mm, maximální vzdálenost mezi profily 120mm, vč. kotvení do konstrukce balkónové desky, Barva antracit, vč. všech pomocných prvků a prací | m | 5.6 | 0 | 0 |  | 0 |  | 0 | 21 | 0 | 0 | F
|  |  | Výkaz výměr: | ZM.007 |  | 0
|  |  |  | 2,8*2 |  | 5.6
SO.04/767/7675 | 3 |  |  | 7675: Konstrukce zámečnické - podlahy a podhledy |  |  |  | 0 |  | 0.0297 |  | 0 |  | 0 | 0 |  | Pododdíl
|  | 2381 | 767531111 | Montáž vstupních kovových nebo plastových rohoží čistících zón | m2 | 3.6 | 0 | 0 |  | 0 |  | 0 | 21 | 0 | 0 | F
|  |  | Výkaz výměr: | 1np vstup |  | 0
|  |  |  | (1,8*1,0)*2 |  | 3.6
|  | 2382 | 69752070 | rohož vstupní provedení umělohmotné profily se silon. Kartáčky | m2 | 1.98 | 0 | 0 | 0.012 | 0.02376 |  | 0 | 21 | 0 | 0 | F
|  |  | Výkaz výměr: | 1np vstup |  | 0
|  |  |  | 1,8*1,0 |  | 1.8
|  |  | Ztratné: | 10 |  | 0.18
|  | 2383 | 69752110 | rohož textilní provedení PA, hustý povrch, jemné dočištění | m2 | 1.98 | 0 | 0 | 0.003 | 0.00594 |  | 0 | 21 | 0 | 0 | F
|  |  | Výkaz výměr: | 1np vstup |  | 0
|  |  |  | 1,8*1,0 |  | 1.8
|  |  | Ztratné: | 10 |  | 0.18
|  | 2384 | 767531121 | Osazení zapuštěného rámu z L profilů k čisticím rohožím | m | 7.2 | 0 | 0 |  | 0 |  | 0 | 21 | 0 | 0 | F
|  | 2385 | X192189 | rám pro zapuštění profil L nerez | m | 7.92 | 0 | 0 |  | 0 |  | 0 | 21 | 0 | 0 | F
|  |  | Výkaz výměr: | 1np vstup |  | 0
|  |  |  | (1,8*1,0)*2*2 |  | 7.2
|  |  | Ztratné: | 10 |  | 0.72
SO.04/767/7676 | 3 |  |  | 7676: Fasádní výplňové prvky |  |  |  | 0 |  | 0.015972 |  | 0 |  | 0 | 0 |  | Pododdíl
|  | 2386 | pozn.2 | OKNA, BALKONOVÉ SESTAVY A DVEŘE: - dřevohliníkový profil vč. vnitřního parapetu - zasklení izolačním trojsklém, skladba skel dle požadovaných zvukových nepruzvučností - rámy: dřevohliníkové, s izolačním trojsklem, vnější barva rámu: barva Antracit RAL 7016 na fasádě, vnítřní barva rámu: bezbarvý lak - stavební hloubka min. 76mm - celoobvodové kování s mikroventilací (4. polohová klika), hliníkové - broušený nerez, navíc bezpečnostní s uzamykáním - okna s parapetem vyšším než 1600 mm budou ovládána okenní klikou dosažitelnou z podlahy (z mezipodesty) - okna budou doplněné vnitřními žaluziemi / sti - každá položka musí být nabídnuta kompletní, včetně všech pomocných a provizorních konstrukcí, kotvícího a spojovacího materiálu - montáž bude provedena dle ČSN 74 6077, včetně systémového utěsnění připojovací spáry - vnitřní a vnější uzávěr . |  | 0 | 0 | 0 |  | 0 |  | 0 | 21 | 0 | 0 | F
|  | 2387 | 767620342 | Montáž oken kovových s izolačními trojskly otevíravých do panelů nebo ocelové konstrukce plochy přes 0,6 do 1,5 m2 | m2 | 1.74 | 0 | 0 | 0.0006 | 0.001044 |  | 0 | 21 | 0 | 0 | F
|  |  | Výkaz výměr: | ON.001, ON.002 |  | 0
|  |  |  | 1,2*0,6*1 |  | 0.72
|  |  |  | 1,7*0,6*1 |  | 1.02
|  | 2388 | ON.001 | Jednokřídlé okno dřevo/hliník, LS, otvor 1200x600mm, křídlo: 1120mm, opatřeno vnitřním dřevěným parapetem, vnější barva rámu: RAL 7016, vnitřní barva rámu: bezbarvý lak, g=0.35, akustika: Rw=37 dB, Ug=0.5 W/(m²·K), Uw=0.71 W/(m²·K); ON.001 - viz specifikace | ks | 1 | 0 | 0 |  | 0 |  | 0 | 21 | 0 | 0 | F
|  | 2389 | ON.002 | Jednokřídlé okno dřevo/hliník, LS, otvor 1700x600mm, křídlo: 1580mm, opatřeno vnitřním dřevěným parapetem, vnější barva rámu: RAL 7016, vnitřní barva rámu: bezbarvý lak, g=0.35, akustika: Rw=37 dB, Ug=0.5 W/(m²·K), Uw=0.71 W/(m²·K); ON.002 - viz specifikace | ks | 1 | 0 | 0 |  | 0 |  | 0 | 21 | 0 | 0 | T
|  | 2390 | ON.003 | Jednokřídlé okno dřevo/hliník, LS, otvor 1150x1500mm, křídlo: 1030mm, opatřeno vnitřním dřevěným parapetem, vnější barva rámu: RAL 7016, vnitřní barva rámu: bezbarvý lak, g=0.35, akustika: Rw=37 dB, Ug=0.5 W/(m²·K), Uw=0.71 W/(m²·K); ON.003 - viz specifikace | ks | 6 | 0 | 0 |  | 0 |  | 0 | 21 | 0 | 0 | T
|  | 2391 | 767620343 | Montáž oken kovových s izolačními trojskly otevíravých do panelů nebo ocelové konstrukce plochy přes 1,5 do 2,5 m2 | m2 | 10.35 | 0 | 0 | 0.00041 | 0.0042435 |  | 0 | 21 | 0 | 0 | F
|  |  | Výkaz výměr: | ON.004 |  | 0
|  |  |  | 1,15*1,5*6 |  | 10.35
|  | 2392 | ON.004 | Dvoukřídlé okno dřevo/hliník, F+LS, otvor 3900x2400mm, 1 křídlo:1000mm, 2 křídlo:2660mm, opatřeno vnitřním dřevěným parapetem, vnější barva rámu: RAL 7016, vnitřní barva rámu: bezbarvý lak, g=0.35, akustika: Rw=37 dB, Ug=0.5 W/(m²·K), Uw=0.71 W/(m²·K); ON.004 - viz specifikace | ks | 1 | 0 | 0 |  | 0 |  | 0 | 21 | 0 | 0 | T
|  | 2393 | ON.005 | Dvoukřídlé okno dřevo/hliník, PS+F, otvor 4100x2400mm, 1 křídlo:1000mm, 2 křídlo:2780mm, opatřeno vnitřním dřevěným parapetem, vnější barva rámu: RAL 7016, vnitřní barva rámu: bezbarvý lak, g=0.35, akustika: Rw=37 dB, Ug=0.5 W/(m²·K), Uw=0.71 W/(m²·K); ON.005 - viz specifikace | ks | 1 | 0 | 0 |  | 0 |  | 0 | 21 | 0 | 0 | T
|  | 2394 | 767620345 | Montáž oken kovových s izolačními trojskly otevíravých do panelů nebo ocelové konstrukce plochy přes 6 m2 | m2 | 19.2 | 0 | 0 | 0.00024 | 0.004608 |  | 0 | 21 | 0 | 0 | F
|  |  | Výkaz výměr: | ON.004, ON.005 |  | 0
|  |  |  | 3,9*2,4*1 |  | 9.36
|  |  |  | 4,1*2,4*1 |  | 9.84
|  | 2395 | pozn.3 | VSTUPNÍ DVEŘE DO APARTMÁNU: - dvoukřídlé bezpečnostní dveře 1420 (900) / 1970 mm, plné křídlo šířka 900 mm, prosklené křídlo šířka 400 mm - horní světlík 1420 / 430 mm, bezpečnostní izolační trojsklo - celkový rozměr sestavy 1420 / 2400 mm - materiál: DTD odlehčená deska Ral 7016 - nerez klika / klika - systém generálního klíče - montáž zárubně - osazení do panelu obvodové st ěny - bezpečnostní třída RC3 - bezpečnostní oboustranná cylindrická vložka - bezprahové provedení (nerezová lišta ) - kovová bezpečnostní zárubeň (KVH stěna s omítkou), práškově lakovaná dle RAL 7016 - samozavírač | m2 | 0 | 0 | 0 |  | 0 |  | 0 | 21 | 0 | 0 | F
|  | 2396 | 767640112 | Montáž dveří ocelových nebo hliníkových vchodových jednokřídlových s nadsvětlíkem | kus | 2 | 0 | 0 |  | 0 |  | 0 | 21 | 0 | 0 | F
|  | 2397 | DR.003 | Dvoukřídlé dveře 1300/1970+530 s nadsvětlíkem, vstupní, Zárubně dveří bude z hliníku v antracitové barvě RAL 7016. Dveřní panel bude z hliníku v antracitové barvě RAL 7016. Kování dveří bude nerezové; DR.003 - viz specifikace | ks | 2 | 0 | 0 |  | 0 |  | 0 | 21 | 0 | 0 | T
|  | 2398 | 767627307 | Připojovací spára oken a stěn paropropustnou páskou exteriérovou | m | 46.74 | 0 | 0 | 7e-05 | 0.0032718 |  | 0 | 21 | 0 | 0 | F
|  |  | Výkaz výměr: | fasádní výplně - okna, dveře (po obvodě) |  | 0
|  |  |  | okna |  | 0
|  |  |  | 39,1 |  | 39.1
|  |  |  | dveře |  | 0
|  |  |  | 7,64 |  | 7.64
|  | 2399 | 767627306 | Připojovací spára oken a stěn parotěsnou páskou interiérovou | m | 46.74 | 0 | 0 | 6e-05 | 0.0028044 |  | 0 | 21 | 0 | 0 | F
|  | 2400 | TP.0.. | D+M Purenit - podkladní profil výšky 260 mm; d+m | m | 2.84 | 0 | 0 |  | 0 |  | 0 | 21 | 0 | 0 | F
|  |  | Ztratné: | 10 |  | 0.25818
SO.04/767/7678 | 3 |  |  | 7678: Konstrukce zámečnické - doplňky |  |  |  | 0 |  | 0.00891 |  | 0 |  | 0 | 0 |  | Pododdíl
|  | 2401 | 70921378 | D+M kotvicí bod pro dřevěné nosníky pomocí dvou závitových tyčí do předvrtaných otvorů dl 600mm | kus | 3 | 0 | 0 | 0.00297 | 0.00891 |  | 0 | 21 | 0 | 0 | F
|  |  | Výkaz výměr: | Záchytný systém - bezpečný pohyb na střechách |  | 0
|  |  |  | 8 |  | 8
SO.04/771 | 2 |  |  | 771: Podlahy z dlaždic |  |  |  | 0 |  | 2.8381 |  | 0 |  | 0 | 0 |  | Oddíl
SO.04/771/7711 | 3 |  |  | 7711: Podlahy z dlaždic - příprava podkladu |  |  |  | 0 |  | 0.02361 |  | 0 |  | 0 | 0 |  | Pododdíl
|  | 2402 | 771121011 | Nátěr penetrační na podlahu | m2 | 78.7 | 0 | 0 | 0.0003 | 0.02361 |  | 0 | 21 | 0 | 0 | F
|  |  | Výkaz výměr: | PD302, výměra Revit |  | 0
|  |  |  | 78,7 |  | 78.7
SO.04/771/7714 | 3 |  |  | 7714: Podlahy z dlaždic - soklíky |  |  |  | 0 |  | 0.18904 |  | 0 |  | 0 | 0 |  | Pododdíl
|  | 2403 | 771474112 | Montáž soklů z dlaždic keramických rovných lepených cementovým flexibilním lepidlem v přes 65 do 90 mm | m | 56.7 | 0 | 0 | 0.00043 | 0.024381 |  | 0 | 21 | 0 | 0 | F
|  |  | Výkaz výměr: | dle tabulky místností |  | 0
|  |  |  | 8,1+33,1+8,8+24,5 |  | 74.5
|  |  |  | odečet dveře |  | 0
|  |  |  | -0,7*4 |  | -2.8
|  |  |  | -0,8*3 |  | -2.4
|  |  |  | -1,0*2 |  | -2
|  |  |  | -1,3*2 |  | -2.6
|  |  |  | -4,1 |  | -4.1
|  |  |  | -3,9 |  | -3.9
|  | 2404 | 59761175 | sokl keramický mrazuvzdorný povrch hladký/matný tl do 10mm výšky přes 90 do 120mm | m | 62.37 | 0 | 0 | 0.00264 | 0.16466 |  | 0 | 21 | 0 | 0 | F
|  |  | Výkaz výměr: | 56,7 |  | 56.7
|  |  | Ztratné: | 10 |  | 5.67
SO.04/771/7715 | 3 |  |  | 7715: Podlahy z dlaždic - nášlapné plochy |  |  |  | 0 |  | 2.6255 |  | 0 |  | 0 | 0 |  | Pododdíl
|  | 2405 | 771591207 | Montáž izolace pod dlažbu nátěrem nebo stěrkou ve dvou vrstvách | m2 | 31.1 | 0 | 0 |  | 0 |  | 0 | 21 | 0 | 0 | F
|  |  | Výkaz výměr: | PD302 - wc, koupelna |  | 0
|  |  |  | 5,4+1,8+1,8+5,1 |  | 14.1
|  |  |  | na stěny |  | 0
|  |  |  | (5,4+5,4+9,6+9,6)*0,3 |  | 9
|  |  |  | 2,0*2*2 |  | 8
|  | 2406 | 58581246 | stěrka hydroizolační jednosložková do interiéru pod dlažbu | kg | 10.263 | 0 | 0 | 0.001 | 0.010263 |  | 0 | 21 | 0 | 0 | F
|  |  | Výkaz výměr: | spotřeba 0,3kg/m2 |  | 0
|  |  |  | 31,1*0,3 |  | 9.33
|  |  | Ztratné: | 10 |  | 0.933
|  | 2407 | 771574413 | Montáž podlah keramických hladkých lepených cementovým flexibilním lepidlem přes 2 do 4 ks/m2 | m2 | 78.7 | 0 | 0 | 0.00903 | 0.71066 |  | 0 | 21 | 0 | 0 | F
|  |  | Výkaz výměr: | PD302, výměra Revit |  | 0
|  |  |  | 78,7 |  | 78.7
|  | 2408 | 59761110 | dlažba keramická slinutá mrazuvzdorná R10/B povrch hladký/matný tl do 10mm přes 2 do 4ks/m2 | m2 | 86.57 | 0 | 0 | 0.022 | 1.9045 |  | 0 | 21 | 0 | 0 | F
|  |  | Výkaz výměr: | PD302, výměra Revit |  | 0
|  |  |  | 78,7 |  | 78.7
|  |  | Ztratné: | 10 |  | 7.87
SO.04/776 | 2 |  |  | 776: Podlahy povlakové |  |  |  | 0 |  | 0.31693 |  | 0 |  | 0 | 0 |  | Oddíl
SO.04/776/7761 | 3 |  |  | 7761: Podlahy povlakové - příprava podkladu |  |  |  | 0 |  | 0.00656 |  | 0 |  | 0 | 0 |  | Pododdíl
|  | 2409 | 776121321 | Neředěná penetrace savého podkladu povlakových podlah | m2 | 32.8 | 0 | 0 | 0.0002 | 0.00656 |  | 0 | 21 | 0 | 0 | F
SO.04/776/7762 | 3 |  |  | 7762: Podlahy povlakové - nášlapné plochy |  |  |  | 0 |  | 0.29848 |  | 0 |  | 0 | 0 |  | Pododdíl
|  | 2410 | 776231111 | Lepení lamel a čtverců z vinylu standardním lepidlem | m2 | 32.8 | 0 | 0 | 0.0003 | 0.00984 |  | 0 | 21 | 0 | 0 | F
|  |  | Výkaz výměr: | PD301 |  | 0
|  |  |  | 10,4+10,4+12,0 |  | 32.8
|  | 2411 | 28411057 | dílec vinylový heterogenní samoležící úprava PUR třída zátěže 23/34/43, hořlavost Bfl S1, nášlapná vrstva 0,70mm tl 5,0mm | m2 | 36.08 | 0 | 0 | 0.008 | 0.28864 |  | 0 | 21 | 0 | 0 | F
|  |  | Výkaz výměr: | PD301 |  | 0
|  |  |  | 32,8 |  | 32.8
|  |  | Ztratné: | 10 |  | 3.28
SO.04/776/7764 | 3 |  |  | 7764: Podlahy povlakové - soklíky |  |  |  | 0 |  | 0.011893 |  | 0 |  | 0 | 0 |  | Pododdíl
|  | 2412 | 776421111 | Montáž obvodových lišt lepením | m | 37.4 | 0 | 0 | 1e-05 | 0.000374 |  | 0 | 21 | 0 | 0 | F
|  | 2413 | 28411007 | lišta soklová PVC 15x50mm | m | 41.14 | 0 | 0 | 0.00028 | 0.011519 |  | 0 | 21 | 0 | 0 | F
|  |  | Výkaz výměr: | PD.301 |  | 0
|  |  |  | 13,1+12,8+13,9 |  | 39.8
|  |  |  | odečet otvory |  | 0
|  |  |  | -0,8*3 |  | -2.4
|  |  | Ztratné: | 10 |  | 3.74
SO.04/781 | 2 |  |  | 781: Obklady |  |  |  | 0 |  | 1.9606 |  | 0 |  | 0 | 0 |  | Oddíl
SO.04/781/7811 | 3 |  |  | 7811: Obklady - příprava podkladu |  |  |  | 0 |  | 0.029871 |  | 0 |  | 0 | 0 |  | Pododdíl
|  | 2414 | 781121011 | Nátěr penetrační na stěnu | m2 | 65.88 | 0 | 0 | 0.0003 | 0.019764 |  | 0 | 21 | 0 | 0 | F
|  |  | Výkaz výměr: | SN.301 - wc, koupelna |  | 0
|  |  |  | na stěny |  | 0
|  |  |  | (5,4+5,4+9,6+9,6)*2,45 |  | 73.5
|  |  |  | odečet otvory |  | 0
|  |  |  | -0,7*2,1*4 |  | -5.88
|  |  |  | -1,7*0,6 |  | -1.02
|  |  |  | -1,2*0,6 |  | -0.72
|  | 2415 | 781131207 | Montáž izolace nátěrem nebo stěrkou ve dvou vrstvách | m2 | 33.69 | 0 | 0 |  | 0 |  | 0 | 21 | 0 | 0 | F
|  |  | Výkaz výměr: | umývárny, toalety; SN.301 - 50% |  | 0
|  |  |  | 67,38*0,5 |  | 33.69
|  | 2416 | 58581246 | stěrka hydroizolační jednosložková do interiéru pod dlažbu | kg | 10.107 | 0 | 0 | 0.001 | 0.010107 |  | 0 | 21 | 0 | 0 | F
|  |  | Výkaz výměr: | spotřeba 0,3kg/m2 |  | 0
|  |  |  | 33,69*0,3 |  | 10.107
SO.04/781/7814 | 3 |  |  | 7814: Obklady - vnitřní stěny |  |  |  | 0 |  | 1.9308 |  | 0 |  | 0 | 0 |  | Pododdíl
|  | 2417 | 781472214 | Montáž obkladů keramických hladkých lepených cementovým flexibilním lepidlem přes 4 do 6 ks/m2 | m2 | 64.38 | 0 | 0 | 0.00909 | 0.58521 |  | 0 | 21 | 0 | 0 | F
|  | 2418 | 59761707 | obklad keramický nemrazuvzdorný povrch hladký/lesklý tl do 10mm přes 4 do 6ks/m2 | m2 | 70.818 | 0 | 0 | 0.019 | 1.3455 |  | 0 | 21 | 0 | 0 | F
|  |  | Výkaz výměr: | SN.301; koupelny, toalety, výměra Revit |  | 0
|  |  |  | 64,38 |  | 64.38
|  |  | Ztratné: | 10 |  | 6.438
SO.04/783 | 2 |  |  | 783: Nátěry |  |  |  | 0 |  | 0.02491 |  | 0 |  | 0 | 0 |  | Oddíl
SO.04/783/7832 | 3 |  |  | 7832: Nátěry kovových doplňkových konstrukcí |  |  |  | 0 |  | 0.007249 |  | 0 |  | 0 | 0 |  | Pododdíl
|  | 2419 | 783268221 | Lakovací dvojnásobný olejový nátěr s mezibroušením tesařských konstrukcí | m2 | 19.592 | 0 | 0 | 0.00037 | 0.007249 |  | 0 | 21 | 0 | 0 | F
|  |  | Výkaz výměr: | Markýza nad vstupem, krokve 40/80mm, výměra dle Revit |  | 0
|  |  |  | 1,6*6*0,24 |  | 2.304
|  |  |  | 6,7*0,24 |  | 1.608
|  |  |  | 10,0 |  | 10
|  |  |  | Sloupy na lodžiích |  | 0
|  |  |  | (4,0+3,1)*0,8 |  | 5.68
SO.04/783/7833 | 3 |  |  | 7833: Nátěry ocelových konstrukcí |  |  |  | 0 |  | 0.017661 |  | 0 |  | 0 | 0 |  | Pododdíl
|  | 2420 | 783314201 | Základní antikorozní jednonásobný syntetický standardní nátěr zámečnických konstrukcí | m2 | 60.9 | 0 | 0 | 0.00017 | 0.010353 |  | 0 | 21 | 0 | 0 | F
|  | 2421 | 783317101 | Krycí jednonásobný syntetický standardní nátěr zámečnických konstrukcí | m2 | 60.9 | 0 | 0 | 0.00012 | 0.007308 |  | 0 | 21 | 0 | 0 | F
|  |  | Výkaz výměr: | ocelové vaznice U120 plocha povrchu 0,5m2/m |  | 0
|  |  |  | 5,2*8*0,5 |  | 20.8
|  |  |  | 5,0*8*0,5 |  | 20
|  |  |  | 6,7*6*0,5 |  | 20.1
SO.04/784 | 2 |  |  | 784: Malby |  |  |  | 0 |  | 0.17121 |  | 0 |  | 0 | 0 |  | Oddíl
SO.04/784/7841 | 3 |  |  | 7841: Malby a tapety - příprava podkladu |  |  |  | 0 |  | 0.06988 |  | 0 |  | 0 | 0 |  | Pododdíl
|  | 2422 | 784181121 | Hloubková jednonásobná bezbarvá penetrace podkladu v místnostech v do 3,80 m | m2 | 349.4 | 0 | 0 | 0.0002 | 0.06988 |  | 0 | 21 | 0 | 0 | F
|  |  | Výkaz výměr: | SN.D12; vnitřní malby stěny; výměra Revit |  | 0
|  |  |  | (17,7+9,4+7,7+5,0+5,6+16,2+7,0)*3,5 |  | 240.1
|  |  |  | 88,7 |  | 88.7
|  |  |  | PH.301; podhledy v bytech; výměra Revit |  | 0
|  |  |  | 6,2+14,4 |  | 20.6
SO.04/784/7842 | 3 |  |  | 7842: Malby ze standardních nátěrových hmot |  |  |  | 0 |  | 0.10133 |  | 0 |  | 0 | 0 |  | Pododdíl
|  | 2423 | 784221101 | Dvojnásobné bílé malby ze směsí za sucha dobře otěruvzdorných v místnostech do 3,80 m | m2 | 349.4 | 0 | 0 | 0.00029 | 0.10133 |  | 0 | 21 | 0 | 0 | F
|  |  | Výkaz výměr: | SN.D12; vnitřní malby stěny; výměra Revit |  | 0
|  |  |  | (17,7+9,4+7,7+5,0+5,6+16,2+7,0)*3,5 |  | 240.1
|  |  |  | 88,7 |  | 88.7
|  |  |  | PH.301; podhledy v bytech; výměra Revit |  | 0
|  |  |  | 6,2+14,4 |  | 20.6
SO.04.EL | 1 |  |  | SO.04.EL: D.1.2.5_Silnoproud (EL) |  |  |  | 0 |  | 0 |  | 0 |  | 0 | 0 |  | Objekt
SO.04.EL/D.1.2.5 | 2 |  |  | D.1.2.5: Silnoproud (EL) |  |  |  | 0 |  | 0 |  | 0 |  | 0 | 0 |  | Oddíl
SO.04.EL/D.1.2.5/D_001. | 3 |  |  | D_001.: Rozvaděče_ |  |  |  | 0 |  | 0 |  | 0 |  | 0 | 0 |  | Pododdíl
|  | 2424 |  | RD dle výkresu vč. přístrojového vybavení | kpl | 1 | 0 | 0 |  | 0 |  | 0 | 21 | 0 | 0 | F
|  | 2425 |  | Montáž nového rozvaděče RD vč. kusové zkoušky | kpl | 1 | 0 | 0 |  | 0 |  | 0 | 21 | 0 | 0 | F
|  | 2426 |  | RB1,2 dle výkresu vč. přístrojového vybavení | kpl | 2 | 0 | 0 |  | 0 |  | 0 | 21 | 0 | 0 | F
|  | 2427 |  | Montáž nového rozvaděče RD2 vč. kusové zkoušky | kpl | 2 | 0 | 0 |  | 0 |  | 0 | 21 | 0 | 0 | F
|  | 2428 |  | Rozvaděč RIS s pojistkami, TS odpojovačem a proudovám chráničem 300mA pro jednu chatku | kpl | 1 | 0 | 0 |  | 0 |  | 0 | 21 | 0 | 0 | F
|  | 2429 |  | Instalace rozvaděče RIS | kpl | 1 | 0 | 0 |  | 0 |  | 0 | 21 | 0 | 0 | F
SO.04.EL/D.1.2.5/D_002. | 3 |  |  | D_002.: Elektromontáže |  |  |  | 0 |  | 0 |  | 0 |  | 0 | 0 |  | Pododdíl
|  | 2430 |  | Vypínač č.1, včetně rámečku | ks | 7 | 0 | 0 |  | 0 |  | 0 | 21 | 0 | 0 | F
|  | 2431 |  | Vypínač č.5, včetně rámečku | ks | 8 | 0 | 0 |  | 0 |  | 0 | 21 | 0 | 0 | F
|  | 2432 |  | Vypínač č.6, včetně rámečku | ks | 0 | 0 | 0 |  | 0 |  | 0 | 21 | 0 | 0 | F
|  | 2433 |  | Vypínač č.6+6, včetně rámečku | ks | 0 | 0 | 0 |  | 0 |  | 0 | 21 | 0 | 0 | F
|  | 2434 |  | Vypínač č.7, včetně rámečku | ks | 0 | 0 | 0 |  | 0 |  | 0 | 21 | 0 | 0 | F
|  | 2435 |  | Ovladač pro LED pásek (stmívání + dálkové) | ks | 0 | 0 | 0 |  | 0 |  | 0 | 21 | 0 | 0 | F
|  | 2436 |  | Dvojtlačítko včetně rámečku (žaluzie) | ks | 0 | 0 | 0 |  | 0 |  | 0 | 21 | 0 | 0 | F
|  | 2437 |  | Krabice se svorkovnicí | ks | 15 | 0 | 0 |  | 0 |  | 0 | 21 | 0 | 0 | F
|  | 2438 |  | Zásuvka samostatná, s rámečkem | ks | 3 | 0 | 0 |  | 0 |  | 0 | 21 | 0 | 0 | F
|  | 2439 |  | Zásuvka dvojitá, pootočená, s rámečkem | ks | 29 | 0 | 0 |  | 0 |  | 0 | 21 | 0 | 0 | F
|  | 2440 |  | Zásuvky 5ks v rámečku | ks | 0 | 0 | 0 |  | 0 |  | 0 | 21 | 0 | 0 | F
|  | 2441 |  | Termostat s externím podlahovým čidlem | ks | 0 | 0 | 0 |  | 0 |  | 0 | 21 | 0 | 0 | F
|  | 2442 |  | Zásuvka venkovní | ks | 4 | 0 | 0 |  | 0 |  | 0 | 21 | 0 | 0 | F
|  | 2443 |  | Krabice KP 68 | ks | 47 | 0 | 0 |  | 0 |  | 0 | 21 | 0 | 0 | F
|  | 2444 |  | Zásuvka 3F, nástěnná, 16A | ks | 0 | 0 | 0 |  | 0 |  | 0 | 21 | 0 | 0 | F
|  | 2445 |  | Instalace vypínače/zásuvky | ks | 47 | 0 | 0 |  | 0 |  | 0 | 21 | 0 | 0 | F
|  | 2446 |  | Instalace krabice KP/KR | kpl | 47 | 0 | 0 |  | 0 |  | 0 | 21 | 0 | 0 | F
|  | 2447 |  | CYKY-J 3x1,5 | m | 220 | 0 | 0 |  | 0 |  | 0 | 21 | 0 | 0 | F
|  | 2448 |  | CYKY-J 3x2,5 | m | 350 | 0 | 0 |  | 0 |  | 0 | 21 | 0 | 0 | F
|  | 2449 |  | CYKY-J 5x1,5 | m | 50 | 0 | 0 |  | 0 |  | 0 | 21 | 0 | 0 | F
|  | 2450 |  | CYKY-J 5x2,5 | m | 0 | 0 | 0 |  | 0 |  | 0 | 21 | 0 | 0 | F
|  | 2451 |  | CYKY-J 5x4 | m | 0 | 0 | 0 |  | 0 |  | 0 | 21 | 0 | 0 | F
|  | 2452 |  | CYKY-J 5x6 | m | 25 | 0 | 0 |  | 0 |  | 0 | 21 | 0 | 0 | F
|  | 2453 |  | CYKY-J 5x10 | m | 0 | 0 | 0 |  | 0 |  | 0 | 21 | 0 | 0 | F
|  | 2454 |  | CYKY-J 5x16 | m | 0 | 0 | 0 |  | 0 |  | 0 | 21 | 0 | 0 | F
|  | 2455 |  | CYKY-O 3x1,5 | m | 70 | 0 | 0 |  | 0 |  | 0 | 21 | 0 | 0 | F
|  | 2456 |  | CYKY-J 5x16 | m | 70 | 0 | 0 |  | 0 |  | 0 | 21 | 0 | 0 | F
|  | 2457 |  | CY 1x6 | m | 40 | 0 | 0 |  | 0 |  | 0 | 21 | 0 | 0 | F
|  | 2458 |  | CY 1x16 | m | 15 | 0 | 0 |  | 0 |  | 0 | 21 | 0 | 0 | F
|  | 2459 |  | Chránička KF09040 | m | 30 | 0 | 0 |  | 0 |  | 0 | 21 | 0 | 0 | F
|  | 2460 |  | Chránička KF09075 | m | 75 | 0 | 0 |  | 0 |  | 0 | 21 | 0 | 0 | F
|  | 2461 |  | J-Y(St)Y 4x2x0,8 | m | 0 | 0 | 0 |  | 0 |  | 0 | 21 | 0 | 0 | F
|  | 2462 |  | JYTY-O 4x1 | m | 0 | 0 | 0 |  | 0 |  | 0 | 21 | 0 | 0 | F
|  | 2463 |  | Montáž kabelu CYKY do 2,5mm | m | 730 | 0 | 0 |  | 0 |  | 0 | 21 | 0 | 0 | F
|  | 2464 |  | Montáž kabelu CYKY do 16mm | m | 95 | 0 | 0 |  | 0 |  | 0 | 21 | 0 | 0 | F
|  | 2465 |  | PIR čidlo | ks | 5 | 0 | 0 |  | 0 |  | 0 | 21 | 0 | 0 | F
|  | 2466 |  | Montáž svítidel + technologií | ks | 48 | 0 | 0 |  | 0 |  | 0 | 21 | 0 | 0 | F
|  | 2467 |  | Ventilátor WC | ks | 2 | 0 | 0 |  | 0 |  | 0 | 21 | 0 | 0 | F
|  | 2468 |  | Instalace ventilátoru | ks | 2 | 0 | 0 |  | 0 |  | 0 | 21 | 0 | 0 | F
SO.04.EL/D.1.2.5/D_003. | 3 |  |  | D_003.: HZS |  |  |  | 0 |  | 0 |  | 0 |  | 0 | 0 |  | Pododdíl
|  | 2469 |  | Výchozí revize | kpl | 1 | 0 | 0 |  | 0 |  | 0 | 21 | 0 | 0 | F
|  | 2470 |  | Dokumentace skutečného stavu | kpl | 1 | 0 | 0 |  | 0 |  | 0 | 21 | 0 | 0 | F
SO.04.EL/D.1.2.5/D_004 | 3 |  |  | D_004: Slaboproud |  |  |  | 0 |  | 0 |  | 0 |  | 0 | 0 |  | Pododdíl
|  | 2471 |  | trubka ohebná 1420-H50 monoflex bílá | m | 170 | 0 | 0 |  | 0 |  | 0 | 21 | 0 | 0 | F
|  | 2472 |  | Instalace ohebné trubky 1420 | m | 82 | 0 | 0 |  | 0 |  | 0 | 21 | 0 | 0 | F
|  | 2473 |  | Datový rack, materiál pro zapojení | kpl | 1 | 0 | 0 |  | 0 |  | 0 | 21 | 0 | 0 | F
|  | 2474 |  | PZTS - Řídící jednotka s baterií a GSM modulem | kpl | 1 | 0 | 0 |  | 0 |  | 0 | 21 | 0 | 0 | F
|  | 2475 |  | Vstupní tablo | ks | 2 | 0 | 0 |  | 0 |  | 0 | 21 | 0 | 0 | F
|  | 2476 |  | PIR čidlo sběrnicové | ks | 0 | 0 | 0 |  | 0 |  | 0 | 21 | 0 | 0 | F
|  | 2477 |  | Siréna vniřní, sběrnicová | ks | 0 | 0 | 0 |  | 0 |  | 0 | 21 | 0 | 0 | F
|  | 2478 |  | Siréna vnější, sběrnicová | ks | 0 | 0 | 0 |  | 0 |  | 0 | 21 | 0 | 0 | F
|  | 2479 |  | Požární čidlo sběrnicové | ks | 2 | 0 | 0 |  | 0 |  | 0 | 21 | 0 | 0 | F
|  | 2480 |  | Relé sběrnicové pro elmech. Zámky | ks | 2 | 0 | 0 |  | 0 |  | 0 | 21 | 0 | 0 | F
|  | 2481 |  | Elektromechanický zámek | ks | 2 | 0 | 0 |  | 0 |  | 0 | 21 | 0 | 0 | F
|  | 2482 |  | UTP cat 5e pro PZTS | m | 50 | 0 | 0 |  | 0 |  | 0 | 21 | 0 | 0 | F
|  | 2483 |  | UTP cat 6e | m | 80 | 0 | 0 |  | 0 |  | 0 | 21 | 0 | 0 | F
|  | 2484 |  | Zásuvka ETH 1 port | ks | 2 | 0 | 0 |  | 0 |  | 0 | 21 | 0 | 0 | F
|  | 2485 |  | Zásuvka ETH 2 porty | ks | 2 | 0 | 0 |  | 0 |  | 0 | 21 | 0 | 0 | F
|  | 2486 |  | Připojení zásuvek ETH + vývod u switche | kpl | 1 | 0 | 0 |  | 0 |  | 0 | 21 | 0 | 0 | F
|  | 2487 |  | Montáž PZTS + Programování | kpl | 1 | 0 | 0 |  | 0 |  | 0 | 21 | 0 | 0 | F
|  | 2488 |  | FTP cat 6e | m | 40 | 0 | 0 |  | 0 |  | 0 | 21 | 0 | 0 | F
|  | 2489 |  | GF008UNI04LU-Eca optický kabel | m | 0 | 0 | 0 |  | 0 |  | 0 | 21 | 0 | 0 | F
|  | 2490 |  | Zásuvka STA s krabicí | ks | 2 | 0 | 0 |  | 0 |  | 0 | 21 | 0 | 0 | F
|  | 2491 |  | Koaxiální kabel stíněný | m | 20 | 0 | 0 |  | 0 |  | 0 | 21 | 0 | 0 | F
|  | 2492 |  | Přesun stávajícího datového rozvaděče + vedení | kpl | 1 | 0 | 0 |  | 0 |  | 0 | 21 | 0 | 0 | F
|  | 2493 |  | Kamerový systém s diskem min. 2TB, 1ks kamer | kpl | 1 | 0 | 0 |  | 0 |  | 0 | 21 | 0 | 0 | F
|  | 2494 |  | Instalace kamerového systému | kpl | 1 | 0 | 0 |  | 0 |  | 0 | 21 | 0 | 0 | F
SO.04.EL/D.1.2.5/D_005 | 3 |  |  | D_005: Hromosvod a uzemnění |  |  |  | 0 |  | 0 |  | 0 |  | 0 | 0 |  | Pododdíl
|  | 2495 |  | FeZn 30x4 | m | 65 | 0 | 0 |  | 0 |  | 0 | 21 | 0 | 0 | F
|  | 2496 |  | AlMgSi 8 mm | m | 90 | 0 | 0 |  | 0 |  | 0 | 21 | 0 | 0 | F
|  | 2497 |  | FeZn 10 mm | m | 13 | 0 | 0 |  | 0 |  | 0 | 21 | 0 | 0 | F
|  | 2498 |  | Podpěra PV 21D | ks | 60 | 0 | 0 |  | 0 |  | 0 | 21 | 0 | 0 | F
|  | 2499 |  | Svorka s lepicím páskem | ks | 0 | 0 | 0 |  | 0 |  | 0 | 21 | 0 | 0 | F
|  | 2500 |  | Zkušební svorka | ks | 4 | 0 | 0 |  | 0 |  | 0 | 21 | 0 | 0 | F
|  | 2501 |  | Svorka okapová | ks | 4 | 0 | 0 |  | 0 |  | 0 | 21 | 0 | 0 | F
|  | 2502 |  | Svorka univerzální | ks | 30 | 0 | 0 |  | 0 |  | 0 | 21 | 0 | 0 | F
|  | 2503 |  | SK svorka FeZn | ks | 5 | 0 | 0 |  | 0 |  | 0 | 21 | 0 | 0 | F
|  | 2504 |  | Ochranný úhelník v1700 | ks | 4 | 0 | 0 |  | 0 |  | 0 | 21 | 0 | 0 | F
|  | 2505 |  | Jímací tyč,včetně uchycení | kpl | 0 | 0 | 0 |  | 0 |  | 0 | 21 | 0 | 0 | F
|  | 2506 |  | Podpěra PV-3P | ks | 12 | 0 | 0 |  | 0 |  | 0 | 21 | 0 | 0 | F
|  | 2507 |  | Podružný materiál (hmoždinky, označníky, tmely…) | kpl | 1 | 0 | 0 |  | 0 |  | 0 | 21 | 0 | 0 | F
|  | 2508 |  | Instalace Hromosvodu | kpl | 1 | 0 | 0 |  | 0 |  | 0 | 21 | 0 | 0 | F
|  | 2509 |  | MET | ks | 1 | 0 | 0 |  | 0 |  | 0 | 21 | 0 | 0 | F
SO.04.EL/D.1.2.5/D_006 | 3 |  |  | D_006: Vedlejší a ostatní náklady |  |  |  | 0 |  | 0 |  | 0 |  | 0 | 0 |  | Pododdíl
|  | 2510 |  | Podružný materiál (Bezšroubové svorky…) | kpl | 1 | 0 | 0 |  | 0 |  | 0 | 21 | 0 | 0 | F
SO.04.EL/D.1.2.5/D_007 | 3 |  |  | D_007: Zednická výpomoc a výkopové práce |  |  |  | 0 |  | 0 |  | 0 |  | 0 | 0 |  | Pododdíl
|  | 2511 |  | Vyřezáníkapsy ve zdivu pro KP… | kpl | 1 | 0 | 0 |  | 0 |  | 0 | 21 | 0 | 0 | F
|  | 2512 |  | Vysekání rýh, hloubky do 3 cm, šířky do 3 cm | kpl | 0 | 0 | 0 |  | 0 |  | 0 | 21 | 0 | 0 | F
|  | 2513 |  | Zaomítání drážek 3x3 cm a krabic, bez výmalby | kpl | 0 | 0 | 0 |  | 0 |  | 0 | 21 | 0 | 0 | F
|  | 2514 |  | Sádra elektrikářská 30 kg | bal | 0 | 0 | 0 |  | 0 |  | 0 | 21 | 0 | 0 | F
|  | 2515 |  | Průraz přes zeď | kpl | 1 | 0 | 0 |  | 0 |  | 0 | 21 | 0 | 0 | F
|  | 2516 |  | Výkop a zához hl 800, šířka 600mm v hornině třídy těžitelnosti II skupiny 5 | m | 30 | 0 | 0 |  | 0 |  | 0 | 21 | 0 | 0 | F
SO.04.UT | 1 |  |  | SO.04.UT: D.1.2.4.1_Ústřední vytápění |  |  |  | 0 |  | 0 |  | 0 |  | 0 | 0 |  | Objekt
SO.04.UT/D_001 | 2 |  |  | D_001: Klimatizační technika |  |  |  | 0 |  | 0 |  | 0 |  | 0 | 0 |  | Oddíl
SO.04.UT/D_001/360VD | 3 |  |  | 360VD: Elektroinstalace, MaR |  |  |  | 0 |  | 0 |  | 0 |  | 0 | 0 |  | Pododdíl
|  | 2517 | 360085VD | D+M Kabel JYTY-O 4x1 mm2 včetně kabelové trasy - propojení vnitřních jednotek s venkovní jednotkou | m | 48 | 0 | 0 |  | 0 |  | 0 | 21 | 0 | 0 | F
SO.04.UT/D_001/728 | 3 |  |  | 728: Vzduchotechnika |  |  |  | 0 |  | 0 |  | 0 |  | 0 | 0 |  | Pododdíl
|  | 2518 | 728400VD | Osazení a připojení venkovní jednotky klimatizace | kpl | 2 | 0 | 0 |  | 0 |  | 0 | 21 | 0 | 0 | F
|  | 2519 | 728410VD | Instalace a připojení vnitřní jednotky klimatizace | kpl | 5 | 0 | 0 |  | 0 |  | 0 | 21 | 0 | 0 | F
|  | 2520 | 728420VD | Připojení dálkového ovladače(bez dodávka el.materiálu) | ks | 5 | 0 | 0 |  | 0 |  | 0 | 21 | 0 | 0 | F
|  | 2521 | 728911VD | Plnění systému chladivem | kpl | 2 | 0 | 0 |  | 0 |  | 0 | 21 | 0 | 0 | F
|  | 2522 | 728595VD | Natavení a uvedení do provozu klimatizačních jednotek servisním technikem | kpl | 2 | 0 | 0 |  | 0 |  | 0 | 21 | 0 | 0 | F
SO.04.UT/D_001/733_00 | 3 |  |  | 733_00: Rozvod potrubí |  |  |  | 0 |  | 0 |  | 0 |  | 0 | 0 |  | Pododdíl
|  | 2523 | 733164101RT1 | Montáž potrubí pro vytápění a chlazení z trubek měděných, pájené, D 6-12 mm, včetně tvarovek | m | 40 | 0 | 0 |  | 0 |  | 0 | 21 | 0 | 0 | F
SO.04.UT/D_001/90_00 | 3 |  |  | 90_00: Hodinové zúčtovací sazby (HZS) |  |  |  | 0 |  | 0 |  | 0 |  | 0 | 0 |  | Pododdíl
|  | 2524 | 900 R03 | HZS-montáž kotvení a uchycení klimatizačního potrubí | h | 8 | 0 | 0 |  | 0 |  | 0 | 21 | 0 | 0 | F
SO.04.UT/D_001/H733 | 3 |  |  | H733: Rozvod potrubí |  |  |  | 0 |  | 0 |  | 0 |  | 0 | 0 |  | Pododdíl
|  | 2525 | 998728000R00 | Přesun hmot - klimatizace | % | 2586 | 0 | 0 |  | 0 |  | 0 | 21 | 0 | 0 | F
SO.04.UT/D_001/M_04 | 3 |  |  | M_04: Ostatní materiál |  |  |  | 0 |  | 0 |  | 0 |  | 0 | 0 |  | Pododdíl
|  | 2526 | 728300VD | Kompaktní venkovní multisplitová jednotka pro vytápění a chlazení pro 3 vnitřní jednotky, (celkový instalovaný výkon Chl. 8,7 kW. soudobý výkon Chl. max. 5,2kW)-dle specifikace | kus | 1 | 0 | 0 |  | 0 |  | 0 | 21 | 0 | 0 | F
|  | 2527 | 728301VD | Kompaktní venkovní multisplitová jednotka pro vytápění a chlazení pro 2 vnitřní jednotky, (celkový instalovaný výkon Chl 5,42 kW, soudobý výkon Chl. max. 5,2kW) - dle specifikace | kus | 1 | 0 | 0 |  | 0 |  | 0 | 21 | 0 | 0 | F
|  | 2528 | 728305VD | Vnitřní jednotka multisplit systému včetně WIFI ovládání a dálkového ovládače, barva bílá, P(chl)= 2,5 kW, P(vyt) = 3,2 kW - dle speicifikace | kus | 3 | 0 | 0 |  | 0 |  | 0 | 21 | 0 | 0 | F
|  | 2529 | 728306VD | Vnitřní jednotka multisplit systému včetně WIFI ovládání a dálkového ovládače, barva bílá, P(chl)= 3,5 kW, P(vyt) = 4,2 kW - dle speicifikace | kus | 2 | 0 | 0 |  | 0 |  | 0 | 21 | 0 | 0 | F
|  | 2530 | 728309VD | Nosná konzole pro instalaci venkovní jednotky s výkonem 8,7 na stěnu - dle specifikace | kus | 1 | 0 | 0 |  | 0 |  | 0 | 21 | 0 | 0 | F
|  | 2531 | 728238VD | Nosná konzole pro instalaci venkovní jednotky s výkonem 5,6 na stěnu - dle specifikace | kus | 1 | 0 | 0 |  | 0 |  | 0 | 21 | 0 | 0 | F
|  | 2532 | 728311VD | Konstrukce- silenblok 40x40mm antivibrační (sada)-dle specifikace | kus | 1 | 0 | 0 |  | 0 |  | 0 | 21 | 0 | 0 | F
|  | 2533 | 728311VD | Konstrukce- silenblok 22x39mm antivibrační (sada)-dle specifikace | kus | 1 | 0 | 0 |  | 0 |  | 0 | 21 | 0 | 0 | F
|  | 2534 | 728313VD | Hadice PE 13 pro odvod kondenzátu - napojení na potrubí HT pro odvod kondenzátu - dle specifikace | kpl | 5 | 0 | 0 |  | 0 |  | 0 | 21 | 0 | 0 | F
|  | 2535 | 728222VD | Chladírenské zdvojené izolované Cu potrubí 1/4 - 3/8 (6/10mm) stěna 1mm; propojení venkovní jednotky s vnitřními jednotkami, pro chladivo R 32 - dle s | m | 42 | 0 | 0 |  | 0 |  | 0 | 21 | 0 | 0 | F
|  | 2536 | 728880VD | Ostatní montážní komponenty nezahrnuté v potrubí | kpl | 1 | 0 | 0 |  | 0 |  | 0 | 21 | 0 | 0 | F
|  | 2537 | 728881VD | Uchycení a kotvení potrubí klimatizace-dodávka | kpl | 1 | 0 | 0 |  | 0 |  | 0 | 21 | 0 | 0 | F
|  | 2538 | 728240VD | Chladící kapalina R32 - dodávka dle specifikace | kg | 2.5 | 0 | 0 |  | 0 |  | 0 | 21 | 0 | 0 | F
|  | 2539 | 735210VD | Elektrické přímotopné trubkové otopné těleso 900x750 mm včetně topné tyče 600W, 230V s regulátorem teploty | kus | 1 | 0 | 0 |  | 0 |  | 0 | 21 | 0 | 0 | F
|  | 2540 | 735211VD | Elektrické přímotopné trubkové otopné těleso 1215x750 mm včetně topné tyče 800W, 230V s regulátorem teploty | kus | 1 | 0 | 0 |  | 0 |  | 0 | 21 | 0 | 0 | F
SO.04.UT/D_008 | 2 |  |  | D_008: Odvětrání WC |  |  |  | 0 |  | 0 |  | 0 |  | 0 | 0 |  | Oddíl
SO.04.UT/D_008/728_01 | 3 |  |  | 728_01: Vzduchotechnika |  |  |  | 0 |  | 0 |  | 0 |  | 0 | 0 |  | Pododdíl
|  | 2541 | 728614212R00 | Montáž ventilátoru axiálního nízkotlakového potrubního | kus | 2 | 0 | 0 |  | 0 |  | 0 | 21 | 0 | 0 | F
|  | 2542 | 728112111R00 | Montáž potrubí plechového kruhového do d 100 mm | m | 4 | 0 | 0 |  | 0 |  | 0 | 21 | 0 | 0 | F
|  | 2543 | 728212411R00 | Montáž tvárovky pro odvod kondenzatu z potrtubí do d 100 mm | kus | 2 | 0 | 0 |  | 0 |  | 0 | 21 | 0 | 0 | F
|  | 2544 | 728212511R00 | Montáž spojky plechové kruhové do d 100 mm | kus | 4 | 0 | 0 |  | 0 |  | 0 | 21 | 0 | 0 | F
|  | 2545 | 728212711R00 | Montáž stříšky nebo hlavice do plechového kruhového potrubí do d 100 mm | kus | 2 | 0 | 0 |  | 0 |  | 0 | 21 | 0 | 0 | F
SO.04.UT/D_008/M_03_01 | 3 |  |  | M_03_01: Ostatní materiál |  |  |  | 0 |  | 0 |  | 0 |  | 0 | 0 |  | Pododdíl
|  | 2546 | 728100VD | Axiální ventilátor pro montáž do podhledu nebo stropu, provedení se zpětnou klapkou, nastavitelným doběhem a kontrolkou provozu- dle specifikace | kus | 2 | 0 | 0 |  | 0 |  | 0 | 21 | 0 | 0 | F
|  | 2547 | 728127VD | Rovná kruhová trubka D 100 ze spirálně vinutého ocelovéhu pásku SPIRO, vč. těsnící pryží a prolisy pro spojování potrubí - dle specifikace | kus | 4 | 0 | 0 |  | 0 |  | 0 | 21 | 0 | 0 | F
|  | 2548 | 728128VD | Střešní protidešťová stříška D 100 - dle specifikace | kus | 2 | 0 | 0 |  | 0 |  | 0 | 21 | 0 | 0 | F
|  | 2549 | 728125VD | Tvarovka plastová pro odvod kondenzátu z potrubí D 100 - dle specifikace | kus | 2 | 0 | 0 |  | 0 |  | 0 | 21 | 0 | 0 | F
|  | 2550 | 728126VD | Vnější spojka kulatá D 100 - dle specifikace | kus | 6 | 0 | 0 |  | 0 |  | 0 | 21 | 0 | 0 | F
|  | 2551 | 728133D | Izolační hliníková páska - dle specifikace | kpl | 1 | 0 | 0 |  | 0 |  | 0 | 21 | 0 | 0 | F
|  | 2552 | 728890VD | Další nespecifikované přechody a tvarovky | kpl | 1 | 0 | 0 |  | 0 |  | 0 | 21 | 0 | 0 | F
|  | 2553 | 728891VD | Ostatní přesně nespecifikovaný spojovací materiál, kotvicí prvky | kpl | 1 | 0 | 0 |  | 0 |  | 0 | 21 | 0 | 0 | F
|  | 2554 | 728895VD | Zprovoznění a nastavení axiálníího ventilátoru | kus | 2 | 0 | 0 |  | 0 |  | 0 | 21 | 0 | 0 | F
|  | 2555 | 728900VD | Vzduchotechnika - přesun hmot | kpl | 1 | 0 | 0 |  | 0 |  | 0 | 21 | 0 | 0 | F
SO.04.UT/D_012 | 2 |  |  | D_012: Drobné stavební práce |  |  |  | 0 |  | 0 |  | 0 |  | 0 | 0 |  | Oddíl
SO.04.UT/D_012/735_00 | 3 |  |  | 735_00: Otopná tělesa |  |  |  | 0 |  | 0 |  | 0 |  | 0 | 0 |  | Pododdíl
|  | 2556 | 735179110R00 | Montáž otopných těles koupelnových (žebříků) | kus | 2 | 0 | 0 |  | 0 |  | 0 | 21 | 0 | 0 | F
SO.04.UT/D_012/911_07 | 3 |  |  | 911_07: Ostatní související práce |  |  |  | 0 |  | 0 |  | 0 |  | 0 | 0 |  | Pododdíl
|  | 2557 | 911830VD | D+M Zednické a klempířské výpomoci - utěsnění prostupů VZT potrubí střechou, průrazy a utěsnění prostupů chladírenského potrubí stěnou - předpoklad ceny - 15% z ZRN pro objekt 02 - Odvětrání | kpl | 1 | 0 | 0 |  | 0 |  | 0 | 21 | 0 | 0 | F
SO.04.UT/D_012/94_00 | 3 |  |  | 94_00: Lešení a stavební výtahy |  |  |  | 0 |  | 0 |  | 0 |  | 0 | 0 |  | Pododdíl
|  | 2558 | 941955002R00 | Lešení lehké pomocné, výška podlahy do 1,9 m | m2 | 10 | 0 | 0 |  | 0 |  | 0 | 21 | 0 | 0 | F
SO.04.UT/D_012/H99 | 3 |  |  | H99: Ostatní přesuny hmot |  |  |  | 0 |  | 0 |  | 0 |  | 0 | 0 |  | Pododdíl
|  | 2559 | 991000VD | Přesun hmot-stavební práce | kpl | 1 | 0 | 0 |  | 0 |  | 0 | 21 | 0 | 0 | F
SO.04.UT/D_012/H991VD_02 | 3 |  |  | H991VD_02: Přesun hmot |  |  |  | 0 |  | 0 |  | 0 |  | 0 | 0 |  | Pododdíl
|  | 2560 | 991900VD | Přesun vybouraných sutí, odvoz na skládku, uskladnění, poplatek | kpl | 1 | 0 | 0 |  | 0 |  | 0 | 21 | 0 | 0 | F
SO.04.UT/D_018 | 2 |  |  | D_018: Ostatní související práce a čínnosti |  |  |  | 0 |  | 0 |  | 0 |  | 0 | 0 |  | Oddíl
SO.04.UT/D_018/911_06_01 | 3 |  |  | 911_06_01: Ostatní související práce |  |  |  | 0 |  | 0 |  | 0 |  | 0 | 0 |  | Pododdíl
|  | 2561 | 911600VD | Zkoušky, nastavení, uvedení do provozu | kpl | 1 | 0 | 0 |  | 0 |  | 0 | 21 | 0 | 0 | F
SO.04.ZTI | 1 |  |  | SO.04.ZTI: D.1.2.2 Zdravotně technická instalace (ZTI) |  |  |  | 0 |  | 0 |  | 0 |  | 0 | 0 |  | Objekt
SO.04.ZTI/D.1.2.2_1__ | 2 |  |  | D.1.2.2_1__: ZTI_Kanalizace splašková__ |  |  |  | 0 |  | 0 |  | 0 |  | 0 | 0 |  | Oddíl
SO.04.ZTI/D.1.2.2_1__/721_02 | 3 |  |  | 721_02: Vnitřní kanalizace |  |  |  | 0 |  | 0 |  | 0 |  | 0 | 0 |  | Pododdíl
|  | 2562 | 721176222R00 | D+M Potrubí KG svodné (ležaté) v zemi, D 110 x 3,2 mm | m | 42 | 0 | 0 |  | 0 |  | 0 | 21 | 0 | 0 | F
|  | 2563 | 721176223R00 | D+M Potrubí KG svodné (ležaté) v zemi, D 125 x 3,2 mm | m | 8 | 0 | 0 |  | 0 |  | 0 | 21 | 0 | 0 | F
|  | 2564 | 721176101R00 | D+M Potrubí HT připojovací, D 32 x 1,8 mm | m | 2 | 0 | 0 |  | 0 |  | 0 | 21 | 0 | 0 | F
|  | 2565 | 721176102R00 | D+M Potrubí HT připojovací D 40 x 1,8 mm | m | 20 | 0 | 0 |  | 0 |  | 0 | 21 | 0 | 0 | F
|  | 2566 | 721176113R00 | D+M Potrubí HT odpadní svislé, D 50 x 1,8 mm | m | 16 | 0 | 0 |  | 0 |  | 0 | 21 | 0 | 0 | F
|  | 2567 | 721176114R00 | D+M Potrubí HT odpadní svislé, D 75 x 1,9 mm | m | 22 | 0 | 0 |  | 0 |  | 0 | 21 | 0 | 0 | F
|  | 2568 | 721176115R00 | D+M Potrubí HT odpadní svislé, D 110 x 2,7 mm | m | 10 | 0 | 0 |  | 0 |  | 0 | 21 | 0 | 0 | F
|  | 2569 | 721273200RT3 | D+M Souprava ventilační střešní, větrací hlavice D 110 mm - odolná vůči UV záření | kus | 1 | 0 | 0 |  | 0 |  | 0 | 21 | 0 | 0 | F
|  | 2570 | 721194103R00 | Vyvedení odpadních výpustek, D 32 x 1,8 mm | kus | 5 | 0 | 0 |  | 0 |  | 0 | 21 | 0 | 0 | F
|  | 2571 | 721194105R00 | Vyvedení odpadních výpustek D 50 x 1,8 | kus | 7 | 0 | 0 |  | 0 |  | 0 | 21 | 0 | 0 | F
|  | 2572 | 721194109R00 | Vyvedení odpadních výpustek D 110 x 2,3 | kus | 4 | 0 | 0 |  | 0 |  | 0 | 21 | 0 | 0 | F
|  | 2573 | 721290112R00 | Zkouška těsnosti kanalizace vodou do DN 200 mm | m | 120 | 0 | 0 |  | 0 |  | 0 | 21 | 0 | 0 | F
|  | 2574 | 721900VD | Ostatní nespecifikované potrubní HT a KG tvárovky pro splaškovou kanalizaci - 10% z dodávky potrubí | kpl | 1 | 0 | 0 |  | 0 |  | 0 | 21 | 0 | 0 | F
|  | 2575 | 721200VD | Ostatní monážní a kotvicí materiál (pbjímky, závěsy, třmeny, ...) - 2% z dodávky potrubí | kpl | 1 | 0 | 0 |  | 0 |  | 0 | 21 | 0 | 0 | F
SO.04.ZTI/D.1.2.2_1__/721VD_00 | 3 |  |  | 721VD_00: Kanalizace |  |  |  | 0 |  | 0 |  | 0 |  | 0 | 0 |  | Pododdíl
|  | 2576 | 721910VD | D+M Zednické a klempířské výpomoci - utěsnění prostupů odvětravacího potrubí střechou, průrazy a utěsnění - předpoklad ceny - 15% z ZRN pro oddíl 721 - Vnitřní kanalizace | kpl | 1 | 0 | 0 |  | 0 |  | 0 | 21 | 0 | 0 | F
SO.04.ZTI/D.1.2.2_1__/90_02 | 3 |  |  | 90_02: Hodinové zúčtovací sazby (HZS) |  |  |  | 0 |  | 0 |  | 0 |  | 0 | 0 |  | Pododdíl
|  | 2577 | 900 R03 | HZS - Kotvení a zavěšení potrubí | h | 4 | 0 | 0 |  | 0 |  | 0 | 21 | 0 | 0 | F
SO.04.ZTI/D.1.2.2_1__/94_04 | 3 |  |  | 94_04: Lešení a stavební výtahy |  |  |  | 0 |  | 0 |  | 0 |  | 0 | 0 |  | Pododdíl
|  | 2578 | 941955002R00 | Lešení lehké pomocné, výška podlahy do 1,9 m | m2 | 4 | 0 | 0 |  | 0 |  | 0 | 21 | 0 | 0 | F
SO.04.ZTI/D.1.2.2_1__/H721_01 | 3 |  |  | H721_01: Vnitřní kanalizace |  |  |  | 0 |  | 0 |  | 0 |  | 0 | 0 |  | Pododdíl
|  | 2579 | 998721203R00 | Přesun hmot pro vnitřní kanalizaci, výšky do 24 m | % | 328 | 0 | 0 |  | 0 |  | 0 | 21 | 0 | 0 | F
SO.04.ZTI/D.1.2.2_1__/M_02 | 3 |  |  | M_02: Ostatní materiál |  |  |  | 0 |  | 0 |  | 0 |  | 0 | 0 |  | Pododdíl
|  | 2580 | 551623505 | Sifon podomítkový ke klimatizačním jednotkám DN 32, 100 x 100 mm - dle specifikace | kus | 5 | 0 | 0 |  | 0 |  | 0 | 21 | 0 | 0 | F
|  | 2581 | 28349010 | Dvířka revizní plná SI 2020 rozměr 200 x 200 mm | kus | 5 | 0 | 0 |  | 0 |  | 0 | 21 | 0 | 0 | F
SO.04.ZTI/D.1.2.2_2__ | 2 |  |  | D.1.2.2_2__: ZTI_Vodoinstalace__ |  |  |  | 0 |  | 0 |  | 0 |  | 0 | 0 |  | Oddíl
SO.04.ZTI/D.1.2.2_2__/722_02 | 3 |  |  | 722_02: Vnitřní vodovod |  |  |  | 0 |  | 0 |  | 0 |  | 0 | 0 |  | Pododdíl
|  | 2582 | 722172411R00 | Potrubí z PPR, D 20 x 2,8 mm, PN 16 | m | 16 | 0 | 0 |  | 0 |  | 0 | 21 | 0 | 0 | F
|  | 2583 | 722172412R00 | Potrubí z PPR, D 25 x 3,5 mm, PN 16 | m | 74 | 0 | 0 |  | 0 |  | 0 | 21 | 0 | 0 | F
|  | 2584 | 722172413R00 | Potrubí z PPR, D 32 x 4,4 mm, PN 16 | m | 22 | 0 | 0 |  | 0 |  | 0 | 21 | 0 | 0 | F
|  | 2585 | 722202213R00 | Nástěnka MZD PP-R, D 20 mm x R 1/2" | kus | 18 | 0 | 0 |  | 0 |  | 0 | 21 | 0 | 0 | F
|  | 2586 | 722237131R00 | Kohout vodovodní, kulový s vypouštěním DN 15 mm | kus | 2 | 0 | 0 |  | 0 |  | 0 | 21 | 0 | 0 | F
|  | 2587 | 722237122R00 | Kohout vodovodní, kulový, 2x vnitřní závit DN 20 mm | kus | 4 | 0 | 0 |  | 0 |  | 0 | 21 | 0 | 0 | F
|  | 2588 | 722237123R00 | Kohout vodovodní, kulový, 2x vnitřní závit DN 25 mm | kus | 4 | 0 | 0 |  | 0 |  | 0 | 21 | 0 | 0 | F
|  | 2589 | 722223131R00 | Kohout vodovodní, kulový, vypouštěcí, komplet DN 15 mm | kus | 2 | 0 | 0 |  | 0 |  | 0 | 21 | 0 | 0 | F
|  | 2590 | 722237662R00 | Klapka vodovodní, zpětná, vodorovná, 2x vnitřní závit, DN 20 mm | kus | 2 | 0 | 0 |  | 0 |  | 0 | 21 | 0 | 0 | F
|  | 2591 | 722236512R00 | Filtr vodovodní, vnitřní závity, DN 20 mm | kus | 2 | 0 | 0 |  | 0 |  | 0 | 21 | 0 | 0 | F
|  | 2592 | 722235523R00 | Filtr, vodovodní, vnitřní-vnitřní závit, DN 25 mm | kus | 1 | 0 | 0 |  | 0 |  | 0 | 21 | 0 | 0 | F
|  | 2593 | 722264212R00 | Vodoměr bytový DN 15, Qn 1,5 včetně nátrubků a šroubení. - dle specifikace | kus | 2 | 0 | 0 |  | 0 |  | 0 | 21 | 0 | 0 | F
|  | 2594 | 722190401R00 | Vyvedení a upevnění výpustek DN 15 | kus | 18 | 0 | 0 |  | 0 |  | 0 | 21 | 0 | 0 | F
|  | 2595 | 722175112R00 | Montáž plastových vodovodních tvarovek, polyfuzně svařovaných, jeden spoj, D 20 mm | kus | 6 | 0 | 0 |  | 0 |  | 0 | 21 | 0 | 0 | F
|  | 2596 | 722175113R00 | Montáž plastových vodovodních tvarovek, polyfuzně svařovaných, jeden spoj, D 25 mm | kus | 10 | 0 | 0 |  | 0 |  | 0 | 21 | 0 | 0 | F
|  | 2597 | 722175114R00 | Montáž plastových vodovodních tvarovek, polyfuzně svařovaných, jeden spoj, D 32 mm | kus | 4 | 0 | 0 |  | 0 |  | 0 | 21 | 0 | 0 | F
|  | 2598 | 722181211RT7 | Tepelná izolace návleková s pěnového poletylénu tl. stěny 6 mm, vnitřní průměr 22 mm | m | 9 | 0 | 0 |  | 0 |  | 0 | 21 | 0 | 0 | F
|  | 2599 | 722181211RT8 | Tepelná izolace návleková s pěnového poletylénu tl. stěny 6 mm, vnitřní průměr 25 mm | m | 45 | 0 | 0 |  | 0 |  | 0 | 21 | 0 | 0 | F
|  | 2600 | 722181211RU1 | Tepelná izolace návleková s pěnového poletylénu tl. stěny 6 mm, vnitřní průměr 32 mm | m | 13 | 0 | 0 |  | 0 |  | 0 | 21 | 0 | 0 | F
|  | 2601 | 722181213RT7 | Tepelná izolace návleková s pěnového poletylénu tl. stěny 13 mm, vnitřní průměr 22 mm | m | 9 | 0 | 0 |  | 0 |  | 0 | 21 | 0 | 0 | F
|  | 2602 | 722181213RT8 | Tepelná izolace návleková s pěnového poletylénu tl. stěny 13 mm, vnitřní průměr 25 mm | m | 45 | 0 | 0 |  | 0 |  | 0 | 21 | 0 | 0 | F
|  | 2603 | 722181214RU1 | Tepelná izolace návleková s pěnového poletylénu tl. stěny 20 mm, vnitřní průměr 32 mm | m | 13 | 0 | 0 |  | 0 |  | 0 | 21 | 0 | 0 | F
|  | 2604 | 713190VD | Ostatní nespec. tepelná izolace-páska,sponky | kpl | 1 | 0 | 0 |  | 0 |  | 0 | 21 | 0 | 0 | F
|  | 2605 | 722239103R00 | Montáž vodovodních armatur 2závity, G 3/4" - servisní ventil k EN | kus | 1 | 0 | 0 |  | 0 |  | 0 | 21 | 0 | 0 | F
|  | 2606 | 722290226R00 | Zkouška tlaku potrubí do DN 50 | m | 112 | 0 | 0 |  | 0 |  | 0 | 21 | 0 | 0 | F
|  | 2607 | 722290234R00 | Proplach a dezinfekce vodovod.potrubí | m | 112 | 0 | 0 |  | 0 |  | 0 | 21 | 0 | 0 | F
|  | 2608 | 722208VD | Dg přechodka s kovovým závitem PPR 20 x 1/2" | kus | 6 | 0 | 0 |  | 0 |  | 0 | 21 | 0 | 0 | F
|  | 2609 | 722209VD | Dg přechodka s kovovým závitem PPR 25 x 3/4" | kus | 10 | 0 | 0 |  | 0 |  | 0 | 21 | 0 | 0 | F
|  | 2610 | 722210VD | Dg přechodka s kovovým závitem PPR 32 x 1" | kus | 4 | 0 | 0 |  | 0 |  | 0 | 21 | 0 | 0 | F
|  | 2611 | 722400VD | Ostatní nespecifikované PPR tvarovky a mont.materiál - 10% z dodávky potrubí | kpl | 1 | 0 | 0 |  | 0 |  | 0 | 21 | 0 | 0 | F
SO.04.ZTI/D.1.2.2_2__/724_01 | 3 |  |  | 724_01: Strojní vybavení |  |  |  | 0 |  | 0 |  | 0 |  | 0 | 0 |  | Pododdíl
|  | 2612 | 724301102RT4 | Montáž expanzní nádoby pro vodárenské systémy, objem 8 l vč. dodávky nádoby expanzní s vakem 8 l, servisní armaturou G 3/4" | kus | 2 | 0 | 0 |  | 0 |  | 0 | 21 | 0 | 0 | F
SO.04.ZTI/D.1.2.2_2__/725_02 | 3 |  |  | 725_02: Zařizovací předměty |  |  |  | 0 |  | 0 |  | 0 |  | 0 | 0 |  | Pododdíl
|  | 2613 | 725814105R00 | Ventil rohový s filtrem DN 15 x DN 10 | soubor | 18 | 0 | 0 |  | 0 |  | 0 | 21 | 0 | 0 | F
|  | 2614 | 725012126RU2 | Sedátko WC závěsné - dle specifikace | soubor | 4 | 0 | 0 |  | 0 |  | 0 | 21 | 0 | 0 | F
|  | 2615 | 725034132R00 | Klozet závěsný, bílý včetně tlumicího setu - dle specifikace | soubor | 4 | 0 | 0 |  | 0 |  | 0 | 21 | 0 | 0 | F
|  | 2616 | 725823613RT1 | Umyvadlová, umyvatková stojánková páková baterie bez automatické zátky včetně propojovacích hadiček - dle specifikace | kus | 5 | 0 | 0 |  | 0 |  | 0 | 21 | 0 | 0 | F
|  | 2617 | 725860253R00 | Sifon umyvadlový, umyvatkovy bez vpusti 5/4"x40 mm nerezový vč. manžtety pro připojení na potrubí - dle specifikace | kus | 5 | 0 | 0 |  | 0 |  | 0 | 21 | 0 | 0 | F
|  | 2618 | 725860261R00 | Umyvadlová výpust, Click-Clack, malá krytka, chrom - dle specifikace | kus | 5 | 0 | 0 |  | 0 |  | 0 | 21 | 0 | 0 | F
|  | 2619 | 725819301R00 | Dodávka a montáž napojovací hadičky, 3/8", dl. 30 cm až 50 cm | soubor | 10 | 0 | 0 |  | 0 |  | 0 | 21 | 0 | 0 | F
|  | 2620 | 725119401R00 | Montáž předstěnových systémů | soubor | 4 | 0 | 0 |  | 0 |  | 0 | 21 | 0 | 0 | F
|  | 2621 | 725219401R00 | Montáž umyvadel na šrouby do zdiva | soubor | 5 | 0 | 0 |  | 0 |  | 0 | 21 | 0 | 0 | F
|  | 2622 | 725113914R00 | Montáž manžety WC | kus | 4 | 0 | 0 |  | 0 |  | 0 | 21 | 0 | 0 | F
|  | 2623 | 725845111R00 | Baterie sprchová nástěnná ruční, vč. sprchové hadice a hladice, vč. příslušenství - dle specifikace | kus | 2 | 0 | 0 |  | 0 |  | 0 | 21 | 0 | 0 | F
|  | 2624 | 55161640 | WC manžeta centrická | kus | 4 | 0 | 0 |  | 0 |  | 0 | 21 | 0 | 0 | F
|  | 2625 | 725829301R00 | Montáž baterie umyvadlové a dřezové stojánkové | kus | 5 | 0 | 0 |  | 0 |  | 0 | 21 | 0 | 0 | F
|  | 2626 | 725249103R00 | Montáž sprchových koutů | soubor | 2 | 0 | 0 |  | 0 |  | 0 | 21 | 0 | 0 | F
|  | 2627 | 725860227RT1 | Sifon ke sprchové vaničce - dle specifikace | kus | 2 | 0 | 0 |  | 0 |  | 0 | 21 | 0 | 0 | F
|  | 2628 | 725249102R00 | Montáž sprchových žlábů | soubor | 2 | 0 | 0 |  | 0 |  | 0 | 21 | 0 | 0 | F
|  | 2629 | 725534225R00 | Elektrický závěsný akumulační ohřívač vody pro svislou montáž na zeď, V= 122l, příkon el. tělesa 2,2kW - dle specifikace | soubor | 2 | 0 | 0 |  | 0 |  | 0 | 21 | 0 | 0 | F
|  | 2630 | 725539103R00 | Montáž elektrických ohřívačů, ostatní typy 125 l | soubor | 2 | 0 | 0 |  | 0 |  | 0 | 21 | 0 | 0 | F
|  | 2631 | 725845811RT1 | Baterie termostatická sprchová nástěnná včetrně příslušenství - dle specifikace | soubor | 2 | 0 | 0 |  | 0 |  | 0 | 21 | 0 | 0 | F
|  | 2632 | 725849202R00 | Montáž baterií sprchových termostatických | kus | 2 | 0 | 0 |  | 0 |  | 0 | 21 | 0 | 0 | F
|  | 2633 | 725829201R00 | Montáž baterie umyvadlové a dřezové nástěnné chromové | kus | 2 | 0 | 0 |  | 0 |  | 0 | 21 | 0 | 0 | F
|  | 2634 | 725823114R00 | Baterie dřezová stojánková ruční, bez otvírání odpadu - dle specifikace | kus | 2 | 0 | 0 |  | 0 |  | 0 | 21 | 0 | 0 | F
|  | 2635 | 725860201R00 | Sifon dřezový 6/4", s přípojkou pro myčku - dle specifikace | kus | 2 | 0 | 0 |  | 0 |  | 0 | 21 | 0 | 0 | F
|  | 2636 | 725664VD | Ostatní nespecifikované napojovací příslušenství a materiál pro zařízovací předměty (silikony, montážní prvky, těsnění...) - 2 % z dodávky zařízovacích předmětů | kpl | 1 | 0 | 0 |  | 0 |  | 0 | 21 | 0 | 0 | F
SO.04.ZTI/D.1.2.2_2__/726_01 | 3 |  |  | 726_01: Instalační prefabrikáty |  |  |  | 0 |  | 0 |  | 0 |  | 0 | 0 |  | Pododdíl
|  | 2637 | 726190993 | Tlačítko ovládácí pro WC - dle specifikace | soubor | 4 | 0 | 0 |  | 0 |  | 0 | 21 | 0 | 0 | F
|  | 2638 | 726211121R00 | Modul pro WC - dle specifikace | soubor | 4 | 0 | 0 |  | 0 |  | 0 | 21 | 0 | 0 | F
SO.04.ZTI/D.1.2.2_2__/732 | 3 |  |  | 732: Strojovny |  |  |  | 0 |  | 0 |  | 0 |  | 0 | 0 |  | Pododdíl
|  | 2639 | 732339993R00 | Revize expanzní tlakové nádoby do 500 l | kus | 2 | 0 | 0 |  | 0 |  | 0 | 21 | 0 | 0 | F
SO.04.ZTI/D.1.2.2_2__/734 | 3 |  |  | 734: Armatury |  |  |  | 0 |  | 0 |  | 0 |  | 0 | 0 |  | Pododdíl
|  | 2640 | 734421150R00 | Tlakoměr deformační 0-1 MPa, D 100 - dle specifikace | kus | 2 | 0 | 0 |  | 0 |  | 0 | 21 | 0 | 0 | F
|  | 2641 | 734255115R00 | Ventil pojistný, DN 15 x 6,0 bar - TV | kus | 2 | 0 | 0 |  | 0 |  | 0 | 21 | 0 | 0 | F
SO.04.ZTI/D.1.2.2_2__/90_00_01_00 | 3 |  |  | 90_00_01_00: Hodinové zúčtovací sazby (HZS) |  |  |  | 0 |  | 0 |  | 0 |  | 0 | 0 |  | Pododdíl
|  | 2642 | 900 R03 | HZS - Kotvení a zavěšení potrubí | h | 8 | 0 | 0 |  | 0 |  | 0 | 21 | 0 | 0 | F
SO.04.ZTI/D.1.2.2_2__/911_02 | 3 |  |  | 911_02: Ostatní související práce |  |  |  | 0 |  | 0 |  | 0 |  | 0 | 0 |  | Pododdíl
|  | 2643 | 911600VD | Zkoušky, vizuální kontrola, uvedení do provozu-zařizovací předměty | kpl | 1 | 0 | 0 |  | 0 |  | 0 | 21 | 0 | 0 | F
SO.04.ZTI/D.1.2.2_2__/H722_01 | 3 |  |  | H722_01: Vnitřní vodovod |  |  |  | 0 |  | 0 |  | 0 |  | 0 | 0 |  | Pododdíl
|  | 2644 | 998722203R00 | Přesun hmot pro vnitřní vodovod, výšky do 24 m | % | 2483 | 0 | 0 |  | 0 |  | 0 | 21 | 0 | 0 | F
SO.04.ZTI/D.1.2.2_2__/H724_01 | 3 |  |  | H724_01: Strojní vybavení |  |  |  | 0 |  | 0 |  | 0 |  | 0 | 0 |  | Pododdíl
|  | 2645 | 998724203R00 | Přesun hmot pro strojní vybavení, prefabrikáty, výšky do 24 m | % | 533 | 0 | 0 |  | 0 |  | 0 | 21 | 0 | 0 | F
SO.04.ZTI/D.1.2.2_2__/H725_01 | 3 |  |  | H725_01: Zařizovací předměty |  |  |  | 0 |  | 0 |  | 0 |  | 0 | 0 |  | Pododdíl
|  | 2646 | 998725203R00 | Přesun hmot pro zařizovací předměty, výšky do 24 m | % | 1410 | 0 | 0 |  | 0 |  | 0 | 21 | 0 | 0 | F
SO.04.ZTI/D.1.2.2_2__/M_00_01_00 | 3 |  |  | M_00_01_00: Ostatní materiál |  |  |  | 0 |  | 0 |  | 0 |  | 0 | 0 |  | Pododdíl
|  | 2647 | 55428080.A | Sprchový kout, čtverec, stříbrný lesklý profil, transparentní sklo 800 x 800 x 1850 mm - dle specifikace | kus | 2 | 0 | 0 |  | 0 |  | 0 | 21 | 0 | 0 | F
|  | 2648 | 642213831 | Umývátko keramické s otvorem pro baterii 450 x 340 mm - dle specifikace | kus | 2 | 0 | 0 |  | 0 |  | 0 | 21 | 0 | 0 | F
|  | 2649 | 55231852 | Žlab sprchový černý matný včetně roštu a sifonu, dl. 700 mm - dle specifikace | kus | 2 | 0 | 0 |  | 0 |  | 0 | 21 | 0 | 0 | F
|  | 2650 | 642173297 | Dvojumyvadlo keramické MIO N s otvorem pro baterii 1300 x 450 mm, bilé povrch perla - dle specifikace | kus | 1 | 0 | 0 |  | 0 |  | 0 | 21 | 0 | 0 | F
|  | 2651 | 6421536117 | Umyvadlo keramické s otvorem pro baterii 850 x 485 mm, bilé povrch perla - dle specifikace | kus | 1 | 0 | 0 |  | 0 |  | 0 | 21 | 0 | 0 | F
SO.04.ZTI/D.1.2.2_3__ | 2 |  |  | D.1.2.2_3__: ZTI_Drobné stavební úpravy__ |  |  |  | 0 |  | 0 |  | 0 |  | 0 | 0 |  | Oddíl
SO.04.ZTI/D.1.2.2_3__/12_01 | 3 |  |  | 12_01: Odkopávky a prokopávky |  |  |  | 0 |  | 0 |  | 0 |  | 0 | 0 |  | Pododdíl
|  | 2652 | 121101100R00 | Sejmutí ornice, přemístění do 50 m | m3 | 0.3 | 0 | 0 |  | 0 |  | 0 | 21 | 0 | 0 | F
SO.04.ZTI/D.1.2.2_3__/13_01 | 3 |  |  | 13_01: Hloubené vykopávky |  |  |  | 0 |  | 0 |  | 0 |  | 0 | 0 |  | Pododdíl
|  | 2653 | 132201212R00 | Hloubení rýh š.do 200 cm hor.3 do 1000m3,STROJNĚ | m3 | 33.8 | 0 | 0 |  | 0 |  | 0 | 21 | 0 | 0 | F
|  | 2654 | 132201219R00 | Přípl.za lepivost,hloubení rýh 200cm,hor.3,STROJNĚ | m3 | 33.8 | 0 | 0 |  | 0 |  | 0 | 21 | 0 | 0 | F
SO.04.ZTI/D.1.2.2_3__/16_01 | 3 |  |  | 16_01: Přemístění výkopku |  |  |  | 0 |  | 0 |  | 0 |  | 0 | 0 |  | Pododdíl
|  | 2655 | 162301101R00 | Vodorovné přemístění výkopku z hor.1-4 do 500 m-výkopek | m3 | 33.8 | 0 | 0 |  | 0 |  | 0 | 21 | 0 | 0 | F
|  | 2656 | 167101101R00 | Nakládání výkopku z hor.1-4 v množství do 100 m3-ornice | m3 | 0.3 | 0 | 0 |  | 0 |  | 0 | 21 | 0 | 0 | F
|  | 2657 | 167101103R00 | Složení výkopku z hor.1-4-ornice | m3 | 0.3 | 0 | 0 |  | 0 |  | 0 | 21 | 0 | 0 | F
|  | 2658 | 167101101R00 | Nakládání výkopku z hor.1-4 v množství do 100 m3-výkopy zeminy | m3 | 28.6 | 0 | 0 |  | 0 |  | 0 | 21 | 0 | 0 | F
|  | 2659 | 162701105RT3 | Vodorovné přemístění výkopku z hor.1-4 do 10000 m-přebytečná zemina | m3 | 5.2 | 0 | 0 |  | 0 |  | 0 | 21 | 0 | 0 | F
|  | 2660 | 162701109RT3 | Příplatek k vod. přemístění hor.1-4 za další 1 km-přebyt.zemina 10 km | m3 | 52 | 0 | 0 |  | 0 |  | 0 | 21 | 0 | 0 | F
|  | 2661 | 167101102R00 | Nakládání výkopku z hor.1-4 v množství nad 100 m3-přebytečná zemina | m3 | 5.2 | 0 | 0 |  | 0 |  | 0 | 21 | 0 | 0 | F
|  | 2662 | 167101103R00 | Složení výkopku z hor.1-4 na skládku - přebytečná zemina | m3 | 5.2 | 0 | 0 |  | 0 |  | 0 | 21 | 0 | 0 | F
SO.04.ZTI/D.1.2.2_3__/17_01 | 3 |  |  | 17_01: Konstrukce ze zemin |  |  |  | 0 |  | 0 |  | 0 |  | 0 | 0 |  | Pododdíl
|  | 2663 | 175100020RAD | Obsyp potrubí štěrkopískem, vč. štěrkopísku, dovoz 15 km | m3 | 5.2 | 0 | 0 |  | 0 |  | 0 | 21 | 0 | 0 | F
|  | 2664 | 174101101R00 | Zásyp jam, rýh, šachet se zhutněním | m3 | 28.6 | 0 | 0 |  | 0 |  | 0 | 21 | 0 | 0 | F
|  | 2665 | 172103109R00 | Příplatek za hutnění zásypu povrstvách tl. 20 cm | m3 | 28.6 | 0 | 0 |  | 0 |  | 0 | 21 | 0 | 0 | F
|  | 2666 | 171201201R00 | Uložení přebytečné zeminy na skladku | m3 | 5.2 | 0 | 0 |  | 0 |  | 0 | 21 | 0 | 0 | F
SO.04.ZTI/D.1.2.2_3__/18_01 | 3 |  |  | 18_01: Povrchové úpravy terénu |  |  |  | 0 |  | 0 |  | 0 |  | 0 | 0 |  | Pododdíl
|  | 2667 | 181301103R00 | Rozprostření ornice, rovina, tl. 15-20 cm,do 500m2 | m2 | 1.3 | 0 | 0 |  | 0 |  | 0 | 21 | 0 | 0 | F
|  | 2668 | 182001151R00 | Dorovnání plochy před vlastním osevem - rotavátorem | m2 | 1.3 | 0 | 0 |  | 0 |  | 0 | 21 | 0 | 0 | F
|  | 2669 | 180402111R00 | Založení trávníku parkového výsevem v rovině | m2 | 1.3 | 0 | 0 |  | 0 |  | 0 | 21 | 0 | 0 | F
SO.04.ZTI/D.1.2.2_3__/19_01 | 3 |  |  | 19_01: Hloubení pro podzemní stěny, ražení a hloubení důlní |  |  |  | 0 |  | 0 |  | 0 |  | 0 | 0 |  | Pododdíl
|  | 2670 | 199000002R00 | Poplatek za skládku horniny 1- 4-přebytečná zemina | m3 | 5.2 | 0 | 0 |  | 0 |  | 0 | 21 | 0 | 0 | F
SO.04.ZTI/D.1.2.2_3__/61_01 | 3 |  |  | 61_01: Úprava povrchů vnitřní |  |  |  | 0 |  | 0 |  | 0 |  | 0 | 0 |  | Pododdíl
|  | 2671 | 612403385R00 | Hrubá výplň rýh ve stěnách do 10x5 cm maltou z SMS | m | 21 | 0 | 0 |  | 0 |  | 0 | 21 | 0 | 0 | F
|  | 2672 | 612403388R00 | Hrubá výplň rýh ve stěnách do 15x15cm maltou z SMS | m | 2 | 0 | 0 |  | 0 |  | 0 | 21 | 0 | 0 | F
|  | 2673 | 612443541RT4 | Omítka rýh stěn sádrová o šířce do 15 cm - oprava rýh | m2 | 2.4 | 0 | 0 |  | 0 |  | 0 | 21 | 0 | 0 | F
SO.04.ZTI/D.1.2.2_3__/900VD_00 | 3 |  |  | 900VD_00: Drobné stavební práce |  |  |  | 0 |  | 0 |  | 0 |  | 0 | 0 |  | Pododdíl
|  | 2674 | 900200VD | Zednické výpomoci - průraz a začištění otvorů, utěsnění prostupů potrubí stěnou a stropem | kpl | 1 | 0 | 0 |  | 0 |  | 0 | 21 | 0 | 0 | F
|  | 2675 | 900111VD | Zednické a klempířské výpomoci - utěsnění prostupů odvětravacího potrubí střechou, průrazy a utěsnění | kpl | 1 | 0 | 0 |  | 0 |  | 0 | 21 | 0 | 0 | F
SO.04.ZTI/D.1.2.2_3__/94_03_01 | 3 |  |  | 94_03_01: Lešení a stavební výtahy |  |  |  | 0 |  | 0 |  | 0 |  | 0 | 0 |  | Pododdíl
|  | 2676 | 941955002R00 | Lešení lehké pomocné, výška podlahy do 1,9 m | m2 | 3 | 0 | 0 |  | 0 |  | 0 | 21 | 0 | 0 | F
SO.04.ZTI/D.1.2.2_3__/97_02 | 3 |  |  | 97_02: Prorážení otvorů a ostatní bourací práce |  |  |  | 0 |  | 0 |  | 0 |  | 0 | 0 |  | Pododdíl
|  | 2677 | 974031143R00 | Vysekání rýh ve zdi cihelné 7 x 10 cm - kanalizace, voda | m | 21 | 0 | 0 |  | 0 |  | 0 | 21 | 0 | 0 | F
|  | 2678 | 974031164R00 | Vysekání rýh ve zdi cihelné 15 x 15 cm - kanalizace | m | 2 | 0 | 0 |  | 0 |  | 0 | 21 | 0 | 0 | F
|  | 2679 | 971033141R00 | Vybourání otvorů zeď cihel. d=6 cm, tl. 30 cm, MVC - prostupy kanalizace a vody stěnou | kus | 10 | 0 | 0 |  | 0 |  | 0 | 21 | 0 | 0 | F
|  | 2680 | 970041130R00 | Vrtání jádrové do prostého betonu do D 130 mm - prostup kanalizace základem | m | 0.8 | 0 | 0 |  | 0 |  | 0 | 21 | 0 | 0 | F
SO.04.ZTI/D.1.2.2_3__/H991VD_01 | 3 |  |  | H991VD_01: Ostatní přesuny hmot |  |  |  | 0 |  | 0 |  | 0 |  | 0 | 0 |  | Pododdíl
|  | 2681 | 991009VD | Přesun hmot - stavební práce | kpl | 1 | 0 | 0 |  | 0 |  | 0 | 21 | 0 | 0 | F
SO.04.ZTI/D.1.2.2_3__/M46_00 | 3 |  |  | M46_00: Zemní práce při montážích |  |  |  | 0 |  | 0 |  | 0 |  | 0 | 0 |  | Pododdíl
|  | 2682 | 460400001R00 | Pažení rýhy šířky 1 m, hloubky do 2 m | m | 32.5 | 0 | 0 |  | 0 |  | 0 | 21 | 0 | 0 | F
|  | 2683 | 460400101R00 | Odstranění pažení z rýhy š.do 1 m, hl. do 2 m | m | 32.5 | 0 | 0 |  | 0 |  | 0 | 21 | 0 | 0 | F
SO.04.ZTI/D.1.2.2_3__/S979VD_00 | 3 |  |  | S979VD_00: Přesun vybouraných hmot a sutí |  |  |  | 0 |  | 0 |  | 0 |  | 0 | 0 |  | Pododdíl
|  | 2684 | 979100VD | Přesun vybouraných hmot a sutí, naložení na dopravní prostředek, odvoz na skládku, uskladnění | kpl | 1 | 0 | 0 |  | 0 |  | 0 | 21 | 0 | 0 | F
SO.04.ZTI/D.1.2.2_4__ | 2 |  |  | D.1.2.2_4__: ZTI_Ostatní související práce__ |  |  |  | 0 |  | 0 |  | 0 |  | 0 | 0 |  | Oddíl
SO.04.ZTI/D.1.2.2_4__/911_00_01_00 | 3 |  |  | 911_00_01_00: Ostatní související práce |  |  |  | 0 |  | 0 |  | 0 |  | 0 | 0 |  | Pododdíl
|  | 2685 | 911600VD | Zkoušky, proplachy, vizuální kontrola, uvedení do provozu | kpl | 1 | 0 | 0 |  | 0 |  | 0 | 21 | 0 | 0 | F
SO.04_INT | 1 |  |  | SO.04_INT: Interiér |  |  |  | 0 |  | 0 |  | 0 |  | 0 | 0 |  | Objekt
SO.04_INT/D.1.2.13 | 2 |  |  | D.1.2.13: Interiér |  |  |  | 0 |  | 0 |  | 0 |  | 0 | 0 |  | Oddíl
SO.04_INT/D.1.2.13/D.1.2.13.M | 3 |  |  | D.1.2.13.M: Mobiliář |  |  |  | 0 |  | 0 |  | 0 |  | 0 | 0 |  | Pododdíl
|  | 2686 | M01 | Sofa/přistýlka; celočalouněná pohovka s možností rozložení na přistýlku - jedenapůl lůžko (min.rozměr 130 x 200 cm), ocelová rámová konstrukce, mechanimus určený na každodenní používání; zátěžové jednobarevné čalounění, finální výběr látky bude odsouhlasen architektem; + 4 polštáře; š. cca 2000 - 2200, hl. cca 840, v. cca 830 mm; | ks | 2 | 0 | 0 |  | 0 |  | 0 | 21 | 0 | 0 | F
|  | 2687 | M02 | Konferenční stolek; deska - světlý dub masiv, kovová podnož - barva antracit; Ø cca 750 mm; v. cca 350 mm | ks | 2 | 0 | 0 |  | 0 |  | 0 | 21 | 0 | 0 | F
|  | 2688 | M03 | Sedák; Čalouněný sedací pouf - barva světle zelená mint + krémová + další doplňkové barvy podle aktuální nabídky - k odsouhlasení architektem. Varianty s poutkem, příp. opěrkou; Ø cca 400 mm, výška cca 350 mm | ks | 4 | 0 | 0 |  | 0 |  | 0 | 21 | 0 | 0 | F
|  | 2689 | M04 | Jídelní stůl pro 4 sosoby; dub masiv, 1200x750 mm, zesvětlující lak - mat; v. cca 730 mm | ks | 2 | 0 | 0 |  | 0 |  | 0 | 21 | 0 | 0 | F
|  | 2690 | M05 | Židle; jídelní židle řezaná/ohýbaná - dub masiv, překližka, | ks | 8 | 0 | 0 |  | 0 |  | 0 | 21 | 0 | 0 | F
|  | 2691 | M06 | Noční stolek; korpus - dub masiv, zaoblené rohy a hrany, matný lak - zesvětlující efekt, kce ocel - barva antracit; šířka 450, hloubka 450, výška 400 mm | ks | 6 | 0 | 0 |  | 0 |  | 0 | 21 | 0 | 0 | F
|  | 2692 | M07 | Poslet s matrací 90 cm; rám - dub masiv, světlý matný lak, zaoblené rohy a hrany, podnoží ocel barva antracit, výška matrace 200 mm, snímatelný chránič matrace, lamelový rošt, čelní a boční panel - lakované dřevo; š. 900, dl. 2100, v. 400 / 800 mm | ks | 2 | 0 | 0 |  | 0 |  | 0 | 21 | 0 | 0 | F
|  | 2693 | M08 | Poslet s matrací 170 cm (mnatrace160cm); rám - dub masiv, světlý matný lak, zaoblené rohy a hrany, podnoží ocel barva antracit, výška matrace 200 mm, snímatelný chránič matrace, lamelový rošt, čelní panel -lakované dřevo; š. 1700, dl. 2100, v. 400 - 800 mm | ks | 2 | 0 | 0 |  | 0 |  | 0 | 21 | 0 | 0 | F
|  | 2694 | M09 | Skříň 1200m; Šatní skříň se soklem, pravá část svisle oddělena přepážkou obsahuje 4 ks police šířka 400mm. Zbývající část s horní policí, šatní tyčí dolní poličkou. včetně dveří. Dolní široká police integrovaná s mělkým šuplíkem. Uchop totožný jako u V03. Boční stěny bílé lamino, vnitřní police dřevo dub masiv; 1200x600x2150. Včetně nástavce (pouze zaplentování do stropu a bočních stěn). V místnosti č. 1.05 rozšířít skříň o 600mm (celková délka skříně 1800 mm). | ks | 4 | 0 | 0 |  | 0 |  | 0 | 21 | 0 | 0 | F
|  | 2695 | M11 | Regálová stěna; dřevěné (dub), police 4ks kotvené do ocelového černého rámu; 1100 x 350 mm | ks | 1 | 0 | 0 |  | 0 |  | 0 | 21 | 0 | 0 | F
|  | 2696 | M12 | Komoda; dřevěná komoda (dub masiv), 2 ks šuplíků, 3xc dvířka; 1400 x 390 x 850 | ks | 2 | 0 | 0 |  | 0 |  | 0 | 21 | 0 | 0 | F
|  | 2697 | Me01 | Venkovní stůl;rozměry 89,3 x 89,3 x 74,6; hliník, dřevo (s olejovou lazurou) | ks | 2 | 0 | 0 |  | 0 |  | 0 | 21 | 0 | 0 | F
|  | 2698 | Me02 | Venkovní židle; polohovatelná, rozměry 71 x 61,9 x 107,1; hliník, dřevo (s olejovou lazurou); s područkami | ks | 4 | 0 | 0 |  | 0 |  | 0 | 21 | 0 | 0 | F
SO.04_INT/D.1.2.13/D.1.2.13.O | 3 |  |  | D.1.2.13.O: Ostatní |  |  |  | 0 |  | 0 |  | 0 |  | 0 | 0 |  | Pododdíl
|  | 2699 | O01 | Lednice vestavěná; vestavěná lednice referenčního prvku: kapacita 130l, rozměr (vxšxh) 566 x 441 x 459 mm, LED osvětlení, pravé/levé otevírání, nastavitelný termostat, (vxšxh) 820 x 545 x 595 mm | ks | 2 | 0 | 0 |  | 0 |  | 0 | 21 | 0 | 0 | F
|  | 2700 | O02 | Trezor; elektronická číselná kombinace (4 čísla), display, motorový pohon, nouzové otevření univerzálním kódem nebo mechanickým klíčem, barva: černá, šířka 420, hloubka 370, výška 200 mm | ks | 2 | 0 | 0 |  | 0 |  | 0 | 21 | 0 | 0 | F
|  | 2701 | O03 | Žehlící set; souprava žehlicího prkna se suchou žehličkou, závěsné do skříně. automatické vypínání, umístění žehličky pomocí držáku na prkně, potah s dvojitou kovovou, teplem odrážející vrstvou; šířka 420, hloubka 220, výška 1430 mm | ks | 2 | 0 | 0 |  | 0 |  | 0 | 21 | 0 | 0 | F
|  | 2702 | O04 | Obraz; Obraz 60x80 cm; fototisk s bílým okrajem, Kapa 10mm, matná laminace, dř. rám černý vč. úprav a tisku, data dodá objednatel | ks | 3 | 0 | 0 |  | 0 |  | 0 | 21 | 0 | 0 | F
|  | 2703 | O05 | Odpadkový koš; materiál: lakovaná ocel, horní kroužek, barva černá, hmotnost 0,84 kg, rozměry VxPrůměr: 270x225 mm; | ks | 3 | 0 | 0 |  | 0 |  | 0 | 21 | 0 | 0 | F
|  | 2704 | O06 | Podlahová zarážka; dveřní podlahová zarážka; stříbrná | ks | 5 | 0 | 0 |  | 0 |  | 0 | 21 | 0 | 0 | F
|  | 2705 | O08 | Držák TV + TV; Držák televize s kloubem, součástí dodávky televize; | ks | 2 | 0 | 0 |  | 0 |  | 0 | 21 | 0 | 0 | F
SO.04_INT/D.1.2.13/D.1.2.13.S | 3 |  |  | D.1.2.13.S: Svítidla pokoje. |  |  |  | 0 |  | 0 |  | 0 |  | 0 | 0 |  | Pododdíl
|  | 2706 | S01 | Přisazené světlo stropní; sdružené stropní svítidlo přisazené, pevné/směrovatelné, barva černá, LED zdroj, patice E27, barva černá | ks | 18 | 0 | 0 |  | 0 |  | 0 | 21 | 0 | 0 | F
|  | 2707 | S02 | závěsné svítidlo nad jídelní stůl; LED zdroj, patice E27; Ø cca 650 mm, výška nastavitelná cca 1200 - 1800 mm | ks | 2 | 0 | 0 |  | 0 |  | 0 | 21 | 0 | 0 | F
|  | 2708 | S03 | lampa k lůžku; lampa nástěnná; vypínač na podkl. Desce; barva černá | ks | 6 | 0 | 0 |  | 0 |  | 0 | 21 | 0 | 0 | F
|  | 2709 | S04 | stolní lampa; kov. tělo černá, textil. stínítko krémové, LED zdroj eq. 40w, patice E27 | ks | 4 | 0 | 0 |  | 0 |  | 0 | 21 | 0 | 0 | F
SO.04_INT/D.1.2.13/D.1.2.13.T | 3 |  |  | D.1.2.13.T: Textilie |  |  |  | 0 |  | 0 |  | 0 |  | 0 | 0 |  | Pododdíl
|  | 2710 | T01 | Koberec kusový; koberec– max 3 barvy/váha vlasu 1100g/c 80% Vlna/20% PAD/váha vlasu 1100g/m2; | ks | 0 | 0 | 0 |  | 0 |  | 0 | 21 | 0 | 0 | F
|  | 2711 | T02 | Přehoz 180x200cm; Jednostranný přehoz přes postel v látce, 100% PES s žinylkovou úpravou vhodnou i pro čalounění - strojově prošitý v pravidelném rastru s rounem. Spodní část bílá látka bez dekoru; Na postel 180x200(160x200) -přehoz 240x190; | ks | 0 | 0 | 0 |  | 0 |  | 0 | 21 | 0 | 0 | F
|  | 2712 | T03 | Přehoz 100x200cm; Jednostranný přehoz přes postel v látce, 100% PES s žinylkovou úpravou vhodnou i pro čalounění - strojově prošitý v pravidelném rastru s rounem. Spodní část bílá látka bez dekoru; Na postel 100x200 -přehoz 160x190 | ks | 0 | 0 | 0 |  | 0 |  | 0 | 21 | 0 | 0 | F
SO.04_INT/D.1.2.13/D.1.2.13.V | 3 |  |  | D.1.2.13.V: Vestavné prvky |  |  |  | 0 |  | 0 |  | 0 |  | 0 | 0 |  | Pododdíl
|  | 2713 | V01.a | TV stolek; TV stolek, volně při stěně. Výsuvné police MDF + lamino bříza. Spoje na kolíčky budou lepené. lamino LTD R20315 NW bříza; 1420x600x500mm | kpl | 1 | 0 | 0 |  | 0 |  | 0 | 21 | 0 | 0 | F
|  | 2714 | V01.b | TV stolek; TV stolek, volně při stěně. Výsuvné police MDF + lamino bříza. Spoje na kolíčky budou lepené. lamino LTD R20315 NW bříza; 1380x600x500mm | kpl | 1 | 0 | 0 |  | 0 |  | 0 | 21 | 0 | 0 | F
|  | 2715 | V02.a | Kuchyňka 2350x600; Doplnění vestavné sestavy - police, korpus, záda - lamino LTD R20315 NW, vestavěná lednice, nerezový dřez, kuchyňská baterie páková, pod dřezem jedna police, a odpadkový koš; včetně dopojení dřezu a baterie. Obklad stěny nad linkou je vedle okna, plechové poličky, plechový obklad (smalt/komaxit), barva antrazit. Pracovní deska barva antrazit . V obkladu stěny připravit otvory pro zásuvky. Horní skříňka s dvířky jedna půlka horní skříňky je rozdělená policí, ve druhé půlce je osazena mikrovlná trouba. Mřížka pro odvětrání poniklovaná. Včetně krytu na dřez v barvě pracovní desky; levá část kuchyňské sestavy (pod oknem) bude zakryta dvěma dvířky, uprostřed bude osazena jedna police, v horní části budou 2x šuplíky; půdorysná velikost sestavy 2350x600. | kpl | 1 | 0 | 0 |  | 0 |  | 0 | 21 | 0 | 0 | F
|  | 2716 | V02.b | kuchyňka 1200x600; Doplnění vestavné sestavy - police, korpus, záda - lamino LTD R20315 NW, vestavěná lednice, nerezový dřez, kuchyňská baterie páková, pod dřezem jedna police, a odpadkový koš; včetně dopojení dřezu a baterie. Obklad stěny nad linkou je vedle okna, plechové poličky, plechový obklad (smalt/komaxit), barva antrazit. Pracovní deska barva antrazit . V obkladu stěny připravit otvory pro zásuvky. Horní skříňka s dvířky jedna půlka horní skříňky je rozdělená policí, ve druhé půlce je osazena mikrovlná trouba. Mřížka pro odvětrání poniklovaná. Včetně krytu na dřez v barvě pracovní desky; 1200x600 | kpl | 1 | 0 | 0 |  | 0 |  | 0 | 21 | 0 | 0 | F
|  | 2717 | V03.a | Interiérové nábytkové dveře; Dvířka, vše MDF + lamino LTD R20315 NW, kotvení do dřevěného rámu; kování umožňující jemné dovření; 1120x2025mm | kpl | 1 | 0 | 0 |  | 0 |  | 0 | 21 | 0 | 0 | F
|  | 2718 | V03.b | Interiérové nábytkové dveře; Dvířka, vše MDF + lamino LTD R20315 NW, kotvení do dřevěného rámu; kování umožňující jemné dovření; 1350x2025mm | kpl | 1 | 0 | 0 |  | 0 |  | 0 | 21 | 0 | 0 | F
|  | 2719 | V04.a | Závěsná koupelnová skříňka s umyvadlem z litého mramoru v dekoru dub s matným povrchem (umyvadlo vykázáno v sekci zařizovací předměty ZTI, specifikováno v sekci INT). Skříňka obsahuje dvě výsuvné police. Povrch v provedení lamino; korpus MDF + lamino, dekor dub světlý, kotveno do zdi, provedení pro použití v koupelně; 1190X448X500 | kpl | 1 | 0 | 0 |  | 0 |  | 0 | 21 | 0 | 0 | F
|  | 2720 | V04.b | Závěsná koupelnová skříňka s umyvadlem z litého mramoru v dekoru dub s matným povrchem (umyvadlo vykázáno v sekci zařizovací předměty ZTI, specifikováno v sekci INT). Skříňka obsahuje dvě výsuvné police. Korpus MDF + lamino, dekor dub světlý, kotveno do zdi, provedení pro použití v koupelně; 790X448X500 | kpl | 1 | 0 | 0 |  | 0 |  | 0 | 21 | 0 | 0 | F
|  | 2721 | V06 | Skříň 795m/ regál; Regál, 4ks dubových polic kotvených do ocelového rámu (barva černá); | kpl | 3 | 0 | 0 |  | 0 |  | 0 | 21 | 0 | 0 | F
|  | 2722 | V07.a | Věšák a police 1130; Doplnění vestavné sestavy - police, záda - lamino LTD R20315 NW, háčky se skrytým upevněním, černá; 2100x1130 | kpl | 1 | 0 | 0 |  | 0 |  | 0 | 21 | 0 | 0 | F
|  | 2723 | V07.b | Věšák a police 1350; Doplnění vestavné sestavy - police, záda - lamino LTD R20315 NW, háčky se skrytým upevněním, černá; 2100x1350 | kpl | 1 | 0 | 0 |  | 0 |  | 0 | 21 | 0 | 0 | F
|  | 2724 | V08 | Vestavěná skříň 2940-2350mm x 400 mm x 2150mm; Sokl; Nástavez zaplentovat; uvnitř 4ks. police, 4x dvířka plné hladké; dýha bříza. | kpl | 1 | 0 | 0 |  | 0 |  | 0 | 21 | 0 | 0 | F
|  | 2725 | V09 | Věšák na chodbě se zrcadlem; Věšák z dubových hranolů 40/40 mm mezera mezi hranolami 30 mm. Z Levé části vložené zrcadlo. Na hranoly nakotveny kovové věšáky; 1020 x 2050 | kpl | 2 | 0 | 0 |  | 0 |  | 0 | 21 | 0 | 0 | F
SO.04_INT/D.1.2.13/D.1.2.13.Z | 3 |  |  | D.1.2.13.Z: Zařizovací předměty |  |  |  | 0 |  | 0 |  | 0 |  | 0 | 0 |  | Pododdíl
|  | 2726 | Z06 | Baterie umyvadlová páková; povrchová úprava chrom. | ks | 2 | 0 | 0 |  | 0 |  | 0 | 21 | 0 | 0 | F
|  | 2727 | Z09 | Zrcadlo nástěnné kulaté; průměr 500 mm, závěsy na zrcadlo jsou pouze přiložené, lze je použít dle potřeby nebo bez nich k nalepení zrcadla do obkladu čí na něj lepidlem | ks | 4 | 0 | 0 |  | 0 |  | 0 | 21 | 0 | 0 | F
|  | 2728 | Z10 | Držák na toaletní papír; šířka 14,5 x výška 3 x hloubka 6,5 cm, Chromové provedení, nástěnný typ; 14,5x3x6,5 cm | ks | 2 | 0 | 0 |  | 0 |  | 0 | 21 | 0 | 0 | F
|  | 2729 | Z11 | Držák na náhradní toaletní papír; chromové provedení. Nástěnný typ. Držák disponuje šířkou 14.5 cm, výškou 3 cm a hloubkou 6.5 cm; | ks | 4 | 0 | 0 |  | 0 |  | 0 | 21 | 0 | 0 | F
|  | 2730 | Z12 | Nástěnný kovový držák na ručníky s policemi. Barva černá, 2x police dřevěné bezbarvý lak; Nástěnný typ. Držák disponuje šířkou 28,5cm, výškou 77cm a hloubkou 14 cm; | ks | 2 | 0 | 0 |  | 0 |  | 0 | 21 | 0 | 0 | F
|  | 2731 | Z13 | Držák, a kartáč WC nástěnný; výška 398 x šířka 121 mm, sada toaletního kartáče obsahuje odolný, snadno udržovatelný chromový povrch Starlight | ks | 4 | 0 | 0 |  | 0 |  | 0 | 21 | 0 | 0 | F
|  | 2732 | Z14 | Držák fénu; ržák fénu v chromovém provedení. Montáž lepením i vrtáním - včetně sady na nalepení koupelnových doplňků pro montáž bez vrtání; 8 x 5,5 x 10 cm | ks | 2 | 0 | 0 |  | 0 |  | 0 | 21 | 0 | 0 | F
|  | 2733 | Z15 | Hygienický koš nástěnný; 27,2 x 36,3 cm, DN 32; vtok 5/4, Chromový sifon, Průměr 32 mm, pro napojení do zdi k odpadnímu potrubí je nutné dokoupit manžetu 32/40 či 32/50 | ks | 6 | 0 | 0 |  | 0 |  | 0 | 21 | 0 | 0 | F
|  | 2734 | Z18 | Háček na ručníky; 2,5 x 6,7 x 3,2 cm, háček v chromovém provedení, montáž vrtáním | ks | 6 | 0 | 0 |  | 0 |  | 0 | 21 | 0 | 0 | F
|  | 2735 | Z19 | Fén nástěnný, bílý; hotelový pistolový fén MH710 / MH610; | ks | 2 | 0 | 0 |  | 0 |  | 0 | 21 | 0 | 0 | F
SO.05 | 1 |  |  | SO.05: Chatka |  |  |  | 0 |  | 508.364 |  | 0.1568 |  | 0 | 0 |  | Objekt
SO.05/001 | 2 |  |  | 001: Zemní práce |  |  |  | 0 |  | 0 |  | 0 |  | 0 | 0 |  | Oddíl
SO.05/001/0013 | 3 |  |  | 0013: Hloubené vykopávky |  |  |  | 0 |  | 0 |  | 0 |  | 0 | 0 |  | Pododdíl
|  | 2736 | 131351104 | Hloubení jam nezapažených v hornině třídy těžitelnosti II skupiny 4 objem do 500 m3 strojně | m3 | 341.67 | 0 | 0 |  | 0 |  | 0 | 21 | 0 | 0 | F
|  |  | Výkaz výměr: | Výpočet řez plochou výkopu m2 x délka |  | 0
|  |  |  | výpočet pro jednu typovou chatu |  | 0
|  |  |  | hloubení jámy na úroveň -1,020; z úrovně -0,5 |  | 0
|  |  |  | 0,7*8,3 |  | 5.81
|  |  |  | hloubení jámy na úroveň -1,650; z úrovně -0,5 |  | 0
|  |  |  | 5,0*13,3 |  | 66.5
|  |  |  | hloubení jámy na úroveň -2,380; z úrovně -0,5 |  | 0
|  |  |  | 5,1*42,3 |  | 215.73
|  |  |  | hloubení jámy na úroveň -2,620; z úrovně -1,625 (venkovní schodiště) |  | 0
|  |  |  | 3,1*(3,4+4,3+5,6+4,0) |  | 53.63
|  | 2737 | 132355103 | Hloubení rýh zapažených š do 800 mm v hornině třídy těžitelnosti II skupiny 4 objem do 100 m3 strojně v omezeném prostoru | m3 | 29.376 | 0 | 0 |  | 0 |  | 0 | 21 | 0 | 0 | F
|  |  | Výkaz výměr: | rýhy pro základové pasy |  | 0
|  |  |  | 0,6*0,6*56,0 |  | 20.16
|  |  |  | 0,6*0,6*3,4 |  | 1.224
|  |  |  | 0,6*0,6*8,3 |  | 2.988
|  |  |  | 0,6*0,6*(4,3+5,6+4,0) |  | 5.004
SO.05/001/0016 | 3 |  |  | 0016: Přemístění výkopku |  |  |  | 0 |  | 0 |  | 0 |  | 0 | 0 |  | Pododdíl
|  | 2738 | 167151112 | Nakládání výkopku z hornin třídy těžitelnosti II skupiny 4 a 5 přes 100 m3 | m3 | 782.746 | 0 | 0 |  | 0 |  | 0 | 21 | 0 | 0 | F
|  | 2739 | 162351123 | Vodorovné přemístění přes 50 do 500 m výkopku/sypaniny z hornin třídy těžitelnosti II skupiny 4 a 5 | m3 | 782.746 | 0 | 0 |  | 0 |  | 0 | 21 | 0 | 0 | F
|  |  | Výkaz výměr: | Předpoklad odtěžené zeminy pro zpětné použití na staveništi |  | 0
|  |  |  | odtěžená zemina |  | 0
|  |  |  | 341,67+29,376 |  | 371.046
|  |  |  | zpětné zásypy |  | 0
|  |  |  | 411,7 |  | 411.7
SO.05/001/0017 | 3 |  |  | 0017: Konstrukce ze zemin |  |  |  | 0 |  | 0 |  | 0 |  | 0 | 0 |  | Pododdíl
|  | 2740 | 174151101 | Zásyp jam, šachet rýh nebo kolem objektů sypaninou se zhutněním | m3 | 411.7 | 0 | 0 |  | 0 |  | 0 | 21 | 0 | 0 | F
|  |  | Výkaz výměr: | Předpoklad odtěžené zeminy pro zpětné použití na staveništi z ostatních objektů |  | 0
|  |  |  | Výpočet řez plochou výkopu m2 x délka |  | 0
|  |  |  | výpočet pro jednu typovou chatu |  | 0
|  |  |  | zpětné zásypy (doplnění pod zákl. desku, svahování) |  | 0
|  |  |  | (2,0*25,0)+(1,1*25,0) |  | 77.5
|  |  |  | zpětný zásyp jámy na úroveň -1,020; z úrovně -0,5 |  | 0
|  |  |  | 0,6*8,3 |  | 4.98
|  |  |  | zpětný zásyp jámy na úroveň -1,650; z úrovně -0,5 |  | 0
|  |  |  | 4,6*13,3 |  | 61.18
|  |  |  | zpětný zásyp jámy na úroveň -2,380; z úrovně -0,5 |  | 0
|  |  |  | 4,6*(42,3+4,3+5,6+4,0) |  | 258.52
|  |  |  | zpětný zásyp jámy na úroveň -2,620; z úrovně -1,625 (venkovní schodiště) |  | 0
|  |  |  | 2,8*3,4 |  | 9.52
SO.05/002 | 2 |  |  | 002: Základy |  |  |  | 0 |  | 394.9477 |  | 0 |  | 0 | 0 |  | Oddíl
SO.05/002/0027 | 3 |  |  | 0027: Základy |  |  |  | 0 |  | 394.9477 |  | 0 |  | 0 | 0 |  | Pododdíl
|  | 2741 | 274351121 | Zřízení bednění základových pasů rovného | m2 | 114.52 | 0 | 0 | 0.00269 | 0.30806 |  | 0 | 21 | 0 | 0 | F
|  | 2742 | 274351122 | Odstranění bednění základových pasů rovného | m2 | 114.52 | 0 | 0 |  | 0 |  | 0 | 21 | 0 | 0 | F
|  |  | Výkaz výměr: | základové pasy výška 60 cm |  | 0
|  |  |  | Výpočet řez plochou výkopu m2 x délka |  | 0
|  |  |  | bednění na úroveň -1,020; z úrovně -0,5 |  | 0
|  |  |  | (0,7+0,7)*8,3 |  | 11.62
|  |  |  | bednění jámy na úroveň -1,650; z úrovně -0,5 |  | 0
|  |  |  | (0,7+0,7)*13,3 |  | 18.62
|  |  |  | bednění jámy na úroveň -2,380; z úrovně -0,5 |  | 0
|  |  |  | (0,7+0,7)*(42,3+4,3+5,6+4,0) |  | 78.68
|  |  |  | bednění jámy na úroveň -2,620; z úrovně -1,625 (venkovní schodiště) |  | 0
|  |  |  | (0,7+0,7)*3,4 |  | 4.76
|  |  |  | 0,7*0,6*2 |  | 0.84
|  | 2743 | 274322511 | Základové pasy ze ŽB se zvýšenými nároky na prostředí tř. C 25/30 | m3 | 37.75 | 0 | 0 | 2.5019 | 94.4456 |  | 0 | 21 | 0 | 0 | F
|  |  | Výkaz výměr: | základové pasy, výměra dle Revit ZK.M01 |  | 0
|  |  |  | 37,75 |  | 37.75
|  | 2744 | 274361821 | Výztuž základových pasů betonářskou ocelí 10 505 (R) | t | 2.265 | 0 | 0 | 1.0606 | 2.4023 |  | 0 | 21 | 0 | 0 | F
|  |  | Výkaz výměr: | odhadem 60kg/m3 |  | 0
|  |  |  | 37,75*0,06 |  | 2.265
|  | 2745 | 279113154 | Základová zeď tl přes 250 do 300 mm z tvárnic ztraceného bednění včetně výplně z betonu tř. C 25/30 | m2 | 130.46 | 0 | 0 | 0.73558 | 95.9638 |  | 0 | 21 | 0 | 0 | F
|  |  | Výkaz výměr: | SN.0Z1; základová zeď 300mm; výměra Revit |  | 0
|  |  |  | 118,6 |  | 118.6
|  |  | Ztratné: | 10 |  | 11.86
|  | 2746 | 279361821 | Výztuž základových zdí nosných betonářskou ocelí 10 505 | t | 2.6092 | 0 | 0 | 1.0594 | 2.7642 |  | 0 | 21 | 0 | 0 | F
|  |  | Výkaz výměr: | odhadem 20kg/m2 |  | 0
|  |  |  | 130,46*0,02 |  | 2.6092
|  | 2747 | 271532212 | Podsyp pod základové konstrukce se zhutněním z hrubého kameniva frakce 16 až 32 mm | m3 | 16.256 | 0 | 0 | 2.16 | 35.113 |  | 0 | 21 | 0 | 0 | F
|  |  | Výkaz výměr: | základové pasy |  | 0
|  |  |  | 0,6*56,0*0,1 |  | 3.36
|  |  |  | 0,6*3,4*0,1 |  | 0.204
|  |  |  | 0,6*8,3*0,1 |  | 0.498
|  |  |  | 0,6*(4,3+5,6+4,0)*0,1 |  | 0.834
|  |  |  | základová deska |  | 0
|  |  |  | 113,6*0,1 |  | 11.36
|  | 2748 | 273351121 | Zřízení bednění základových desek | m2 | 16.68 | 0 | 0 | 0.00294 | 0.049039 |  | 0 | 21 | 0 | 0 | F
|  | 2749 | 273351122 | Odstranění bednění základových desek | m2 | 16.68 | 0 | 0 |  | 0 |  | 0 | 21 | 0 | 0 | F
|  |  | Výkaz výměr: | tl.25cm |  | 0
|  |  |  | 55,6*0,3 |  | 16.68
|  | 2750 | 273322511 | Základové desky ze ŽB se zvýšenými nároky na prostředí tř. C 25/30 | m3 | 31.925 | 0 | 0 | 2.5019 | 79.8722 |  | 0 | 21 | 0 | 0 | F
|  |  | Výkaz výměr: | tl.25cm; výměra Revit |  | 0
|  |  |  | 127,7*0,25 |  | 31.925
|  | 2751 | 273361821 | Výztuž základových desek betonářskou ocelí 10 505 (R) | t | 3.1925 | 0 | 0 | 1.0606 | 3.386 |  | 0 | 21 | 0 | 0 | F
|  |  | Výkaz výměr: | odhadem 100kg/m3 |  | 0
|  |  |  | 31,925*0,1 |  | 3.1925
|  | 2752 | 271532211 | Podsyp pod základové konstrukce se zhutněním z hrubého kameniva frakce 32 až 63 mm | m3 | 37.335 | 0 | 0 | 2.16 | 80.6436 |  | 0 | 21 | 0 | 0 | F
|  |  | Výkaz výměr: | pod základové konstrukce |  | 0
|  |  |  | (114,0+55,6*0,6)*0,25 |  | 36.84
|  |  |  | 3,3*0,6*0,25 |  | 0.495
SO.05/003 | 2 |  |  | 003: Svislé konstrukce |  |  |  | 0 |  | 1.6557 |  | 0 |  | 0 | 0 |  | Oddíl
SO.05/003/0034 | 3 |  |  | 0034: Stěny a příčky |  |  |  | 0 |  | 1.6557 |  | 0 |  | 0 | 0 |  | Pododdíl
|  | 2753 | 346272256 | Přizdívka z pórobetonových tvárnic tl 150 mm | m2 | 19.85 | 0 | 0 | 0.08341 | 1.6557 |  | 0 | 21 | 0 | 0 | F
|  |  | Výkaz výměr: | instalační přizdívka, výměra dle Revit; SN.0Y1 |  | 0
|  |  |  | 19,85 |  | 19.85
|  | 2754 | X192100 | Komorová dřevěná stěna s dvoudílnými dveřmi; vč. všech pomocných prvků a prací; D+M | m2 | 5.952 | 0 | 0 |  | 0 |  | 0 | 21 | 0 | 0 | F
|  |  | Výkaz výměr: | typová stěna v komoře s dvoukřídlými dveřmi |  | 0
|  |  |  | (1,13+1,35)*2,4 |  | 5.952
SO.05/004 | 2 |  |  | 004: Vodorovné konstrukce |  |  |  | 0 |  | 7.7683 |  | 0 |  | 0 | 0 |  | Oddíl
SO.05/004/0041 | 3 |  |  | 0041: Stropy a stropní konstrukce pozemních staveb |  |  |  | 0 |  | 0.1352 |  | 0 |  | 0 | 0 |  | Pododdíl
|  | 2755 | 411354335 | Zřízení podpěrné konstrukce stropů výšky přes 4 do 6 m tl přes 25 do 35 cm | m2 | 130 | 0 | 0 | 0.00104 | 0.1352 |  | 0 | 21 | 0 | 0 | F
|  | 2756 | 411354336 | Odstranění podpěrné konstrukce stropů výšky přes 4 do 6 m tl přes 25 do 35 cm | m2 | 130 | 0 | 0 |  | 0 |  | 0 | 21 | 0 | 0 | F
|  |  | Výkaz výměr: | pomocný konstrukce |  | 0
|  |  |  | 130,0 |  | 130
|  | 2757 | X192163 | Nosný tepelně-izolační prvek pro volně vyloženou část stropní žb desky | kus | 47.4 | 0 | 0 |  | 0 |  | 0 | 21 | 0 | 0 | F
|  |  | Výkaz výměr: | přesah lodžií, markýzy 2ks/m |  | 0
|  |  |  | (7,5+7,2+9,0)*2 |  | 47.4
SO.05/004/0043 | 3 |  |  | 0043: Schodišťové konstrukce a rampy |  |  |  | 0 |  | 0.03458 |  | 0 |  | 0 | 0 |  | Pododdíl
|  | 2758 | 435124211 | Montáž schodišťových ramen bez podest se svařovanými spoji hmotnosti do 1,5 t budova v do 12 m | kus | 1 | 0 | 0 | 0.03458 | 0.03458 |  | 0 | 21 | 0 | 0 | F
|  | 2759 | X19288 | Ocelová schodnice pozink JA 60/40 pro 8x 300/180mm, délka 2,5m, vč. kotevních rpvků a všech pomocných konstrukcí | kus | 3 | 0 | 0 |  | 0 |  | 0 | 21 | 0 | 0 | F
|  |  | Výkaz výměr: | 2 ramena/schodiště |  | 0
|  |  |  | 2*3 |  | 6
|  | 2760 | X19289 | Ocelová schodnicová pásnice PL20 š. 300mm, dl. 3150mm, vč. dřevoplastové stupnice tl. 50mm, vč svařovaných a šroubovaných spojů | kus | 8 | 0 | 0 |  | 0 |  | 0 | 21 | 0 | 0 | F
|  |  | Výkaz výměr: | vstupní hala |  | 0
|  |  |  | 1 |  | 1
SO.05/004/0044 | 3 |  |  | 0044: Zastřešení |  |  |  | 0 |  | 7.5986 |  | 0 |  | 0 | 0 |  | Pododdíl
|  | 2761 | 441171151 | Montáž ocelových kcí zastřešení vazníky nebo krovy hmotnosti prvku přes 100 kg/m dl do 12 m | t | 7.599 | 0 | 0 |  | 0 |  | 0 | 21 | 0 | 0 | F
|  |  | Výkaz výměr: | Ocelová konstrukce podest |  | 0
|  |  |  | 7,599 |  | 7.599
|  | 2762 | 13010756 | ocel profilová jakost S235JR (11 375) průřez IPE 240 | t | 7.5986 | 0 | 0 | 1 | 7.5986 |  | 0 | 21 | 0 | 0 | F
|  |  | Výkaz výměr: | ocelové vaznice UPN hmotnost 37,03kg/m |  | 0
|  |  |  | (30,0+160,0)*0,03703 |  | 7.0357
|  |  | Ztratné: | 8 |  | 0.56286
SO.05/005 | 2 |  |  | 005: Komunikace |  |  |  | 0 |  | 17.136 |  | 0 |  | 0 | 0 |  | Oddíl
SO.05/005/0056 | 3 |  |  | 0056: Podkladní vrstvy komunikací, letišť a ploch |  |  |  | 0 |  | 17.136 |  | 0 |  | 0 | 0 |  | Pododdíl
|  | 2763 | 571908111 | Kryt vymývaným dekoračním kamenivem (kačírkem) tl 200 mm | m2 | 42 | 0 | 0 | 0.408 | 17.136 |  | 0 | 21 | 0 | 0 | F
|  |  | Výkaz výměr: | kačírek pod lodžiemi a vstupní podestou |  | 0
|  |  |  | 16,0*2 |  | 32
|  |  |  | 10,0 |  | 10
SO.05/006 | 2 |  |  | 006: Úpravy povrchu |  |  |  | 0 |  | 27.8996 |  | 0 |  | 0 | 0 |  | Oddíl
SO.05/006/0062 | 3 |  |  | 0062: Úprava povrchů vnější |  |  |  | 0 |  | 0.86956 |  | 0 |  | 0 | 0 |  | Pododdíl
|  | 2764 | 622531032 | Tenkovrstvá silikonová zatíraná omítka zrnitost 3,0 mm vnějších stěn; SN.D01, SN.D02 | m2 | 144.65 | 0 | 0 | 0.00458 | 0.6625 |  | 0 | 21 | 0 | 0 | F
|  |  | Výkaz výměr: | SN.D01, SN.D02; ext. omitka bílá; výměra Revit |  | 0
|  |  |  | 115,0+16,5 |  | 131.5
|  |  | Ztratné: | 10 |  | 13.15
|  | 2765 | 622531032 | Tenkovrstvá silikonová zatíraná omítka zrnitost 3,0 mm vnějších stěn; SN.202 | m2 | 45.21 | 0 | 0 | 0.00458 | 0.20706 |  | 0 | 21 | 0 | 0 | F
|  |  | Výkaz výměr: | SN.202; sokl nad terénem - ext. omitka antracit RAL7030; výměra Revit |  | 0
|  |  |  | 41,1 |  | 41.1
|  |  | Ztratné: | 10 |  | 4.11
SO.05/006/0063 | 3 |  |  | 0063: Podlahy a podlahové konstrukce |  |  |  | 0 |  | 27.0301 |  | 0 |  | 0 | 0 |  | Pododdíl
|  | 2766 | 631311115 | Mazanina tl přes 50 do 80 mm z betonu prostého bez zvýšených nároků na prostředí tř. C 20/25 | m3 | 5.575 | 0 | 0 | 2.5019 | 13.9479 |  | 0 | 21 | 0 | 0 | F
|  |  | Výkaz výměr: | podlaha PD.301, PD.302 |  | 0
|  |  |  | (32,8+78,7)*0,05 |  | 5.575
|  | 2767 | 632441221 | Potěr anhydritový samonivelační litý C30 tl přes 25 do 30 mm | m2 | 111.5 | 0 | 0 | 0.07038 | 7.8474 |  | 0 | 21 | 0 | 0 | F
|  |  | Výkaz výměr: | podlaha PD.301, PD.302 |  | 0
|  |  |  | 32,8+78,7 |  | 111.5
|  | 2768 | 632441293 | Příplatek k anhydritovému samonivelačnímu litému potěru C30 ZKD 5 mm tl přes 50 mm | m2 | 446 | 0 | 0 | 0.01173 | 5.2316 |  | 0 | 21 | 0 | 0 | F
|  |  | Výkaz výměr: | podlahové vytápění, dalších 20mm |  | 0
|  |  |  | podlaha PD.301, PD.302 |  | 0
|  |  |  | (32,8+78,7)*4 |  | 446
|  | 2769 | 634112123 | Obvodová dilatace podlahovým páskem z pěnového PE s fólií mezi stěnou a mazaninou nebo potěrem v 80 mm | m | 159.5 | 0 | 0 | 2e-05 | 0.00319 |  | 0 | 21 | 0 | 0 | F
|  |  | Výkaz výměr: | po obvodě anhydrit; výměra dle Revit (Perimetr) |  | 0
|  |  |  | 145,0 |  | 145
|  |  | Ztratné: | 10 |  | 14.5
SO.05/009 | 2 |  |  | 009: Ostatní konstrukce a práce |  |  |  | 0 |  | 3.4549 |  | 0 |  | 0 | 0 |  | Oddíl
SO.05/009/0091 | 3 |  |  | 0091: Doplňující konstrukce a práce pozemních komunikací, letišť a ploch |  |  |  | 0 |  | 3.4385 |  | 0 |  | 0 | 0 |  | Pododdíl
|  | 2770 | 916331112 | Osazení zahradního obrubníku betonového do lože z betonu s boční opěrou | m | 27 | 0 | 0 | 0.10095 | 2.7256 |  | 0 | 21 | 0 | 0 | F
|  | 2771 | 59217002 | obrubník zahradní betonový šedý 1000x50x200mm | m | 29.7 | 0 | 0 | 0.024 | 0.7128 |  | 0 | 21 | 0 | 0 | F
|  |  | Výkaz výměr: | ohrazení kačírku pod lodžiemi a vstupní podestou |  | 0
|  |  |  | 10,0*2 |  | 20
|  |  |  | 7,0 |  | 7
|  |  | Ztratné: | 10 |  | 2.7
SO.05/009/0094 | 3 |  |  | 0094: Lešení a stavební výtahy |  |  |  | 0 |  | 0 |  | 0 |  | 0 | 0 |  | Pododdíl
|  | 2772 | 941311111 | Montáž lešení řadového modulového lehkého zatížení do 200 kg/m2 š od 0,6 do 0,9 m v do 10 m | m2 | 285 | 0 | 0 |  | 0 |  | 0 | 21 | 0 | 0 | F
|  | 2773 | 941311211 | Příplatek k lešení řadovému modulovému lehkému do 200 kg/m2 š od 0,6 do 0,9 m v do 10 m za každý den použití | m2 | 11400 | 0 | 0 |  | 0 |  | 0 | 21 | 0 | 0 | F
|  |  | Ztratné: | 3900 |  | 11115
|  | 2774 | 941311811 | Demontáž lešení řadového modulového lehkého zatížení do 200 kg/m2 š od 0,6 do 0,9 m v do 10 m | m2 | 285 | 0 | 0 |  | 0 |  | 0 | 21 | 0 | 0 | F
|  |  | Výkaz výměr: | okolo objektu |  | 0
|  |  |  | 60,0*4,0 |  | 240
|  |  |  | 15,0*3,0 |  | 45
|  | 2775 | 949101111 | Lešení pomocné pro objekty pozemních staveb s lešeňovou podlahou v do 1,9 m zatížení do 150 kg/m2 | m2 | 160 | 0 | 0 |  | 0 |  | 0 | 21 | 0 | 0 | F
|  | 2776 | 945412111 | Teleskopická hydraulická montážní plošina výška zdvihu do 8 m | den | 4 | 0 | 0 |  | 0 |  | 0 | 21 | 0 | 0 | F
SO.05/009/0095 | 3 |  |  | 0095: Dokončovací konstrukce a práce pozemních staveb |  |  |  | 0 |  | 0.016434 |  | 0 |  | 0 | 0 |  | Pododdíl
|  | 2777 | 952901111 | Vyčištění budov bytové a občanské výstavby při výšce podlaží do 4 m | m2 | 108.1 | 0 | 0 | 4e-05 | 0.004324 |  | 0 | 21 | 0 | 0 | F
|  |  | Výkaz výměr: | 1np, tabulka místností součet |  | 0
|  |  |  | 108,1 |  | 108.1
|  | 2778 | 953943211 | Osazování hasicího přístroje | kus | 1 | 0 | 0 | 0.00011 | 0.00011 |  | 0 | 21 | 0 | 0 | F
|  | 2779 | 44932114 | přístroj hasicí ruční práškový PG 6 LE | kus | 1 | 0 | 0 | 0.012 | 0.012 |  | 0 | 21 | 0 | 0 | F
|  |  | Výkaz výměr: | PBŘ TZ |  | 0
|  |  |  | 1 |  | 1
SO.05/099 | 2 |  |  | 099: Přesun hmot HSV |  |  |  | 0 |  | 0 |  | 0 |  | 0 | 0 |  | Oddíl
SO.05/099/0998 | 3 |  |  | 0998: Přesun hmot |  |  |  | 0 |  | 0 |  | 0 |  | 0 | 0 |  | Pododdíl
|  | 2780 | 998012102 | Přesun hmot pro budovy monolitické s vyzdívaným obvodovým pláštěm v přes 6 do 12 m | t | 452.8623 | 0 | 0 |  | 0 |  | 0 | 21 | 0 | 0 | F
SO.05/711 | 2 |  |  | 711: Izolace proti vodě a vlhkosti |  |  |  | 0 |  | 1.6434 |  | 0 |  | 0 | 0 |  | Oddíl
SO.05/711/7111 | 3 |  |  | 7111: Izolace proti vodě - zemní vlhkost a mokrý provoz |  |  |  | 0 |  | 1.5826 |  | 0 |  | 0 | 0 |  | Pododdíl
|  | 2781 | 711142559 | Provedení izolace proti zemní vlhkosti pásy přitavením svislé NAIP; SN.1X1 | m2 | 211.6 | 0 | 0 | 0.0004 | 0.08464 |  | 0 | 21 | 0 | 0 | F
|  |  | Výkaz výměr: | SN.1X1; sokl obvodového pláště - 2x vrstvy |  | 0
|  |  |  | 105,8*2 |  | 211.6
|  | 2782 | 62853004 | pás asfaltový natavitelný modifikovaný SBS s vložkou ze skleněné tkaniny a spalitelnou PE fólií nebo jemnozrnným minerálním posypem na horním povrchu tl 4,0mm; SN.1X1 | m2 | 121.67 | 0 | 0 | 0.0054 | 0.65702 |  | 0 | 21 | 0 | 0 | F
|  |  | Výkaz výměr: | SN.1X1; sokl obvodového pláště |  | 0
|  |  |  | 105,8 |  | 105.8
|  |  | Ztratné: | 15 |  | 15.87
|  | 2783 | 62855005 | pás asfaltový natavitelný modifikovaný SBS s vložkou z polyesterové rohože a hrubozrnným břidličným posypem na horním povrchu tl 4,2mm; SN.1X1 | m2 | 121.67 | 0 | 0 | 0.005 | 0.60835 |  | 0 | 21 | 0 | 0 | F
|  |  | Výkaz výměr: | SN.1X1; sokl obvodového pláště |  | 0
|  |  |  | 105,8 |  | 105.8
|  |  | Ztratné: | 15 |  | 15.87
|  | 2784 | 711112001 | Provedení izolace proti zemní vlhkosti svislé za studena nátěrem penetračním; SN.1X1 | m2 | 105.8 | 0 | 0 |  | 0 |  | 0 | 21 | 0 | 0 | F
|  |  | Výkaz výměr: | SN.1X1; sokl obvodového pláště |  | 0
|  |  |  | 105,8 |  | 105.8
|  | 2785 | 11163153 | emulze asfaltová penetrační | litr | 42.32 | 0 | 0 | 0.001 | 0.04232 |  | 0 | 21 | 0 | 0 | F
|  |  | Výkaz výměr: | SN.1X1; sokl obvodového pláště |  | 0
|  |  |  | spotřeba 0,4l/m2 |  | 0
|  |  |  | 105,8*0,4 |  | 42.32
|  | 2786 | 711161275 | Provedení izolace proti zemní vlhkosti svislé z nopové fólie výška nopu přes 20 do 60 mm; SN.1X1 | m2 | 105.8 | 0 | 0 | 6e-05 | 0.006348 |  | 0 | 21 | 0 | 0 | F
|  |  | Výkaz výměr: | SN.1X1; sokl obvodového pláště |  | 0
|  |  |  | 105,8 |  | 105.8
|  | 2787 | 28323137 | fólie profilovaná (nopová) drenážní HDPE s výškou nopů 40mm; SN.1X1 | m2 | 116.38 | 0 | 0 | 0.00158 | 0.18388 |  | 0 | 21 | 0 | 0 | F
|  |  | Výkaz výměr: | SN.1X1; sokl obvodového pláště |  | 0
|  |  |  | 105,8 |  | 105.8
|  |  | Ztratné: | 10 |  | 10.58
SO.05/711/7114 | 3 |  |  | 7114: Izolace proti vodě - tlaková voda |  |  |  | 0 |  | 0.060835 |  | 0 |  | 0 | 0 |  | Pododdíl
|  | 2788 | 711491172 | Provedení doplňků izolace proti vodě na vodorovné ploše z textilií vrstva ochranná | m2 | 105.8 | 0 | 0 |  | 0 |  | 0 | 21 | 0 | 0 | F
|  |  | Výkaz výměr: | SN.1X1; sokl obvodového pláště |  | 0
|  |  |  | 105,8 |  | 105.8
|  | 2789 | 69311082 | geotextilie netkaná separační, ochranná, filtrační, drenážní PP 500g/m2 | m2 | 121.67 | 0 | 0 | 0.0005 | 0.060835 |  | 0 | 21 | 0 | 0 | F
|  |  | Výkaz výměr: | SN.1X1; sokl obvodového pláště |  | 0
|  |  |  | 105,8 |  | 105.8
|  |  | Ztratné: | 15 |  | 15.87
SO.05/712 | 2 |  |  | 712: Povlakové krytiny |  |  |  | 0 |  | 16.4281 |  | 0.1568 |  | 0 | 0 |  | Oddíl
SO.05/712/7123 | 3 |  |  | 7123: Povlakové krytiny - střechy ploché |  |  |  | 0 |  | 2.4653 |  | 0 |  | 0 | 0 |  | Pododdíl
|  | 2790 | 712311101 | Provedení povlakové krytiny střech do 10° za studena lakem penetračním nebo asfaltovým | m2 | 189.4 | 0 | 0 |  | 0 |  | 0 | 21 | 0 | 0 | F
|  |  | Výkaz výměr: | Plochá střecha, Zelená střecha |  | 0
|  |  |  | 156,8 |  | 156.8
|  |  |  | atika shora |  | 0
|  |  |  | 65,2*0,5 |  | 32.6
|  | 2791 | 11163153 | emulze asfaltová penetrační | litr | 56.82 | 0 | 0 | 0.001 | 0.05682 |  | 0 | 21 | 0 | 0 | F
|  |  | Výkaz výměr: | spotřeba 0,3l/m2 |  | 0
|  |  |  | 189,4*0,3 |  | 56.82
|  | 2792 | 712361703 | Provedení povlakové krytiny střech do 10° fólií přilepenou v plné ploše | m2 | 189.4 | 0 | 0 | 0.00072 | 0.13637 |  | 0 | 21 | 0 | 0 | F
|  |  | Výkaz výměr: | Plochá střecha, Zelená střecha |  | 0
|  |  |  | 156,8 |  | 156.8
|  |  |  | atika shora |  | 0
|  |  |  | 65,2*0,5 |  | 32.6
|  | 2793 | 62853004 | pás asfaltový natavitelný modifikovaný SBS s vložkou ze skleněné tkaniny a spalitelnou PE fólií nebo jemnozrnným minerálním posypem na horním povrchu tl 4,0mm | m2 | 217.81 | 0 | 0 | 0.0054 | 1.1762 |  | 0 | 21 | 0 | 0 | F
|  |  | Výkaz výměr: | Plochá střecha, Zelená střecha |  | 0
|  |  |  | 156,8 |  | 156.8
|  |  |  | atika shora |  | 0
|  |  |  | 65,2*0,5 |  | 32.6
|  |  | Ztratné: | 15 |  | 28.41
|  | 2794 | 62855021 | D+M pás asfaltový natavitelný modifikovaný SBS s vložkou z polyesterové rohože s odolností proti prorůstání kořínků a hrubozrnným břidličným posypem na horním povrchu tl 5,2mm | m2 | 171.235 | 0 | 0 | 0.0064 | 1.0959 |  | 0 | 21 | 0 | 0 | F
|  |  | Výkaz výměr: | Plochá střecha, Zelená střecha |  | 0
|  |  |  | 148,9 |  | 148.9
|  |  | Ztratné: | 15 |  | 22.335
SO.05/712/7127 | 3 |  |  | 7127: Povlakové krytiny - samostatné zesílení |  |  |  | 0 |  | 13.9628 |  | 0.1568 |  | 0 | 0 |  | Pododdíl
|  | 2795 | 712771201 | Provedení drenážní vrstvy vegetační střechy z kameniva tl do 100 mm sklon do 5° | m2 | 65.2 | 0 | 0 |  | 0 |  | 0 | 21 | 0 | 0 | F
|  |  | Výkaz výměr: | po obvodu zelených střech, š.1,0m |  | 0
|  |  |  | 65,2*1,0 |  | 65.2
|  | 2796 | 58337402 | kamenivo dekorační (kačírek) frakce 16/22 | t | 9.3888 | 0 | 0 | 1 | 9.3888 |  | 0 | 21 | 0 | 0 | F
|  |  | Výkaz výměr: | tl.80mm, hmotnost 1,8t/m3 |  | 0
|  |  |  | 65,2*0,08*1,0*1,8 |  | 9.3888
|  | 2797 | 712771101 | Provedení ochranné vrstvy z textilií nebo rohoží volně s přesahem vegetační střechy sklon do 5° | m2 | 313.6 | 0 | 0 |  | 0 |  | 0 | 21 | 0 | 0 | F
|  |  | Výkaz výměr: | 156,8*2 |  | 313.6
|  | 2798 | 69311082 | geotextilie netkaná separační, ochranná, filtrační, drenážní PP 500g/m2 | m2 | 180.32 | 0 | 0 | 0.0005 | 0.09016 |  | 0 | 21 | 0 | 0 | F
|  |  | Výkaz výměr: | 156,8*1 |  | 156.8
|  |  | Ztratné: | 15 |  | 23.52
|  | 2799 | 69311059 | geotextilie netkaná separační, ochranná, filtrační, drenážní PP 150g/m2 | m2 | 180.32 | 0 | 0 | 0.00015 | 0.027048 |  | 0 | 21 | 0 | 0 | F
|  |  | Výkaz výměr: | 156,8*1 |  | 156.8
|  |  | Ztratné: | 15 |  | 23.52
|  | 2800 | 712771223 | Provedení drenážní vrstvy vegetační střechy z plastových nopových fólií v nopů přes 25 mm do 5° | m2 | 156.8 | 0 | 0 |  | 0 |  | 0 | 21 | 0 | 0 | F
|  |  | Výkaz výměr: | výměra Revit |  | 0
|  |  |  | 156,8 |  | 156.8
|  | 2801 | 69334004 | fólie profilovaná (nopová) perforovaná HDPE s hydroakumulační a drenážní funkcí do vegetačních střech s výškou nopů 40mm | m2 | 180.32 | 0 | 0 | 0.0018 | 0.32458 |  | 0 | 21 | 0 | 0 | F
|  |  | Výkaz výměr: | 156,8 |  | 156.8
|  |  | Ztratné: | 15 |  | 23.52
|  | 2802 | 712774911 | Substrát intenzivní vegetační střechy doplnění tl do 50 mm sklon do 5° | m2 | 156.8 | 0 | 0 | 0.0255 | 3.9984 |  | 0 | 21 | 0 | 0 | F
|  | 2803 | 712774916 | Příplatek k cenám ZKD 10 mm přes 50 mm doplnění intenzivního substrátu vegetační střechy sklon do 5° | m2 | 23.52 | 0 | 0 | 0.0051 | 0.11995 |  | 0 | 21 | 0 | 0 | F
|  |  | Výkaz výměr: | 156,8*0,15 |  | 23.52
|  | 2804 | 712771501 | Provedení suchého výsevu osiva vegetační střechy sklon do 5° | m2 | 156.8 | 0 | 0 |  | 0 |  | 0 | 21 | 0 | 0 | F
|  | 2805 | 00572510 | osivo pro vegetační střechy směs bylin a tráv | m2 | 156.8 | 0 | 0 | 5e-05 | 0.00784 |  | 0 | 21 | 0 | 0 | F
|  | 2806 | 712771911 | Hnojivo extenzivní vegetační střechy sklon do 5° | m2 | 156.8 | 0 | 0 | 3e-05 | 0.004704 |  | 0 | 21 | 0 | 0 | F
|  | 2807 | 712771971 | Odstranění plevele a náletových rostlin z vegetační pl extenzivní vegetační střechy sklon do 5° | m2 | 156.8 | 0 | 0 |  | 0 | 0.001 | 0.1568 | 21 | 0 | 0 | F
|  |  | Výkaz výměr: | 156,8 |  | 156.8
|  | 2808 | 712771613 | Osazení ochranné kačírkové lišty navařením na hydroizolaci | m | 65.2 | 0 | 0 | 2e-05 | 0.001304 |  | 0 | 21 | 0 | 0 | F
|  | 2809 | X192279 | Kačírková lišta výška 180mm; | m | 65.2 | 0 | 0 |  | 0 |  | 0 | 21 | 0 | 0 | F
|  |  | Výkaz výměr: | ukončení vegetační vrstvy z kačírku na střeše |  | 0
|  |  |  | 65,2 |  | 65.2
SO.05/713 | 2 |  |  | 713: Izolace tepelné |  |  |  | 0 |  | 4.3365 |  | 0 |  | 0 | 0 |  | Oddíl
SO.05/713/7131 | 3 |  |  | 7131: Izolace tepelné - stavební konstrukce |  |  |  | 0 |  | 4.3365 |  | 0 |  | 0 | 0 |  | Pododdíl
|  | 2810 | 622251101 | Příplatek k cenám kontaktního zateplení vnějších stěn za zápustnou montáž a použití tepelněizolačních zátek z polystyrenu | m2 | 105.8 | 0 | 0 | 8e-05 | 0.008464 |  | 0 | 21 | 0 | 0 | F
|  | 2811 | 713191132 | Montáž izolace tepelné podlah, stropů vrchem nebo střech překrytí separační fólií z PE; ST.103 | m2 | 156.8 | 0 | 0 |  | 0 |  | 0 | 21 | 0 | 0 | F
|  |  | Výkaz výměr: | ST.103; výměra Revit |  | 0
|  |  |  | 156,8 |  | 156.8
|  | 2812 | 28329041 | fólie PE separační či ochranná tl 0,1mm; ST.103 | m2 | 180.32 | 0 | 0 | 0.0004 | 0.072128 |  | 0 | 21 | 0 | 0 | F
|  |  | Výkaz výměr: | ST.103; výměra Revit |  | 0
|  |  |  | 156,8 |  | 156.8
|  |  | Ztratné: | 15 |  | 23.52
|  | 2813 | 713121111 | Montáž izolace tepelné podlah volně kladenými rohožemi, pásy, dílci, deskami 1 vrstva; PD.301,PD.302 | m2 | 111.5 | 0 | 0 |  | 0 |  | 0 | 21 | 0 | 0 | F
|  |  | Výkaz výměr: | PD.301+PD.302: EPS 150; výměra Revit |  | 0
|  |  |  | 32,8+78,7 |  | 111.5
|  | 2814 | 622251101 | Příplatek k cenám kontaktního zateplení vnějších stěn za zápustnou montáž a použití tepelněizolačních zátek z polystyrenu; SN.1X1 | m2 | 105.8 | 0 | 0 | 8e-05 | 0.008464 |  | 0 | 21 | 0 | 0 | F
|  |  | Výkaz výměr: | SN.1X1, sokl obvodového pláště |  | 0
|  |  |  | 105,8 |  | 105.8
|  | 2815 | 713131241 | Montáž izolace tepelné stěn lepením celoplošně v kombinaci s mechanickým kotvením rohoží, pásů, dílců, desek tl do 100mm; SN.1X1 | m2 | 105.8 | 0 | 0 | 0.00612 | 0.6475 |  | 0 | 21 | 0 | 0 | F
|  |  | Výkaz výměr: | SN.1X1, sokl obvodového pláště |  | 0
|  |  |  | 105,8 |  | 105.8
|  | 2816 | 28376440 | deska XPS hrana rovná a strukturovaný povrch 300kPA λ=0,035 tl 50mm; SN.1X1 | m2 | 116.38 | 0 | 0 | 0.0015 | 0.17457 |  | 0 | 21 | 0 | 0 | F
|  |  | Výkaz výměr: | SN.1X1, sokl obvodového pláště |  | 0
|  |  |  | 105,8 |  | 105.8
|  |  | Ztratné: | 10 |  | 10.58
|  | 2817 | 28375914 | deska EPS 150 pro konstrukce s vysokým zatížením λ=0,035 tl 100mm; PD.301,PD.302 | m2 | 122.65 | 0 | 0 | 0.0029 | 0.35568 |  | 0 | 21 | 0 | 0 | F
|  |  | Výkaz výměr: | PD.301+PD.302: EPS 150; výměra Revit |  | 0
|  |  |  | 32,8+78,7 |  | 111.5
|  |  | Ztratné: | 10 |  | 11.15
|  | 2818 | 713191116 | Montáž izolace tepelné podlah, stropů vrchem nebo střech pásem asfaltovým se svařovaným spojem | m2 | 284.5 | 0 | 0 | 0.00079 | 0.22476 |  | 0 | 21 | 0 | 0 | F
|  |  | Výkaz výměr: | PD.M01; výměra Revit |  | 0
|  |  |  | 127,7 |  | 127.7
|  |  |  | ST.103; výměra Revit |  | 0
|  |  |  | 156,8 |  | 156.8
|  | 2819 | 28343016 | fólie hydroizolační střešní mPVC určená ke stabilizaci přitížením a do vegetačních střech tl 2,0mm | m2 | 180.32 | 0 | 0 | 0.0025 | 0.4508 |  | 0 | 21 | 0 | 0 | F
|  |  | Výkaz výměr: | ST.103; výměra Revit - Hydroizolace s atestem na odolnost proti prorůstání kořínků |  | 0
|  |  |  | 156,8 |  | 156.8
|  |  | Ztratné: | 15 |  | 23.52
|  | 2820 | 62856010 | pás asfaltový natavitelný modifikovaný SBS s vložkou z hliníkové fólie s textilií a spalitelnou PE fólií nebo jemnozrnným minerálním posypem na horním povrchu tl 3,5mm | m2 | 146.855 | 0 | 0 | 0.0045 | 0.66085 |  | 0 | 21 | 0 | 0 | F
|  |  | Výkaz výměr: | PD.M01; výměra Revit |  | 0
|  |  |  | 127,7 |  | 127.7
|  |  | Ztratné: | 15 |  | 19.155
|  | 2821 | 713141153 | Montáž izolace tepelné střech plochých kladené volně 3 vrstvy rohoží, pásů, dílců, desek | m2 | 619 | 0 | 0 |  | 0 |  | 0 | 21 | 0 | 0 | F
|  |  | Výkaz výměr: | ST.103; EPS 150 tl. 2x100mm |  | 0
|  |  |  | 156,7*2 |  | 313.4
|  |  |  | ST.103; Flora 50mm, vč. drenážních zpomalovačů |  | 0
|  |  |  | 156,7 |  | 156.7
|  |  |  | ST.103; Zapěstované ekorastry |  | 0
|  |  |  | 148,9 |  | 148.9
|  | 2822 | 28372326 | deska EPS 150 pro konstrukce s vysokým zatížením λ=0,035; ST.103 | m3 | 34.474 | 0 | 0 | 0.03 | 1.0342 |  | 0 | 21 | 0 | 0 | F
|  |  | Výkaz výměr: | ST.103; Plochá střecha, EPS 150 tl. 2x100mm |  | 0
|  |  |  | 156,7*0,1*2 |  | 31.34
|  |  | Ztratné: | 10 |  | 3.134
|  | 2823 | 69334150 | deska drenážní a hydroakumulační vegetačních střech EPS 600g/m2 do tl 50mm; ST.103 | m2 | 172.37 | 0 | 0 | 0.0006 | 0.10342 |  | 0 | 21 | 0 | 0 | F
|  |  | Výkaz výměr: | ST.103; Flora 50mm, vč. drenážních zpomalovačů (rozteč pomalovačů cca 1000-1100mm) |  | 0
|  |  |  | 156,7 |  | 156.7
|  |  | Ztratné: | 10 |  | 15.67
|  | 2824 | 63153600 | deska substrátová vegetačních střech z hydrofilní minerální vlny 600x1000 tl 50mm | m2 | 148.9 | 0 | 0 | 0.004 | 0.5956 |  | 0 | 21 | 0 | 0 | F
|  |  | Výkaz výměr: | ST.103; Flora 50mm, vč. drenážních zpomalovačů |  | 0
|  |  |  | 148,9 |  | 148.9
SO.05/762 | 2 |  |  | 762: Konstrukce tesařské |  |  |  | 0 |  | 26.0146 |  | 0 |  | 0 | 0 |  | Oddíl
SO.05/762/7620 | 3 |  |  | 7620: Konstrukce tesařské |  |  |  | 0 |  | 0.0011586 |  | 0 |  | 0 | 0 |  | Pododdíl
|  | 2825 | 762083122 | Impregnace řeziva proti dřevokaznému hmyzu, houbám a plísním máčením třída ohrožení 3 a 4 | m3 | 0.613 | 0 | 0 | 0.00189 | 0.0011586 |  | 0 | 21 | 0 | 0 | F
SO.05/762/7621 | 3 |  |  | 7621: Konstrukce tesařské - stěny a příčky |  |  |  | 0 |  | 18.2608 |  | 0 |  | 0 | 0 |  | Pododdíl
|  | 2826 | SN.D13 | D+M Kompletní dřevostavební stěnový obvodový panel tloušťky 227mm - sendvičová mezibytová stěna | m2 | 6 | 0 | 0 | 0.1247 | 0.7482 |  | 0 | 21 | 0 | 0 | F
|  |  | Výkaz výměr: | SN.D13; výměra Revit - dřevostavební senvičový panel - systémové řešení; D+M |  | 0
|  |  |  | 6,0 |  | 6
|  | 2827 | SN.111 | D+M Zakrytování čela lodžie - kompozitová dřevoplastová deska tl. 20mm, vč. roštu a všech pomocných konstrukcí | m2 | 8.47 | 0 | 0 |  | 0 |  | 0 | 21 | 0 | 0 | F
|  |  | Výkaz výměr: | SN.111; výměra Revit - kompozitová deska, vč. kotvení a všech pomocných prací - systémové řešení; D+M |  | 0
|  |  |  | 7,7 |  | 7.7
|  |  | Ztratné: | 10 |  | 0.77
|  | 2828 | SN.302 | D+M Dřevěný obklad interiéru - dřevěný obklad, vč. roštu a všech pomocných konstrukcí - D+M | m2 | 97.57 | 0 | 0 |  | 0 |  | 0 | 21 | 0 | 0 | F
|  |  | Výkaz výměr: | SN.302; výměra Revit - dřevěný obklad, vč. kotvení a všech pomocných prací - systémové řešení; D+M |  | 0
|  |  |  | 88,7 |  | 88.7
|  |  | Ztratné: | 10 |  | 8.87
|  | 2829 | SN.D01 | D+M Kompletní dřevostavební stěnový obvodový panel tloušťky 290,5mm - sendvičová obvodová stěna | m2 | 114.9 | 0 | 0 | 0.0524 | 6.0208 |  | 0 | 21 | 0 | 0 | F
|  |  | Výkaz výměr: | SN.D01; výměra Revit - dřevostavební sendvičový panel - systémové řešení; D+M |  | 0
|  |  |  | 114,9 |  | 114.9
|  | 2830 | SN.D02 | D+M Kompletní dřevostavební stěnový obvodový panel tloušťky 290,5mm - sendvičová obvodová stěna dřevěný obklad bez izolace | m2 | 16.5 | 0 | 0 | 0.0524 | 0.8646 |  | 0 | 21 | 0 | 0 | F
|  |  | Výkaz výměr: | SN.D02; výměra Revit - dřevostavební senvičový panel - systémové řešení; D+M |  | 0
|  |  |  | 16,5 |  | 16.5
|  | 2831 | SN.D03 | D+M Kompletní dřevostavební stěnový obvodový panel tloušťky 290,5mm - sendvičová obvodová stěna, dřevěný obklad z exteriéru | m2 | 20.8 | 0 | 0 | 0.0524 | 1.0899 |  | 0 | 21 | 0 | 0 | F
|  |  | Výkaz výměr: | SN.D03; výměra Revit - dřevostavební senvičový panel - systémové řešení; D+M |  | 0
|  |  |  | 20,8 |  | 20.8
|  | 2832 | SN.D11 | D+M Kompletní dřevostavební stěnový obvodový panel tloušťky 306mm - sendvičová mezibytová stěna | m2 | 29.7 | 0 | 0 | 0.1247 | 3.7036 |  | 0 | 21 | 0 | 0 | F
|  |  | Výkaz výměr: | SN.D11; výměra Revit - dřevostavební senvičový panel - systémové řešení; D+M |  | 0
|  |  |  | 29,7 |  | 29.7
|  | 2833 | SN.D12 | D+M Kompletní dřevostavební stěnový obvodový panel tloušťky 125mm - vnitřní pokojové příčky | m2 | 107.2 | 0 | 0 | 0.0378 | 4.0522 |  | 0 | 21 | 0 | 0 | F
|  |  | Výkaz výměr: | SN.D12; výměra Revit - dřevostavební senvičový panel - systémové řešení; D+M |  | 0
|  |  |  | 107,2 |  | 107.2
|  | 2834 | SN.DA1 | D+M Kompletní dřevostavební stěnový obvodový panel tloušťky 190,5mm - atika, vč. zateplení | m2 | 34 | 0 | 0 | 0.0524 | 1.7816 |  | 0 | 21 | 0 | 0 | F
|  |  | Výkaz výměr: | SN.DA1; výměra Revit - dřevostavební deska, vč. kotvení a všech pomocných prací - systémové řešení; D+M |  | 0
|  |  |  | 34,0 |  | 34
SO.05/762/7623 | 3 |  |  | 7623: Konstrukce tesařské - zastřešení |  |  |  | 0 |  | 0.62194 |  | 0 |  | 0 | 0 |  | Pododdíl
|  | 2835 | 762332542 | Montáž vázaných kcí krovů pravidelných pomocí tesařských spojů a ocelových spojek z hoblovaného řeziva pl přes 120 do 224 cm2 | m | 23.4 | 0 | 0 |  | 0 |  | 0 | 21 | 0 | 0 | F
|  |  | Výkaz výměr: | Markýza nad vstupem, krokve 60/160mm, výměra dle Revit |  | 0
|  |  |  | 1,6*6 |  | 9.6
|  |  |  | 6,7 |  | 6.7
|  |  |  | Sloupy na lodžiích |  | 0
|  |  |  | 4,0+3,1 |  | 7.1
|  | 2836 | 60512132 | hranol stavební řezivo průřezu do 224cm2 přes dl 8m | m3 | 0.672 | 0 | 0 | 0.55 | 0.3696 |  | 0 | 21 | 0 | 0 | F
|  |  | Výkaz výměr: | Markýza nad vstupem, krokve 60/160mm, výměra dle Revit |  | 0
|  |  |  | 0,0096*21,0 |  | 0.2016
|  |  |  | Sloupy na lodžií |  | 0
|  |  |  | (0,2*0,2)*4,0 |  | 0.16
|  |  |  | (0,32*0,2)*3,1 |  | 0.1984
|  |  | Ztratné: | 20 |  | 0.112
|  | 2837 | 762341027 | D+M Bednění střech rovných sklon do 60° z desek OSB tl 25 mm na pero a drážku šroubovaných na krokve | m2 | 10.5 | 0 | 0 | 0.0161 | 0.16905 |  | 0 | 21 | 0 | 0 | F
|  |  | Výkaz výměr: | Markýza nad vstupem |  | 0
|  |  |  | 10,5 |  | 10.5
|  | 2838 | 764111651 | D+M Krytina střechy rovné z taškových tabulí z Pz plechu s povrchovou úpravou sklonu do 30° | m2 | 10.5 | 0 | 0 | 0.0066 | 0.0693 |  | 0 | 21 | 0 | 0 | F
|  |  | Výkaz výměr: | Markýza nad vstupem |  | 0
|  |  |  | 10,5 |  | 10.5
|  | 2839 | 762395000 | Spojovací prostředky krovů, bednění, laťování, nadstřešních konstrukcí | m3 | 0.61264 | 0 | 0 | 0.02284 | 0.013993 |  | 0 | 21 | 0 | 0 | F
|  |  | Výkaz výměr: | Markýza nad vstupem, krokve 40/80mm, výměra dle Revit |  | 0
|  |  |  | 1,6*6*0,032 |  | 0.3072
|  |  |  | 6,7*0,0032 |  | 0.02144
|  |  |  | Sloupy na lodžií |  | 0
|  |  |  | (4,0+3,1)*0,04 |  | 0.284
SO.05/762/7625 | 3 |  |  | 7625: Konstrukce tesařské - podlahy a podlahové konstrukce |  |  |  | 0 |  | 0.91675 |  | 0 |  | 0 | 0 |  | Pododdíl
|  | 2840 | 762512261 | Montáž podlahové kce podkladového roštu; DP.201 | m | 45 | 0 | 0 | 1e-05 | 0.00045 |  | 0 | 21 | 0 | 0 | F
|  | 2841 | 762525104 | Položení podlahy z palubek; PD.201 | m2 | 34.3 | 0 | 0 |  | 0 |  | 0 | 21 | 0 | 0 | F
|  |  | Výkaz výměr: | PD.201, systémové řešení, vč. všech pomocných prvků a prací, výměra Revit |  | 0
|  |  |  | 34,3 |  | 34.3
|  | 2842 | 60791113 | prkno terasové dřevoplastové s překrytými spárami š 140 mm tl 22mm; PD.201 | m | 269.5 | 0 | 0 | 0.0034 | 0.9163 |  | 0 | 21 | 0 | 0 | F
|  |  | Výkaz výměr: | PD.201, výměra Revit |  | 0
|  |  |  | 34,3/0,14 |  | 245
|  |  | Ztratné: | 10 |  | 24.5
SO.05/762/7628 | 3 |  |  | 7628: Konstrukce tesařské - stropy a stropní konstrukce |  |  |  | 0 |  | 6.214 |  | 0 |  | 0 | 0 |  | Pododdíl
|  | 2843 | 762841310 | Montáž podbíjení stropů a střech vodorovných z palubek, vč. roštu se záklopem; PH.101 | m2 | 23 | 0 | 0 |  | 0 |  | 0 | 21 | 0 | 0 | F
|  |  | Výkaz výměr: | PH.101; podhled na terase; výměra Revit |  | 0
|  |  |  | 23,0 |  | 23
|  | 2844 | 61191162X | palubky obkladové sibiřský modřín prkno hoblované 24x145mm jakost A/B, vč. roštu z KVH 60/40 + dřevovláknitá deska tl. 20mm; PH.101 | m2 | 25.3 | 0 | 0 | 0.0132 | 0.33396 |  | 0 | 21 | 0 | 0 | F
|  |  | Výkaz výměr: | PH.101; podhled na terase; výměra Revit |  | 0
|  |  |  | 23,0 |  | 23
|  |  | Ztratné: | 10 |  | 2.3
|  | 2845 | ST.103 | D+M Kompletní dřevostavební stropní panel tloušťky 220,0mm; ST.103 | m2 | 156.8 | 0 | 0 | 0.0375 | 5.88 |  | 0 | 21 | 0 | 0 | F
|  |  | Výkaz výměr: | ST.103; výměra Revit |  | 0
|  |  |  | CLT střešní nosný panel - v pohledové úpravě, tl. 220mm |  | 0
|  |  |  | 156,8 |  | 156.8
SO.05/763 | 2 |  |  | 763: Konstrukce montované |  |  |  | 0 |  | 0.27356 |  | 0 |  | 0 | 0 |  | Oddíl
SO.05/763/7631 | 3 |  |  | 7631: Konstrukce montované - z desek sádrokartonových |  |  |  | 0 |  | 0.27356 |  | 0 |  | 0 | 0 |  | Pododdíl
|  | 2846 | 763131411 | SDK podhled desky 1xA 12,5 bez izolace dvouvrstvá spodní kce profil CD+UD | m2 | 6.2 | 0 | 0 | 0.0122 | 0.07564 |  | 0 | 21 | 0 | 0 | F
|  |  | Výkaz výměr: | PH.301; SDK podhled, výměra dle Revit |  | 0
|  |  |  | 3,1+3,1 |  | 6.2
|  | 2847 | 763131451 | SDK podhled deska 1xH2 12,5 bez izolace dvouvrstvá spodní kce profil CD+UD | m2 | 14.4 | 0 | 0 | 0.0126 | 0.18144 |  | 0 | 21 | 0 | 0 | F
|  |  | Výkaz výměr: | PH.302; impregnovaný podhled, výměra dle Revit |  | 0
|  |  |  | 5,4*2 |  | 10.8
|  |  |  | 1,8*2 |  | 3.6
|  | 2848 | 763131771 | Příplatek k SDK podhledu za rovinnost kvality Q3 | m2 | 20.6 | 0 | 0 | 0.0007 | 0.01442 |  | 0 | 21 | 0 | 0 | F
|  | 2849 | 763131714 | SDK podhled základní penetrační nátěr | m2 | 20.6 | 0 | 0 | 0.0001 | 0.00206 |  | 0 | 21 | 0 | 0 | F
SO.05/764 | 2 |  |  | 764: Konstrukce klempířské |  |  |  | 0 |  | 1.0411 |  | 0 |  | 0 | 0 |  | Oddíl
SO.05/764/7642 | 3 |  |  | 7642: Konstrukce klempířské - oplechování |  |  |  | 0 |  | 0.65093 |  | 0 |  | 0 | 0 |  | Pododdíl
|  | 2850 | 764216604 | Oplechování rovných parapetů mechanicky kotvené z Pz s povrchovou úpravou rš 330 mm; KL.004, KL.009 | m | 16.5 | 0 | 0 | 0.00295 | 0.048675 |  | 0 | 21 | 0 | 0 | F
|  |  | Výkaz výměr: | KL.004, Oplechování pod okny, FeZn 0,5mm rozvynutá šířka 210mm |  | 0
|  |  |  | 7,7 |  | 7.7
|  |  |  | KL.009; Oplechovaní vnější parapety oken (hliník), rozvinutá šířka 300mm |  | 0
|  |  |  | 8,8 |  | 8.8
|  | 2851 | 764214603 | Oplechování horních ploch a atik bez rohů z Pz s povrch úpravou mechanicky kotvené rš 250 mm; KL.002 | m | 65.4 | 0 | 0 | 0.00222 | 0.14519 |  | 0 | 21 | 0 | 0 | F
|  |  | Výkaz výměr: | KL.002; Kotvení oplechování atiky, FeZn 0,5mm rozvynutá šířka 240mm |  | 0
|  |  |  | 65,4 |  | 65.4
|  | 2852 | 764214606 | Oplechování horních ploch a atik bez rohů z Pz s povrch úpravou mechanicky kotvené rš 500 mm; KL.008 | m | 6.9 | 0 | 0 | 0.00438 | 0.030222 |  | 0 | 21 | 0 | 0 | F
|  |  | Výkaz výměr: | KL.008; Oplechování markýzy, FeZn 0,5mm rozvynutá šířka 435mm |  | 0
|  |  |  | 6,9 |  | 6.9
|  | 2853 | 764212667 | Oplechování rovné okapové hrany z Pz s povrchovou úpravou rš 670 mm - oplechování atiky; KL.003 | m | 65.4 | 0 | 0 | 0.00599 | 0.39175 |  | 0 | 21 | 0 | 0 | F
|  |  | Výkaz výměr: | KL.003; Oplechování atiky, FeZn 0,5mm rozvynutá šířka 600mm |  | 0
|  |  |  | 65,4 |  | 65.4
|  | 2854 | 764212633 | Oplechování štítu závětrnou lištou z Pz s povrchovou úpravou rš 250 mm - oplechování atiky; KL.005 | m | 9.3 | 0 | 0 | 0.00218 | 0.020274 |  | 0 | 21 | 0 | 0 | F
|  |  | Výkaz výměr: | KL.005; Oplechování napojení markýzy, FeZn 0,5mm rozvynutá šířka 200mm |  | 0
|  |  |  | 9,3 |  | 9.3
|  | 2855 | 764212633 | Oplechování štítu závětrnou lištou z Pz s povrchovou úpravou rš 250 mm - oplechování atiky; KL.007 | m | 6.8 | 0 | 0 | 0.00218 | 0.014824 |  | 0 | 21 | 0 | 0 | F
|  |  | Výkaz výměr: | KL.007; Kotvení oplechování markýzy, FeZn 0,5mm rozvynutá šířka 195mm |  | 0
|  |  |  | 6,8 |  | 6.8
SO.05/764/7645 | 3 |  |  | 7645: Konstrukce klempířské - žlaby a svody |  |  |  | 0 |  | 0.39017 |  | 0 |  | 0 | 0 |  | Pododdíl
|  | 2856 | 764511612 | Žlab podokapní hranatý z Pz s povrchovou úpravou rš 330 mm; KL.006 | m | 6.7 | 0 | 0 | 0.00163 | 0.010921 |  | 0 | 21 | 0 | 0 | F
|  |  | Výkaz výměr: | KL.006; Okapový žlab markýza, FeZn 0,5mm, rozvynutá šířka 377mm; Okapový žlab markýza, FeZn 0,5mm, rozvynutá šířka 377mm; Okapový žlab markýza, FeZn 0,5mm, rozvynutá šířka 377mm |  | 0
|  |  |  | 6,7 |  | 6.7
|  | 2857 | 764515411 | Žlaby mezistřešní nebo zaatikové uložené v lůžku z Pz plechu rš do 1100 mm; KL.001 | m | 35.9 | 0 | 0 | 0.00985 | 0.35361 |  | 0 | 21 | 0 | 0 | F
|  |  | Výkaz výměr: | KL.001; Zaatikový žlab, FeZn 0,5mm rozvynutá šířka 589mm |  | 0
|  |  |  | 35,9 |  | 35.9
|  | 2858 | 764518621 | Svody kruhové včetně objímek, kolen, odskoků z Pz s povrchovou úpravou průměru do 90 mm; KL.011 | m | 5.6 | 0 | 0 | 0.00097 | 0.005432 |  | 0 | 21 | 0 | 0 | F
|  |  | Výkaz výměr: | KL.011; Dešťový svod, Ø 60mm + kolena KL.011.1 |  | 0
|  |  |  | 4,6 |  | 4.6
|  |  |  | 0,5*2 |  | 1
|  | 2859 | 764518622 | Svody kruhové včetně objímek, kolen, odskoků z Pz s povrchovou úpravou průměru 100 mm; KL.010 | m | 18.2 | 0 | 0 | 0.00111 | 0.020202 |  | 0 | 21 | 0 | 0 | F
|  |  | Výkaz výměr: | KL.010; Dešťový svod, Ø 100mm + kolena KL.010.1 |  | 0
|  |  |  | 4,85*2 |  | 9.7
|  |  |  | 0,5*17 |  | 8.5
SO.05/765 | 2 |  |  | 765: Krytiny skládané |  |  |  | 0 |  | 0.026813 |  | 0 |  | 0 | 0 |  | Oddíl
SO.05/765/7651 | 3 |  |  | 7651: Krytina skládaná - střechy |  |  |  | 0 |  | 0.026813 |  | 0 |  | 0 | 0 |  | Pododdíl
|  | 2860 | 765191001 | Montáž pojistné hydroizolační nebo parotěsné fólie kladené ve sklonu do 20° lepením na bednění nebo izolaci | m2 | 156.8 | 0 | 0 | 1e-05 | 0.001568 |  | 0 | 21 | 0 | 0 | F
|  |  | Výkaz výměr: | ST.103 |  | 0
|  |  |  | 156,8 |  | 156.8
|  | 2861 | 28329046 | fólie kontaktní difuzně propustná pro doplňkovou hydroizolační vrstvu, třívrstvá 140g/m2 | m2 | 180.32 | 0 | 0 | 0.00014 | 0.025245 |  | 0 | 21 | 0 | 0 | F
|  |  | Výkaz výměr: | ST.103 |  | 0
|  |  |  | 156,8 |  | 156.8
|  |  | Ztratné: | 15 |  | 23.52
SO.05/766 | 2 |  |  | 766: Konstrukce truhlářské |  |  |  | 0 |  | 0.37135 |  | 0 |  | 0 | 0 |  | Oddíl
SO.05/766/7666 | 3 |  |  | 7666: Konstrukce truhlářské - výplně otvorů |  |  |  | 0 |  | 0.04235 |  | 0 |  | 0 | 0 |  | Pododdíl
|  | 2862 | 766694116 | Montáž parapetních desek dřevěných nebo plastových š do 30 cm dl přes 1,0 do 1,7 m | m | 9.8 | 0 | 0 |  | 0 |  | 0 | 21 | 0 | 0 | F
|  |  | Výkaz výměr: | ON.001, ON.002, ON.003 |  | 0
|  |  |  | 1,2+1,7+(1,15*6) |  | 9.8
|  | 2863 | 60794102 | parapet dřevotřískový vnitřní povrch laminátový š 260mm | m | 9.8 | 0 | 0 | 0.004 | 0.0392 |  | 0 | 21 | 0 | 0 | F
|  |  | Výkaz výměr: | ON.001, ON.002, ON.003 |  | 0
|  |  |  | 1,2+1,7+(1,15*6) |  | 9.8
|  | 2864 | 766682111 | Montáž zárubní obložkových pro dveře jednokřídlové tl stěny do 170 mm | kus | 7 | 0 | 0 | 0.00045 | 0.00315 |  | 0 | 21 | 0 | 0 | F
|  | 2865 | 766660183 | Montáž dveřních křídel otvíravých dvoukřídlových požárních do obložkové zárubně | kus | 2 | 0 | 0 |  | 0 |  | 0 | 21 | 0 | 0 | F
|  | 2866 | 766660716 | Montáž samozavírače na dřevěnou zárubeň a dveřní křídlo | kus | 2 | 0 | 0 |  | 0 |  | 0 | 21 | 0 | 0 | F
|  | 2867 | 766660729 | Montáž dveřního interiérového kování - štítku s klikou | kus | 9 | 0 | 0 |  | 0 |  | 0 | 21 | 0 | 0 | F
|  | 2868 | 766660730 | Montáž dveřního interiérového kování - WC kliky se zámkem | kus | 4 | 0 | 0 |  | 0 |  | 0 | 21 | 0 | 0 | F
SO.05/766/7666. | 3 |  |  | 7666.: Konstrukce truhlářské - vnitřní dveře |  |  |  | 0 |  | 0.329 |  | 0 |  | 0 | 0 |  | Pododdíl
|  | 2869 | 61182307 | D+M zárubeň jednokřídlá obložková s laminátovým povrchem tl stěny 60-150mm rozměru 600-1100/1970-2100mm; DR.001, DR.002, DR.004 - viz specifikace | kus | 9 | 0 | 0 | 0.016 | 0.144 |  | 0 | 21 | 0 | 0 | F
|  |  | Výkaz výměr: | DR.001, DR.002, DR.004 - viz specifikace |  | 0
|  |  |  | 3+4+2 |  | 9
|  | 2870 | 61162085 | D+M dveře jednokřídlé dřevotřískové povrch laminátový plné 700x1970-2100mm; DR.002 - viz specifikace | kus | 4 | 0 | 0 | 0.0175 | 0.07 |  | 0 | 21 | 0 | 0 | F
|  |  | Výkaz výměr: | DR.03A,DR.03B,DR.03D,DR.03E |  | 0
|  |  |  | 2+8+3+9 |  | 22
|  | 2871 | 61162086 | D+M dveře jednokřídlé dřevotřískové povrch laminátový plné 800x1970-2100mm; DR.01 - viz specifikace | kus | 3 | 0 | 0 | 0.0195 | 0.0585 |  | 0 | 21 | 0 | 0 | F
|  |  | Výkaz výměr: | DR.03G,DR.03H,DR.03J,DR.03K |  | 0
|  |  |  | 7+8+12+3 |  | 30
|  | 2872 | 61162088 | D+M dveře jednokřídlé dřevotřískové povrch laminátový plné 1000x1970-2100mm; DR.004 - viz specifikace | kus | 2 | 0 | 0 | 0.0215 | 0.043 |  | 0 | 21 | 0 | 0 | F
|  |  | Výkaz výměr: | DR.03G,DR.03H,DR.03J,DR.03K |  | 0
|  |  |  | 7+8+12+3 |  | 30
|  | 2873 | pozn: | DVEŘE V APARTMÁNECH - D+M: - dveře plné 800 / 2150 mm do pokojů, akustický útlum 32 dB, přeslechový tlumič - dveře plné 700 / 2150 mm do WC/koupelen, akustický útlum 32 dB, přeslechový tlumič, podříznuté 20 mm - dveře prosklené, jednokřídlé 1000 / 2150 mm, sklo číré, zasklívací lišta pravoúhlá, akustický útlum 32 dB - zádvěří - tramový dub - obložková zárubeň (příčka z KVH hranolů 1 25 mm s omítkou nebo 180 mm s dřevěným obkladem) - rozetové kování klika / klika - dózický zámek, na wc a v koupelnách wc sada | … | 0 | 0 | 0 | 0.016 | 0 |  | 0 | 21 | 0 | 0 | F
|  |  | Výkaz výměr: | DR.001, DR.002 |  | 0
|  |  |  | 3+4 |  | 7
|  | 2874 | 54914620 | kování dveřní vrchní klika včetně rozet a montážního materiálu R PZ nerez PK | kus | 9 | 0 | 0 | 0.0012 | 0.0108 |  | 0 | 21 | 0 | 0 | F
|  | 2875 | 766660728 | Montáž dveřního interiérového kování - zámku | kus | 9 | 0 | 0 |  | 0 |  | 0 | 21 | 0 | 0 | F
|  | 2876 | 54964150 | vložka zámková cylindrická oboustranná+4 klíče | kus | 9 | 0 | 0 | 0.00015 | 0.00135 |  | 0 | 21 | 0 | 0 | F
|  | 2877 | X192160 | D+M Barevný symbol nalepený na dveře (např. číslo, popis) | kus | 9 | 0 | 0 |  | 0 |  | 0 | 21 | 0 | 0 | F
|  | 2878 | X192201 | D+M Systém generálního klíče | soubor | 1 | 0 | 0 |  | 0 |  | 0 | 21 | 0 | 0 | F
|  | 2879 | 54924003 | D+M zámek zadlabací mezipokojový pravý pro WC kování 72x55mm | kus | 9 | 0 | 0 | 0.00015 | 0.00135 |  | 0 | 21 | 0 | 0 | F
SO.05/767 | 2 |  |  | 767: Konstrukce zámečnické |  |  |  | 0 |  | 0.054582 |  | 0 |  | 0 | 0 |  | Oddíl
SO.05/767/7671 | 3 |  |  | 7671: Konstrukce zámečnické - stěny a příčky |  |  |  | 0 |  | 0 |  | 0 |  | 0 | 0 |  | Pododdíl
|  | 2880 | X192153 | D+M Ocelové balkonové zábradlí (rovné), celková výška zábradlí je 900mm, Profil rámu zábradlí jakl 50x20mm, Profil výplně zábradlí jakl 50x20mm, maximální vzdálenost mezi profily 120mm, vč. kotvení do konstrukce balkónové desky, Barva antracit, vč. všech pomocných prvků a prací | m | 17.4 | 0 | 0 |  | 0 |  | 0 | 21 | 0 | 0 | F
|  |  | Výkaz výměr: | ZM.001+ZM.002+ZM.003+ZM.004+ZM.005+ZM.006 |  | 0
|  |  |  | 4,9+2,2+2,3+1,3+4,6+2,1 |  | 17.4
|  | 2881 | X192162 | D+M Ocelové balkonové zábradlí (šikmé), celková výška zábradlí je 900mm, Profil rámu zábradlí jakl 50x20mm, Profil výplně zábradlí jakl 50x20mm, maximální vzdálenost mezi profily 120mm, vč. kotvení do konstrukce balkónové desky, Barva antracit, vč. všech pomocných prvků a prací | m | 5.6 | 0 | 0 |  | 0 |  | 0 | 21 | 0 | 0 | F
|  |  | Výkaz výměr: | ZM.007 |  | 0
|  |  |  | 2,8*2 |  | 5.6
SO.05/767/7675 | 3 |  |  | 7675: Konstrukce zámečnické - podlahy a podhledy |  |  |  | 0 |  | 0.0297 |  | 0 |  | 0 | 0 |  | Pododdíl
|  | 2882 | 767531111 | Montáž vstupních kovových nebo plastových rohoží čistících zón | m2 | 3.6 | 0 | 0 |  | 0 |  | 0 | 21 | 0 | 0 | F
|  |  | Výkaz výměr: | 1np vstup |  | 0
|  |  |  | (1,8*1,0)*2 |  | 3.6
|  | 2883 | 69752070 | rohož vstupní provedení umělohmotné profily se silon. Kartáčky | m2 | 1.98 | 0 | 0 | 0.012 | 0.02376 |  | 0 | 21 | 0 | 0 | F
|  |  | Výkaz výměr: | 1np vstup |  | 0
|  |  |  | 1,8*1,0 |  | 1.8
|  |  | Ztratné: | 10 |  | 0.18
|  | 2884 | 69752110 | rohož textilní provedení PA, hustý povrch, jemné dočištění | m2 | 1.98 | 0 | 0 | 0.003 | 0.00594 |  | 0 | 21 | 0 | 0 | F
|  |  | Výkaz výměr: | 1np vstup |  | 0
|  |  |  | 1,8*1,0 |  | 1.8
|  |  | Ztratné: | 10 |  | 0.18
|  | 2885 | 767531121 | Osazení zapuštěného rámu z L profilů k čisticím rohožím | m | 7.2 | 0 | 0 |  | 0 |  | 0 | 21 | 0 | 0 | F
|  | 2886 | X192189 | rám pro zapuštění profil L nerez | m | 7.92 | 0 | 0 |  | 0 |  | 0 | 21 | 0 | 0 | F
|  |  | Výkaz výměr: | 1np vstup |  | 0
|  |  |  | (1,8*1,0)*2*2 |  | 7.2
|  |  | Ztratné: | 10 |  | 0.72
SO.05/767/7676 | 3 |  |  | 7676: Fasádní výplňové prvky |  |  |  | 0 |  | 0.015972 |  | 0 |  | 0 | 0 |  | Pododdíl
|  | 2887 | pozn.2 | OKNA, BALKONOVÉ SESTAVY A DVEŘE: - dřevohliníkový profil vč. vnitřního parapetu - zasklení izolačním trojsklém, skladba skel dle požadovaných zvukových nepruzvučností - rámy: dřevohliníkové, s izolačním trojsklem, vnější barva rámu: barva Antracit RAL 7016 na fasádě, vnítřní barva rámu: bezbarvý lak - stavební hloubka min. 76mm - celoobvodové kování s mikroventilací (4. polohová klika), hliníkové - broušený nerez, navíc bezpečnostní s uzamykáním - okna s parapetem vyšším než 1600 mm budou ovládána okenní klikou dosažitelnou z podlahy (z mezipodesty) - okna budou doplněné vnitřními žaluziemi / sti - každá položka musí být nabídnuta kompletní, včetně všech pomocných a provizorních konstrukcí, kotvícího a spojovacího materiálu - montáž bude provedena dle ČSN 74 6077, včetně systémového utěsnění připojovací spáry - vnitřní a vnější uzávěr . |  | 0 | 0 | 0 |  | 0 |  | 0 | 21 | 0 | 0 | F
|  | 2888 | 767620342 | Montáž oken kovových s izolačními trojskly otevíravých do panelů nebo ocelové konstrukce plochy přes 0,6 do 1,5 m2 | m2 | 1.74 | 0 | 0 | 0.0006 | 0.001044 |  | 0 | 21 | 0 | 0 | F
|  |  | Výkaz výměr: | ON.001, ON.002 |  | 0
|  |  |  | 1,2*0,6*1 |  | 0.72
|  |  |  | 1,7*0,6*1 |  | 1.02
|  | 2889 | ON.001 | Jednokřídlé okno dřevo/hliník, LS, otvor 1200x600mm, křídlo: 1120mm, opatřeno vnitřním dřevěným parapetem, vnější barva rámu: RAL 7016, vnitřní barva rámu: bezbarvý lak, g=0.35, akustika: Rw=37 dB, Ug=0.5 W/(m²·K), Uw=0.71 W/(m²·K); ON.001 - viz specifikace | ks | 1 | 0 | 0 |  | 0 |  | 0 | 21 | 0 | 0 | F
|  | 2890 | ON.002 | Jednokřídlé okno dřevo/hliník, LS, otvor 1700x600mm, křídlo: 1580mm, opatřeno vnitřním dřevěným parapetem, vnější barva rámu: RAL 7016, vnitřní barva rámu: bezbarvý lak, g=0.35, akustika: Rw=37 dB, Ug=0.5 W/(m²·K), Uw=0.71 W/(m²·K); ON.002 - viz specifikace | ks | 1 | 0 | 0 |  | 0 |  | 0 | 21 | 0 | 0 | T
|  | 2891 | ON.003 | Jednokřídlé okno dřevo/hliník, LS, otvor 1150x1500mm, křídlo: 1030mm, opatřeno vnitřním dřevěným parapetem, vnější barva rámu: RAL 7016, vnitřní barva rámu: bezbarvý lak, g=0.35, akustika: Rw=37 dB, Ug=0.5 W/(m²·K), Uw=0.71 W/(m²·K); ON.003 - viz specifikace | ks | 6 | 0 | 0 |  | 0 |  | 0 | 21 | 0 | 0 | T
|  | 2892 | 767620343 | Montáž oken kovových s izolačními trojskly otevíravých do panelů nebo ocelové konstrukce plochy přes 1,5 do 2,5 m2 | m2 | 10.35 | 0 | 0 | 0.00041 | 0.0042435 |  | 0 | 21 | 0 | 0 | F
|  |  | Výkaz výměr: | ON.004 |  | 0
|  |  |  | 1,15*1,5*6 |  | 10.35
|  | 2893 | ON.004 | Dvoukřídlé okno dřevo/hliník, F+LS, otvor 3900x2400mm, 1 křídlo:1000mm, 2 křídlo:2660mm, opatřeno vnitřním dřevěným parapetem, vnější barva rámu: RAL 7016, vnitřní barva rámu: bezbarvý lak, g=0.35, akustika: Rw=37 dB, Ug=0.5 W/(m²·K), Uw=0.71 W/(m²·K); ON.004 - viz specifikace | ks | 1 | 0 | 0 |  | 0 |  | 0 | 21 | 0 | 0 | T
|  | 2894 | ON.005 | Dvoukřídlé okno dřevo/hliník, PS+F, otvor 4100x2400mm, 1 křídlo:1000mm, 2 křídlo:2780mm, opatřeno vnitřním dřevěným parapetem, vnější barva rámu: RAL 7016, vnitřní barva rámu: bezbarvý lak, g=0.35, akustika: Rw=37 dB, Ug=0.5 W/(m²·K), Uw=0.71 W/(m²·K); ON.005 - viz specifikace | ks | 1 | 0 | 0 |  | 0 |  | 0 | 21 | 0 | 0 | T
|  | 2895 | 767620345 | Montáž oken kovových s izolačními trojskly otevíravých do panelů nebo ocelové konstrukce plochy přes 6 m2 | m2 | 19.2 | 0 | 0 | 0.00024 | 0.004608 |  | 0 | 21 | 0 | 0 | F
|  |  | Výkaz výměr: | ON.004, ON.005 |  | 0
|  |  |  | 3,9*2,4*1 |  | 9.36
|  |  |  | 4,1*2,4*1 |  | 9.84
|  | 2896 | pozn.3 | VSTUPNÍ DVEŘE DO APARTMÁNU: - dvoukřídlé bezpečnostní dveře 1420 (900) / 1970 mm, plné křídlo šířka 900 mm, prosklené křídlo šířka 400 mm - horní světlík 1420 / 430 mm, bezpečnostní izolační trojsklo - celkový rozměr sestavy 1420 / 2400 mm - materiál: DTD odlehčená deska Ral 7016 - nerez klika / klika - systém generálního klíče - montáž zárubně - osazení do panelu obvodové st ěny - bezpečnostní třída RC3 - bezpečnostní oboustranná cylindrická vložka - bezprahové provedení (nerezová lišta ) - kovová bezpečnostní zárubeň (KVH stěna s omítkou), práškově lakovaná dle RAL 7016 - samozavírač | m2 | 0 | 0 | 0 |  | 0 |  | 0 | 21 | 0 | 0 | F
|  | 2897 | 767640112 | Montáž dveří ocelových nebo hliníkových vchodových jednokřídlových s nadsvětlíkem | kus | 2 | 0 | 0 |  | 0 |  | 0 | 21 | 0 | 0 | F
|  | 2898 | DR.003 | Dvoukřídlé dveře 1300/1970+530 s nadsvětlíkem, vstupní, Zárubně dveří bude z hliníku v antracitové barvě RAL 7016. Dveřní panel bude z hliníku v antracitové barvě RAL 7016. Kování dveří bude nerezové; DR.003 - viz specifikace | ks | 2 | 0 | 0 |  | 0 |  | 0 | 21 | 0 | 0 | T
|  | 2899 | 767627307 | Připojovací spára oken a stěn paropropustnou páskou exteriérovou | m | 46.74 | 0 | 0 | 7e-05 | 0.0032718 |  | 0 | 21 | 0 | 0 | F
|  |  | Výkaz výměr: | fasádní výplně - okna, dveře (po obvodě) |  | 0
|  |  |  | okna |  | 0
|  |  |  | 39,1 |  | 39.1
|  |  |  | dveře |  | 0
|  |  |  | 7,64 |  | 7.64
|  | 2900 | 767627306 | Připojovací spára oken a stěn parotěsnou páskou interiérovou | m | 46.74 | 0 | 0 | 6e-05 | 0.0028044 |  | 0 | 21 | 0 | 0 | F
|  | 2901 | TP.0.. | D+M Purenit - podkladní profil výšky 260 mm; d+m | m | 2.84 | 0 | 0 |  | 0 |  | 0 | 21 | 0 | 0 | F
|  |  | Ztratné: | 10 |  | 0.25818
SO.05/767/7678 | 3 |  |  | 7678: Konstrukce zámečnické - doplňky |  |  |  | 0 |  | 0.00891 |  | 0 |  | 0 | 0 |  | Pododdíl
|  | 2902 | 70921378 | D+M kotvicí bod pro dřevěné nosníky pomocí dvou závitových tyčí do předvrtaných otvorů dl 600mm | kus | 3 | 0 | 0 | 0.00297 | 0.00891 |  | 0 | 21 | 0 | 0 | F
|  |  | Výkaz výměr: | Záchytný systém - bezpečný pohyb na střechách |  | 0
|  |  |  | 8 |  | 8
SO.05/771 | 2 |  |  | 771: Podlahy z dlaždic |  |  |  | 0 |  | 2.8381 |  | 0 |  | 0 | 0 |  | Oddíl
SO.05/771/7711 | 3 |  |  | 7711: Podlahy z dlaždic - příprava podkladu |  |  |  | 0 |  | 0.02361 |  | 0 |  | 0 | 0 |  | Pododdíl
|  | 2903 | 771121011 | Nátěr penetrační na podlahu | m2 | 78.7 | 0 | 0 | 0.0003 | 0.02361 |  | 0 | 21 | 0 | 0 | F
|  |  | Výkaz výměr: | PD302, výměra Revit |  | 0
|  |  |  | 78,7 |  | 78.7
SO.05/771/7714 | 3 |  |  | 7714: Podlahy z dlaždic - soklíky |  |  |  | 0 |  | 0.18904 |  | 0 |  | 0 | 0 |  | Pododdíl
|  | 2904 | 771474112 | Montáž soklů z dlaždic keramických rovných lepených cementovým flexibilním lepidlem v přes 65 do 90 mm | m | 56.7 | 0 | 0 | 0.00043 | 0.024381 |  | 0 | 21 | 0 | 0 | F
|  |  | Výkaz výměr: | dle tabulky místností |  | 0
|  |  |  | 8,1+33,1+8,8+24,5 |  | 74.5
|  |  |  | odečet dveře |  | 0
|  |  |  | -0,7*4 |  | -2.8
|  |  |  | -0,8*3 |  | -2.4
|  |  |  | -1,0*2 |  | -2
|  |  |  | -1,3*2 |  | -2.6
|  |  |  | -4,1 |  | -4.1
|  |  |  | -3,9 |  | -3.9
|  | 2905 | 59761175 | sokl keramický mrazuvzdorný povrch hladký/matný tl do 10mm výšky přes 90 do 120mm | m | 62.37 | 0 | 0 | 0.00264 | 0.16466 |  | 0 | 21 | 0 | 0 | F
|  |  | Výkaz výměr: | 56,7 |  | 56.7
|  |  | Ztratné: | 10 |  | 5.67
SO.05/771/7715 | 3 |  |  | 7715: Podlahy z dlaždic - nášlapné plochy |  |  |  | 0 |  | 2.6255 |  | 0 |  | 0 | 0 |  | Pododdíl
|  | 2906 | 771591207 | Montáž izolace pod dlažbu nátěrem nebo stěrkou ve dvou vrstvách | m2 | 31.1 | 0 | 0 |  | 0 |  | 0 | 21 | 0 | 0 | F
|  |  | Výkaz výměr: | PD302 - wc, koupelna |  | 0
|  |  |  | 5,4+1,8+1,8+5,1 |  | 14.1
|  |  |  | na stěny |  | 0
|  |  |  | (5,4+5,4+9,6+9,6)*0,3 |  | 9
|  |  |  | 2,0*2*2 |  | 8
|  | 2907 | 58581246 | stěrka hydroizolační jednosložková do interiéru pod dlažbu | kg | 10.263 | 0 | 0 | 0.001 | 0.010263 |  | 0 | 21 | 0 | 0 | F
|  |  | Výkaz výměr: | spotřeba 0,3kg/m2 |  | 0
|  |  |  | 31,1*0,3 |  | 9.33
|  |  | Ztratné: | 10 |  | 0.933
|  | 2908 | 771574413 | Montáž podlah keramických hladkých lepených cementovým flexibilním lepidlem přes 2 do 4 ks/m2 | m2 | 78.7 | 0 | 0 | 0.00903 | 0.71066 |  | 0 | 21 | 0 | 0 | F
|  |  | Výkaz výměr: | PD302, výměra Revit |  | 0
|  |  |  | 78,7 |  | 78.7
|  | 2909 | 59761110 | dlažba keramická slinutá mrazuvzdorná R10/B povrch hladký/matný tl do 10mm přes 2 do 4ks/m2 | m2 | 86.57 | 0 | 0 | 0.022 | 1.9045 |  | 0 | 21 | 0 | 0 | F
|  |  | Výkaz výměr: | PD302, výměra Revit |  | 0
|  |  |  | 78,7 |  | 78.7
|  |  | Ztratné: | 10 |  | 7.87
SO.05/776 | 2 |  |  | 776: Podlahy povlakové |  |  |  | 0 |  | 0.31693 |  | 0 |  | 0 | 0 |  | Oddíl
SO.05/776/7761 | 3 |  |  | 7761: Podlahy povlakové - příprava podkladu |  |  |  | 0 |  | 0.00656 |  | 0 |  | 0 | 0 |  | Pododdíl
|  | 2910 | 776121321 | Neředěná penetrace savého podkladu povlakových podlah | m2 | 32.8 | 0 | 0 | 0.0002 | 0.00656 |  | 0 | 21 | 0 | 0 | F
SO.05/776/7762 | 3 |  |  | 7762: Podlahy povlakové - nášlapné plochy |  |  |  | 0 |  | 0.29848 |  | 0 |  | 0 | 0 |  | Pododdíl
|  | 2911 | 776231111 | Lepení lamel a čtverců z vinylu standardním lepidlem | m2 | 32.8 | 0 | 0 | 0.0003 | 0.00984 |  | 0 | 21 | 0 | 0 | F
|  |  | Výkaz výměr: | PD301 |  | 0
|  |  |  | 10,4+10,4+12,0 |  | 32.8
|  | 2912 | 28411057 | dílec vinylový heterogenní samoležící úprava PUR třída zátěže 23/34/43, hořlavost Bfl S1, nášlapná vrstva 0,70mm tl 5,0mm | m2 | 36.08 | 0 | 0 | 0.008 | 0.28864 |  | 0 | 21 | 0 | 0 | F
|  |  | Výkaz výměr: | PD301 |  | 0
|  |  |  | 32,8 |  | 32.8
|  |  | Ztratné: | 10 |  | 3.28
SO.05/776/7764 | 3 |  |  | 7764: Podlahy povlakové - soklíky |  |  |  | 0 |  | 0.011893 |  | 0 |  | 0 | 0 |  | Pododdíl
|  | 2913 | 776421111 | Montáž obvodových lišt lepením | m | 37.4 | 0 | 0 | 1e-05 | 0.000374 |  | 0 | 21 | 0 | 0 | F
|  | 2914 | 28411007 | lišta soklová PVC 15x50mm | m | 41.14 | 0 | 0 | 0.00028 | 0.011519 |  | 0 | 21 | 0 | 0 | F
|  |  | Výkaz výměr: | PD.301 |  | 0
|  |  |  | 13,1+12,8+13,9 |  | 39.8
|  |  |  | odečet otvory |  | 0
|  |  |  | -0,8*3 |  | -2.4
|  |  | Ztratné: | 10 |  | 3.74
SO.05/781 | 2 |  |  | 781: Obklady |  |  |  | 0 |  | 1.9606 |  | 0 |  | 0 | 0 |  | Oddíl
SO.05/781/7811 | 3 |  |  | 7811: Obklady - příprava podkladu |  |  |  | 0 |  | 0.029871 |  | 0 |  | 0 | 0 |  | Pododdíl
|  | 2915 | 781121011 | Nátěr penetrační na stěnu | m2 | 65.88 | 0 | 0 | 0.0003 | 0.019764 |  | 0 | 21 | 0 | 0 | F
|  |  | Výkaz výměr: | SN.301 - wc, koupelna |  | 0
|  |  |  | na stěny |  | 0
|  |  |  | (5,4+5,4+9,6+9,6)*2,45 |  | 73.5
|  |  |  | odečet otvory |  | 0
|  |  |  | -0,7*2,1*4 |  | -5.88
|  |  |  | -1,7*0,6 |  | -1.02
|  |  |  | -1,2*0,6 |  | -0.72
|  | 2916 | 781131207 | Montáž izolace nátěrem nebo stěrkou ve dvou vrstvách | m2 | 33.69 | 0 | 0 |  | 0 |  | 0 | 21 | 0 | 0 | F
|  |  | Výkaz výměr: | umývárny, toalety; SN.301 - 50% |  | 0
|  |  |  | 67,38*0,5 |  | 33.69
|  | 2917 | 58581246 | stěrka hydroizolační jednosložková do interiéru pod dlažbu | kg | 10.107 | 0 | 0 | 0.001 | 0.010107 |  | 0 | 21 | 0 | 0 | F
|  |  | Výkaz výměr: | spotřeba 0,3kg/m2 |  | 0
|  |  |  | 33,69*0,3 |  | 10.107
SO.05/781/7814 | 3 |  |  | 7814: Obklady - vnitřní stěny |  |  |  | 0 |  | 1.9308 |  | 0 |  | 0 | 0 |  | Pododdíl
|  | 2918 | 781472214 | Montáž obkladů keramických hladkých lepených cementovým flexibilním lepidlem přes 4 do 6 ks/m2 | m2 | 64.38 | 0 | 0 | 0.00909 | 0.58521 |  | 0 | 21 | 0 | 0 | F
|  | 2919 | 59761707 | obklad keramický nemrazuvzdorný povrch hladký/lesklý tl do 10mm přes 4 do 6ks/m2 | m2 | 70.818 | 0 | 0 | 0.019 | 1.3455 |  | 0 | 21 | 0 | 0 | F
|  |  | Výkaz výměr: | SN.301; koupelny, toalety, výměra Revit |  | 0
|  |  |  | 64,38 |  | 64.38
|  |  | Ztratné: | 10 |  | 6.438
SO.05/783 | 2 |  |  | 783: Nátěry |  |  |  | 0 |  | 0.02491 |  | 0 |  | 0 | 0 |  | Oddíl
SO.05/783/7832 | 3 |  |  | 7832: Nátěry kovových doplňkových konstrukcí |  |  |  | 0 |  | 0.007249 |  | 0 |  | 0 | 0 |  | Pododdíl
|  | 2920 | 783268221 | Lakovací dvojnásobný olejový nátěr s mezibroušením tesařských konstrukcí | m2 | 19.592 | 0 | 0 | 0.00037 | 0.007249 |  | 0 | 21 | 0 | 0 | F
|  |  | Výkaz výměr: | Markýza nad vstupem, krokve 40/80mm, výměra dle Revit |  | 0
|  |  |  | 1,6*6*0,24 |  | 2.304
|  |  |  | 6,7*0,24 |  | 1.608
|  |  |  | 10,0 |  | 10
|  |  |  | Sloupy na lodžiích |  | 0
|  |  |  | (4,0+3,1)*0,8 |  | 5.68
SO.05/783/7833 | 3 |  |  | 7833: Nátěry ocelových konstrukcí |  |  |  | 0 |  | 0.017661 |  | 0 |  | 0 | 0 |  | Pododdíl
|  | 2921 | 783314201 | Základní antikorozní jednonásobný syntetický standardní nátěr zámečnických konstrukcí | m2 | 60.9 | 0 | 0 | 0.00017 | 0.010353 |  | 0 | 21 | 0 | 0 | F
|  | 2922 | 783317101 | Krycí jednonásobný syntetický standardní nátěr zámečnických konstrukcí | m2 | 60.9 | 0 | 0 | 0.00012 | 0.007308 |  | 0 | 21 | 0 | 0 | F
|  |  | Výkaz výměr: | ocelové vaznice U120 plocha povrchu 0,5m2/m |  | 0
|  |  |  | 5,2*8*0,5 |  | 20.8
|  |  |  | 5,0*8*0,5 |  | 20
|  |  |  | 6,7*6*0,5 |  | 20.1
SO.05/784 | 2 |  |  | 784: Malby |  |  |  | 0 |  | 0.17121 |  | 0 |  | 0 | 0 |  | Oddíl
SO.05/784/7841 | 3 |  |  | 7841: Malby a tapety - příprava podkladu |  |  |  | 0 |  | 0.06988 |  | 0 |  | 0 | 0 |  | Pododdíl
|  | 2923 | 784181121 | Hloubková jednonásobná bezbarvá penetrace podkladu v místnostech v do 3,80 m | m2 | 349.4 | 0 | 0 | 0.0002 | 0.06988 |  | 0 | 21 | 0 | 0 | F
|  |  | Výkaz výměr: | SN.D12; vnitřní malby stěny; výměra Revit |  | 0
|  |  |  | (17,7+9,4+7,7+5,0+5,6+16,2+7,0)*3,5 |  | 240.1
|  |  |  | 88,7 |  | 88.7
|  |  |  | PH.301; podhledy v bytech; výměra Revit |  | 0
|  |  |  | 6,2+14,4 |  | 20.6
SO.05/784/7842 | 3 |  |  | 7842: Malby ze standardních nátěrových hmot |  |  |  | 0 |  | 0.10133 |  | 0 |  | 0 | 0 |  | Pododdíl
|  | 2924 | 784221101 | Dvojnásobné bílé malby ze směsí za sucha dobře otěruvzdorných v místnostech do 3,80 m | m2 | 349.4 | 0 | 0 | 0.00029 | 0.10133 |  | 0 | 21 | 0 | 0 | F
|  |  | Výkaz výměr: | SN.D12; vnitřní malby stěny; výměra Revit |  | 0
|  |  |  | (17,7+9,4+7,7+5,0+5,6+16,2+7,0)*3,5 |  | 240.1
|  |  |  | 88,7 |  | 88.7
|  |  |  | PH.301; podhledy v bytech; výměra Revit |  | 0
|  |  |  | 6,2+14,4 |  | 20.6
SO.05.EL | 1 |  |  | SO.05.EL: D.1.2.5_Silnoproud (EL) |  |  |  | 0 |  | 0 |  | 0 |  | 0 | 0 |  | Objekt
SO.05.EL/D.1.2.5 | 2 |  |  | D.1.2.5: Silnoproud (EL) |  |  |  | 0 |  | 0 |  | 0 |  | 0 | 0 |  | Oddíl
SO.05.EL/D.1.2.5/D_001. | 3 |  |  | D_001.: Rozvaděče_ |  |  |  | 0 |  | 0 |  | 0 |  | 0 | 0 |  | Pododdíl
|  | 2925 |  | RD dle výkresu vč. přístrojového vybavení | kpl | 1 | 0 | 0 |  | 0 |  | 0 | 21 | 0 | 0 | F
|  | 2926 |  | Montáž nového rozvaděče RD vč. kusové zkoušky | kpl | 1 | 0 | 0 |  | 0 |  | 0 | 21 | 0 | 0 | F
|  | 2927 |  | RB1,2 dle výkresu vč. přístrojového vybavení | kpl | 2 | 0 | 0 |  | 0 |  | 0 | 21 | 0 | 0 | F
|  | 2928 |  | Montáž nového rozvaděče RD2 vč. kusové zkoušky | kpl | 2 | 0 | 0 |  | 0 |  | 0 | 21 | 0 | 0 | F
|  | 2929 |  | Rozvaděč RIS s pojistkami, TS odpojovačem a proudovám chráničem 300mA pro jednu chatku | kpl | 1 | 0 | 0 |  | 0 |  | 0 | 21 | 0 | 0 | F
|  | 2930 |  | Instalace rozvaděče RIS | kpl | 1 | 0 | 0 |  | 0 |  | 0 | 21 | 0 | 0 | F
SO.05.EL/D.1.2.5/D_002. | 3 |  |  | D_002.: Elektromontáže |  |  |  | 0 |  | 0 |  | 0 |  | 0 | 0 |  | Pododdíl
|  | 2931 |  | Vypínač č.1, včetně rámečku | ks | 7 | 0 | 0 |  | 0 |  | 0 | 21 | 0 | 0 | F
|  | 2932 |  | Vypínač č.5, včetně rámečku | ks | 8 | 0 | 0 |  | 0 |  | 0 | 21 | 0 | 0 | F
|  | 2933 |  | Vypínač č.6, včetně rámečku | ks | 0 | 0 | 0 |  | 0 |  | 0 | 21 | 0 | 0 | F
|  | 2934 |  | Vypínač č.6+6, včetně rámečku | ks | 0 | 0 | 0 |  | 0 |  | 0 | 21 | 0 | 0 | F
|  | 2935 |  | Vypínač č.7, včetně rámečku | ks | 0 | 0 | 0 |  | 0 |  | 0 | 21 | 0 | 0 | F
|  | 2936 |  | Ovladač pro LED pásek (stmívání + dálkové) | ks | 0 | 0 | 0 |  | 0 |  | 0 | 21 | 0 | 0 | F
|  | 2937 |  | Dvojtlačítko včetně rámečku (žaluzie) | ks | 0 | 0 | 0 |  | 0 |  | 0 | 21 | 0 | 0 | F
|  | 2938 |  | Krabice se svorkovnicí | ks | 15 | 0 | 0 |  | 0 |  | 0 | 21 | 0 | 0 | F
|  | 2939 |  | Zásuvka samostatná, s rámečkem | ks | 3 | 0 | 0 |  | 0 |  | 0 | 21 | 0 | 0 | F
|  | 2940 |  | Zásuvka dvojitá, pootočená, s rámečkem | ks | 29 | 0 | 0 |  | 0 |  | 0 | 21 | 0 | 0 | F
|  | 2941 |  | Zásuvky 5ks v rámečku | ks | 0 | 0 | 0 |  | 0 |  | 0 | 21 | 0 | 0 | F
|  | 2942 |  | Termostat s externím podlahovým čidlem | ks | 0 | 0 | 0 |  | 0 |  | 0 | 21 | 0 | 0 | F
|  | 2943 |  | Zásuvka venkovní | ks | 4 | 0 | 0 |  | 0 |  | 0 | 21 | 0 | 0 | F
|  | 2944 |  | Krabice KP 68 | ks | 47 | 0 | 0 |  | 0 |  | 0 | 21 | 0 | 0 | F
|  | 2945 |  | Zásuvka 3F, nástěnná, 16A | ks | 0 | 0 | 0 |  | 0 |  | 0 | 21 | 0 | 0 | F
|  | 2946 |  | Instalace vypínače/zásuvky | ks | 47 | 0 | 0 |  | 0 |  | 0 | 21 | 0 | 0 | F
|  | 2947 |  | Instalace krabice KP/KR | kpl | 47 | 0 | 0 |  | 0 |  | 0 | 21 | 0 | 0 | F
|  | 2948 |  | CYKY-J 3x1,5 | m | 220 | 0 | 0 |  | 0 |  | 0 | 21 | 0 | 0 | F
|  | 2949 |  | CYKY-J 3x2,5 | m | 350 | 0 | 0 |  | 0 |  | 0 | 21 | 0 | 0 | F
|  | 2950 |  | CYKY-J 5x1,5 | m | 50 | 0 | 0 |  | 0 |  | 0 | 21 | 0 | 0 | F
|  | 2951 |  | CYKY-J 5x2,5 | m | 0 | 0 | 0 |  | 0 |  | 0 | 21 | 0 | 0 | F
|  | 2952 |  | CYKY-J 5x4 | m | 0 | 0 | 0 |  | 0 |  | 0 | 21 | 0 | 0 | F
|  | 2953 |  | CYKY-J 5x6 | m | 25 | 0 | 0 |  | 0 |  | 0 | 21 | 0 | 0 | F
|  | 2954 |  | CYKY-J 5x10 | m | 0 | 0 | 0 |  | 0 |  | 0 | 21 | 0 | 0 | F
|  | 2955 |  | CYKY-J 5x16 | m | 0 | 0 | 0 |  | 0 |  | 0 | 21 | 0 | 0 | F
|  | 2956 |  | CYKY-O 3x1,5 | m | 70 | 0 | 0 |  | 0 |  | 0 | 21 | 0 | 0 | F
|  | 2957 |  | CYKY-J 5x16 | m | 70 | 0 | 0 |  | 0 |  | 0 | 21 | 0 | 0 | F
|  | 2958 |  | CY 1x6 | m | 40 | 0 | 0 |  | 0 |  | 0 | 21 | 0 | 0 | F
|  | 2959 |  | CY 1x16 | m | 15 | 0 | 0 |  | 0 |  | 0 | 21 | 0 | 0 | F
|  | 2960 |  | Chránička KF09040 | m | 30 | 0 | 0 |  | 0 |  | 0 | 21 | 0 | 0 | F
|  | 2961 |  | Chránička KF09075 | m | 75 | 0 | 0 |  | 0 |  | 0 | 21 | 0 | 0 | F
|  | 2962 |  | J-Y(St)Y 4x2x0,8 | m | 0 | 0 | 0 |  | 0 |  | 0 | 21 | 0 | 0 | F
|  | 2963 |  | JYTY-O 4x1 | m | 0 | 0 | 0 |  | 0 |  | 0 | 21 | 0 | 0 | F
|  | 2964 |  | Montáž kabelu CYKY do 2,5mm | m | 730 | 0 | 0 |  | 0 |  | 0 | 21 | 0 | 0 | F
|  | 2965 |  | Montáž kabelu CYKY do 16mm | m | 95 | 0 | 0 |  | 0 |  | 0 | 21 | 0 | 0 | F
|  | 2966 |  | PIR čidlo | ks | 5 | 0 | 0 |  | 0 |  | 0 | 21 | 0 | 0 | F
|  | 2967 |  | Montáž svítidel + technologií | ks | 48 | 0 | 0 |  | 0 |  | 0 | 21 | 0 | 0 | F
|  | 2968 |  | Ventilátor WC | ks | 2 | 0 | 0 |  | 0 |  | 0 | 21 | 0 | 0 | F
|  | 2969 |  | Instalace ventilátoru | ks | 2 | 0 | 0 |  | 0 |  | 0 | 21 | 0 | 0 | F
SO.05.EL/D.1.2.5/D_003. | 3 |  |  | D_003.: HZS |  |  |  | 0 |  | 0 |  | 0 |  | 0 | 0 |  | Pododdíl
|  | 2970 |  | Výchozí revize | kpl | 1 | 0 | 0 |  | 0 |  | 0 | 21 | 0 | 0 | F
|  | 2971 |  | Dokumentace skutečného stavu | kpl | 1 | 0 | 0 |  | 0 |  | 0 | 21 | 0 | 0 | F
SO.05.EL/D.1.2.5/D_004 | 3 |  |  | D_004: Slaboproud |  |  |  | 0 |  | 0 |  | 0 |  | 0 | 0 |  | Pododdíl
|  | 2972 |  | trubka ohebná 1420-H50 monoflex bílá | m | 170 | 0 | 0 |  | 0 |  | 0 | 21 | 0 | 0 | F
|  | 2973 |  | Instalace ohebné trubky 1420 | m | 82 | 0 | 0 |  | 0 |  | 0 | 21 | 0 | 0 | F
|  | 2974 |  | Datový rack, materiál pro zapojení | kpl | 1 | 0 | 0 |  | 0 |  | 0 | 21 | 0 | 0 | F
|  | 2975 |  | PZTS - Řídící jednotka s baterií a GSM modulem | kpl | 1 | 0 | 0 |  | 0 |  | 0 | 21 | 0 | 0 | F
|  | 2976 |  | Vstupní tablo | ks | 2 | 0 | 0 |  | 0 |  | 0 | 21 | 0 | 0 | F
|  | 2977 |  | PIR čidlo sběrnicové | ks | 0 | 0 | 0 |  | 0 |  | 0 | 21 | 0 | 0 | F
|  | 2978 |  | Siréna vniřní, sběrnicová | ks | 0 | 0 | 0 |  | 0 |  | 0 | 21 | 0 | 0 | F
|  | 2979 |  | Siréna vnější, sběrnicová | ks | 0 | 0 | 0 |  | 0 |  | 0 | 21 | 0 | 0 | F
|  | 2980 |  | Požární čidlo sběrnicové | ks | 2 | 0 | 0 |  | 0 |  | 0 | 21 | 0 | 0 | F
|  | 2981 |  | Relé sběrnicové pro elmech. Zámky | ks | 2 | 0 | 0 |  | 0 |  | 0 | 21 | 0 | 0 | F
|  | 2982 |  | Elektromechanický zámek | ks | 2 | 0 | 0 |  | 0 |  | 0 | 21 | 0 | 0 | F
|  | 2983 |  | UTP cat 5e pro PZTS | m | 50 | 0 | 0 |  | 0 |  | 0 | 21 | 0 | 0 | F
|  | 2984 |  | UTP cat 6e | m | 80 | 0 | 0 |  | 0 |  | 0 | 21 | 0 | 0 | F
|  | 2985 |  | Zásuvka ETH 1 port | ks | 2 | 0 | 0 |  | 0 |  | 0 | 21 | 0 | 0 | F
|  | 2986 |  | Zásuvka ETH 2 porty | ks | 2 | 0 | 0 |  | 0 |  | 0 | 21 | 0 | 0 | F
|  | 2987 |  | Připojení zásuvek ETH + vývod u switche | kpl | 1 | 0 | 0 |  | 0 |  | 0 | 21 | 0 | 0 | F
|  | 2988 |  | Montáž PZTS + Programování | kpl | 1 | 0 | 0 |  | 0 |  | 0 | 21 | 0 | 0 | F
|  | 2989 |  | FTP cat 6e | m | 40 | 0 | 0 |  | 0 |  | 0 | 21 | 0 | 0 | F
|  | 2990 |  | GF008UNI04LU-Eca optický kabel | m | 0 | 0 | 0 |  | 0 |  | 0 | 21 | 0 | 0 | F
|  | 2991 |  | Zásuvka STA s krabicí | ks | 2 | 0 | 0 |  | 0 |  | 0 | 21 | 0 | 0 | F
|  | 2992 |  | Koaxiální kabel stíněný | m | 20 | 0 | 0 |  | 0 |  | 0 | 21 | 0 | 0 | F
|  | 2993 |  | Přesun stávajícího datového rozvaděče + vedení | kpl | 1 | 0 | 0 |  | 0 |  | 0 | 21 | 0 | 0 | F
|  | 2994 |  | Kamerový systém s diskem min. 2TB, 1ks kamer | kpl | 1 | 0 | 0 |  | 0 |  | 0 | 21 | 0 | 0 | F
|  | 2995 |  | Instalace kamerového systému | kpl | 1 | 0 | 0 |  | 0 |  | 0 | 21 | 0 | 0 | F
SO.05.EL/D.1.2.5/D_005 | 3 |  |  | D_005: Hromosvod a uzemnění |  |  |  | 0 |  | 0 |  | 0 |  | 0 | 0 |  | Pododdíl
|  | 2996 |  | FeZn 30x4 | m | 65 | 0 | 0 |  | 0 |  | 0 | 21 | 0 | 0 | F
|  | 2997 |  | AlMgSi 8 mm | m | 90 | 0 | 0 |  | 0 |  | 0 | 21 | 0 | 0 | F
|  | 2998 |  | FeZn 10 mm | m | 13 | 0 | 0 |  | 0 |  | 0 | 21 | 0 | 0 | F
|  | 2999 |  | Podpěra PV 21D | ks | 60 | 0 | 0 |  | 0 |  | 0 | 21 | 0 | 0 | F
|  | 3000 |  | Svorka s lepicím páskem | ks | 0 | 0 | 0 |  | 0 |  | 0 | 21 | 0 | 0 | F
|  | 3001 |  | Zkušební svorka | ks | 4 | 0 | 0 |  | 0 |  | 0 | 21 | 0 | 0 | F
|  | 3002 |  | Svorka okapová | ks | 4 | 0 | 0 |  | 0 |  | 0 | 21 | 0 | 0 | F
|  | 3003 |  | Svorka univerzální | ks | 30 | 0 | 0 |  | 0 |  | 0 | 21 | 0 | 0 | F
|  | 3004 |  | SK svorka FeZn | ks | 5 | 0 | 0 |  | 0 |  | 0 | 21 | 0 | 0 | F
|  | 3005 |  | Ochranný úhelník v1700 | ks | 4 | 0 | 0 |  | 0 |  | 0 | 21 | 0 | 0 | F
|  | 3006 |  | Jímací tyč,včetně uchycení | kpl | 0 | 0 | 0 |  | 0 |  | 0 | 21 | 0 | 0 | F
|  | 3007 |  | Podpěra PV-3P | ks | 12 | 0 | 0 |  | 0 |  | 0 | 21 | 0 | 0 | F
|  | 3008 |  | Podružný materiál (hmoždinky, označníky, tmely…) | kpl | 1 | 0 | 0 |  | 0 |  | 0 | 21 | 0 | 0 | F
|  | 3009 |  | Instalace Hromosvodu | kpl | 1 | 0 | 0 |  | 0 |  | 0 | 21 | 0 | 0 | F
|  | 3010 |  | MET | ks | 1 | 0 | 0 |  | 0 |  | 0 | 21 | 0 | 0 | F
SO.05.EL/D.1.2.5/D_006 | 3 |  |  | D_006: Vedlejší a ostatní náklady |  |  |  | 0 |  | 0 |  | 0 |  | 0 | 0 |  | Pododdíl
|  | 3011 |  | Podružný materiál (Bezšroubové svorky…) | kpl | 1 | 0 | 0 |  | 0 |  | 0 | 21 | 0 | 0 | F
SO.05.EL/D.1.2.5/D_007 | 3 |  |  | D_007: Zednická výpomoc a výkopové práce |  |  |  | 0 |  | 0 |  | 0 |  | 0 | 0 |  | Pododdíl
|  | 3012 |  | Vyřezáníkapsy ve zdivu pro KP… | kpl | 1 | 0 | 0 |  | 0 |  | 0 | 21 | 0 | 0 | F
|  | 3013 |  | Vysekání rýh, hloubky do 3 cm, šířky do 3 cm | kpl | 0 | 0 | 0 |  | 0 |  | 0 | 21 | 0 | 0 | F
|  | 3014 |  | Zaomítání drážek 3x3 cm a krabic, bez výmalby | kpl | 0 | 0 | 0 |  | 0 |  | 0 | 21 | 0 | 0 | F
|  | 3015 |  | Sádra elektrikářská 30 kg | bal | 0 | 0 | 0 |  | 0 |  | 0 | 21 | 0 | 0 | F
|  | 3016 |  | Průraz přes zeď | kpl | 1 | 0 | 0 |  | 0 |  | 0 | 21 | 0 | 0 | F
|  | 3017 |  | Výkop a zához hl 800, šířka 600mm v hornině třídy těžitelnosti II skupiny 5 | m3 | 30 | 0 | 0 |  | 0 |  | 0 | 21 | 0 | 0 | F
SO.05.UT | 1 |  |  | SO.05.UT: D.1.2.4.1_Ústřední vytápění |  |  |  | 0 |  | 0 |  | 0 |  | 0 | 0 |  | Objekt
SO.05.UT/D_001 | 2 |  |  | D_001: Klimatizační technika |  |  |  | 0 |  | 0 |  | 0 |  | 0 | 0 |  | Oddíl
SO.05.UT/D_001/360VD | 3 |  |  | 360VD: Elektroinstalace, MaR |  |  |  | 0 |  | 0 |  | 0 |  | 0 | 0 |  | Pododdíl
|  | 3018 | 360085VD | D+M Kabel JYTY-O 4x1 mm2 včetně kabelové trasy - propojení vnitřních jednotek s venkovní jednotkou | m | 48 | 0 | 0 |  | 0 |  | 0 | 21 | 0 | 0 | F
SO.05.UT/D_001/728 | 3 |  |  | 728: Vzduchotechnika |  |  |  | 0 |  | 0 |  | 0 |  | 0 | 0 |  | Pododdíl
|  | 3019 | 728400VD | Osazení a připojení venkovní jednotky klimatizace | kpl | 2 | 0 | 0 |  | 0 |  | 0 | 21 | 0 | 0 | F
|  | 3020 | 728410VD | Instalace a připojení vnitřní jednotky klimatizace | kpl | 5 | 0 | 0 |  | 0 |  | 0 | 21 | 0 | 0 | F
|  | 3021 | 728420VD | Připojení dálkového ovladače(bez dodávka el.materiálu) | ks | 5 | 0 | 0 |  | 0 |  | 0 | 21 | 0 | 0 | F
|  | 3022 | 728911VD | Plnění systému chladivem | kpl | 2 | 0 | 0 |  | 0 |  | 0 | 21 | 0 | 0 | F
|  | 3023 | 728595VD | Natavení a uvedení do provozu klimatizačních jednotek servisním technikem | kpl | 2 | 0 | 0 |  | 0 |  | 0 | 21 | 0 | 0 | F
SO.05.UT/D_001/733_00 | 3 |  |  | 733_00: Rozvod potrubí |  |  |  | 0 |  | 0 |  | 0 |  | 0 | 0 |  | Pododdíl
|  | 3024 | 733164101RT1 | Montáž potrubí pro vytápění a chlazení z trubek měděných, pájené, D 6-12 mm, včetně tvarovek | m | 40 | 0 | 0 |  | 0 |  | 0 | 21 | 0 | 0 | F
SO.05.UT/D_001/90_00 | 3 |  |  | 90_00: Hodinové zúčtovací sazby (HZS) |  |  |  | 0 |  | 0 |  | 0 |  | 0 | 0 |  | Pododdíl
|  | 3025 | 900 R03 | HZS-montáž kotvení a uchycení klimatizačního potrubí | h | 8 | 0 | 0 |  | 0 |  | 0 | 21 | 0 | 0 | F
SO.05.UT/D_001/H733 | 3 |  |  | H733: Rozvod potrubí |  |  |  | 0 |  | 0 |  | 0 |  | 0 | 0 |  | Pododdíl
|  | 3026 | 998728000R00 | Přesun hmot - klimatizace | % | 2586 | 0 | 0 |  | 0 |  | 0 | 21 | 0 | 0 | F
SO.05.UT/D_001/M_04 | 3 |  |  | M_04: Ostatní materiál |  |  |  | 0 |  | 0 |  | 0 |  | 0 | 0 |  | Pododdíl
|  | 3027 | 728300VD | Kompaktní venkovní multisplitová jednotka pro vytápění a chlazení pro 3 vnitřní jednotky, (celkový instalovaný výkon Chl. 8,7 kW. soudobý výkon Chl. max. 5,2kW)-dle specifikace | kus | 1 | 0 | 0 |  | 0 |  | 0 | 21 | 0 | 0 | F
|  | 3028 | 728301VD | Kompaktní venkovní multisplitová jednotka pro vytápění a chlazení pro 2 vnitřní jednotky, (celkový instalovaný výkon Chl 5,42 kW, soudobý výkon Chl. max. 5,2kW) - dle specifikace | kus | 1 | 0 | 0 |  | 0 |  | 0 | 21 | 0 | 0 | F
|  | 3029 | 728305VD | Vnitřní jednotka multisplit systému včetně WIFI ovládání a dálkového ovládače, barva bílá, P(chl)= 2,5 kW, P(vyt) = 3,2 kW - dle speicifikace | kus | 3 | 0 | 0 |  | 0 |  | 0 | 21 | 0 | 0 | F
|  | 3030 | 728306VD | Vnitřní jednotka multisplit systému včetně WIFI ovládání a dálkového ovládače, barva bílá, P(chl)= 3,5 kW, P(vyt) = 4,2 kW - dle speicifikace | kus | 2 | 0 | 0 |  | 0 |  | 0 | 21 | 0 | 0 | F
|  | 3031 | 728309VD | Nosná konzole pro instalaci venkovní jednotky s výkonem 8,7 na stěnu - dle specifikace | kus | 1 | 0 | 0 |  | 0 |  | 0 | 21 | 0 | 0 | F
|  | 3032 | 728238VD | Nosná konzole pro instalaci venkovní jednotky s výkonem 5,6 na stěnu - dle specifikace | kus | 1 | 0 | 0 |  | 0 |  | 0 | 21 | 0 | 0 | F
|  | 3033 | 728311VD | Konstrukce- silenblok 40x40mm antivibrační (sada)-dle specifikace | kus | 1 | 0 | 0 |  | 0 |  | 0 | 21 | 0 | 0 | F
|  | 3034 | 728311VD | Konstrukce- silenblok 22x39mm antivibrační (sada)-dle specifikace | kus | 1 | 0 | 0 |  | 0 |  | 0 | 21 | 0 | 0 | F
|  | 3035 | 728313VD | Hadice PE 13 pro odvod kondenzátu - napojení na potrubí HT pro odvod kondenzátu - dle specifikace | kpl | 5 | 0 | 0 |  | 0 |  | 0 | 21 | 0 | 0 | F
|  | 3036 | 728222VD | Chladírenské zdvojené izolované Cu potrubí 1/4 - 3/8 (6/10mm) stěna 1mm; propojení venkovní jednotky s vnitřními jednotkami, pro chladivo R 32 - dle s | m | 42 | 0 | 0 |  | 0 |  | 0 | 21 | 0 | 0 | F
|  | 3037 | 728880VD | Ostatní montážní komponenty nezahrnuté v potrubí | kpl | 1 | 0 | 0 |  | 0 |  | 0 | 21 | 0 | 0 | F
|  | 3038 | 728881VD | Uchycení a kotvení potrubí klimatizace-dodávka | kpl | 1 | 0 | 0 |  | 0 |  | 0 | 21 | 0 | 0 | F
|  | 3039 | 728240VD | Chladící kapalina R32 - dodávka dle specifikace | kg | 2.5 | 0 | 0 |  | 0 |  | 0 | 21 | 0 | 0 | F
|  | 3040 | 735210VD | Elektrické přímotopné trubkové otopné těleso 900x750 mm včetně topné tyče 600W, 230V s regulátorem teploty | kus | 1 | 0 | 0 |  | 0 |  | 0 | 21 | 0 | 0 | F
|  | 3041 | 735211VD | Elektrické přímotopné trubkové otopné těleso 1215x750 mm včetně topné tyče 800W, 230V s regulátorem teploty | kus | 1 | 0 | 0 |  | 0 |  | 0 | 21 | 0 | 0 | F
SO.05.UT/D_008 | 2 |  |  | D_008: Odvětrání WC |  |  |  | 0 |  | 0 |  | 0 |  | 0 | 0 |  | Oddíl
SO.05.UT/D_008/728_01 | 3 |  |  | 728_01: Vzduchotechnika |  |  |  | 0 |  | 0 |  | 0 |  | 0 | 0 |  | Pododdíl
|  | 3042 | 728614212R00 | Montáž ventilátoru axiálního nízkotlakového potrubního | kus | 2 | 0 | 0 |  | 0 |  | 0 | 21 | 0 | 0 | F
|  | 3043 | 728112111R00 | Montáž potrubí plechového kruhového do d 100 mm | m | 4 | 0 | 0 |  | 0 |  | 0 | 21 | 0 | 0 | F
|  | 3044 | 728212411R00 | Montáž tvárovky pro odvod kondenzatu z potrtubí do d 100 mm | kus | 2 | 0 | 0 |  | 0 |  | 0 | 21 | 0 | 0 | F
|  | 3045 | 728212511R00 | Montáž spojky plechové kruhové do d 100 mm | kus | 4 | 0 | 0 |  | 0 |  | 0 | 21 | 0 | 0 | F
|  | 3046 | 728212711R00 | Montáž stříšky nebo hlavice do plechového kruhového potrubí do d 100 mm | kus | 2 | 0 | 0 |  | 0 |  | 0 | 21 | 0 | 0 | F
SO.05.UT/D_008/M_03_01 | 3 |  |  | M_03_01: Ostatní materiál |  |  |  | 0 |  | 0 |  | 0 |  | 0 | 0 |  | Pododdíl
|  | 3047 | 728100VD | Axiální ventilátor pro montáž do podhledu nebo stropu, provedení se zpětnou klapkou, nastavitelným doběhem a kontrolkou provozu- dle specifikace | kus | 2 | 0 | 0 |  | 0 |  | 0 | 21 | 0 | 0 | F
|  | 3048 | 728127VD | Rovná kruhová trubka D 100 ze spirálně vinutého ocelovéhu pásku SPIRO, vč. těsnící pryží a prolisy pro spojování potrubí - dle specifikace | kus | 4 | 0 | 0 |  | 0 |  | 0 | 21 | 0 | 0 | F
|  | 3049 | 728128VD | Střešní protidešťová stříška D 100 - dle specifikace | kus | 2 | 0 | 0 |  | 0 |  | 0 | 21 | 0 | 0 | F
|  | 3050 | 728125VD | Tvarovka plastová pro odvod kondenzátu z potrubí D 100 - dle specifikace | kus | 2 | 0 | 0 |  | 0 |  | 0 | 21 | 0 | 0 | F
|  | 3051 | 728126VD | Vnější spojka kulatá D 100 - dle specifikace | kus | 6 | 0 | 0 |  | 0 |  | 0 | 21 | 0 | 0 | F
|  | 3052 | 728133D | Izolační hliníková páska - dle specifikace | kpl | 1 | 0 | 0 |  | 0 |  | 0 | 21 | 0 | 0 | F
|  | 3053 | 728890VD | Další nespecifikované přechody a tvarovky | kpl | 1 | 0 | 0 |  | 0 |  | 0 | 21 | 0 | 0 | F
|  | 3054 | 728891VD | Ostatní přesně nespecifikovaný spojovací materiál, kotvicí prvky | kpl | 1 | 0 | 0 |  | 0 |  | 0 | 21 | 0 | 0 | F
|  | 3055 | 728895VD | Zprovoznění a nastavení axiálníího ventilátoru | kus | 2 | 0 | 0 |  | 0 |  | 0 | 21 | 0 | 0 | F
|  | 3056 | 728900VD | Vzduchotechnika - přesun hmot | kpl | 1 | 0 | 0 |  | 0 |  | 0 | 21 | 0 | 0 | F
SO.05.UT/D_012 | 2 |  |  | D_012: Drobné stavební práce |  |  |  | 0 |  | 0 |  | 0 |  | 0 | 0 |  | Oddíl
SO.05.UT/D_012/735_00 | 3 |  |  | 735_00: Otopná tělesa |  |  |  | 0 |  | 0 |  | 0 |  | 0 | 0 |  | Pododdíl
|  | 3057 | 735179110R00 | Montáž otopných těles koupelnových (žebříků) | kus | 2 | 0 | 0 |  | 0 |  | 0 | 21 | 0 | 0 | F
SO.05.UT/D_012/911_07 | 3 |  |  | 911_07: Ostatní související práce |  |  |  | 0 |  | 0 |  | 0 |  | 0 | 0 |  | Pododdíl
|  | 3058 | 911830VD | D+M Zednické a klempířské výpomoci - utěsnění prostupů VZT potrubí střechou, průrazy a utěsnění prostupů chladírenského potrubí stěnou - předpoklad ceny - 15% z ZRN pro objekt 02 - Odvětrání | kpl | 1 | 0 | 0 |  | 0 |  | 0 | 21 | 0 | 0 | F
SO.05.UT/D_012/94_00 | 3 |  |  | 94_00: Lešení a stavební výtahy |  |  |  | 0 |  | 0 |  | 0 |  | 0 | 0 |  | Pododdíl
|  | 3059 | 941955002R00 | Lešení lehké pomocné, výška podlahy do 1,9 m - zřízení a demontáž | m2 | 10 | 0 | 0 |  | 0 |  | 0 | 21 | 0 | 0 | F
SO.05.UT/D_012/H99 | 3 |  |  | H99: Ostatní přesuny hmot |  |  |  | 0 |  | 0 |  | 0 |  | 0 | 0 |  | Pododdíl
|  | 3060 | 991000VD | Přesun hmot-stavební práce | kpl | 1 | 0 | 0 |  | 0 |  | 0 | 21 | 0 | 0 | F
SO.05.UT/D_012/H991VD_02 | 3 |  |  | H991VD_02: Přesun hmot |  |  |  | 0 |  | 0 |  | 0 |  | 0 | 0 |  | Pododdíl
|  | 3061 | 991900VD | Přesun vybouraných sutí, odvoz na skládku, uskladnění, poplatek | kpl | 1 | 0 | 0 |  | 0 |  | 0 | 21 | 0 | 0 | F
SO.05.UT/D_018 | 2 |  |  | D_018: Ostatní související práce a čínnosti |  |  |  | 0 |  | 0 |  | 0 |  | 0 | 0 |  | Oddíl
SO.05.UT/D_018/911_06_01 | 3 |  |  | 911_06_01: Ostatní související práce |  |  |  | 0 |  | 0 |  | 0 |  | 0 | 0 |  | Pododdíl
|  | 3062 | 911600VD | Zkoušky, nastavení, uvedení do provozu | kpl | 1 | 0 | 0 |  | 0 |  | 0 | 21 | 0 | 0 | F
SO.05.ZTI | 1 |  |  | SO.05.ZTI: D.1.2.2 Zdravotně technická instalace (ZTI) |  |  |  | 0 |  | 0 |  | 0 |  | 0 | 0 |  | Objekt
SO.05.ZTI/D.1.2.2_1__ | 2 |  |  | D.1.2.2_1__: ZTI_Kanalizace splašková__ |  |  |  | 0 |  | 0 |  | 0 |  | 0 | 0 |  | Oddíl
SO.05.ZTI/D.1.2.2_1__/721_02 | 3 |  |  | 721_02: Vnitřní kanalizace |  |  |  | 0 |  | 0 |  | 0 |  | 0 | 0 |  | Pododdíl
|  | 3063 | 721176222R00 | D+M Potrubí KG svodné (ležaté) v zemi, D 110 x 3,2 mm | m | 42 | 0 | 0 |  | 0 |  | 0 | 21 | 0 | 0 | F
|  | 3064 | 721176223R00 | D+M Potrubí KG svodné (ležaté) v zemi, D 125 x 3,2 mm | m | 8 | 0 | 0 |  | 0 |  | 0 | 21 | 0 | 0 | F
|  | 3065 | 721176101R00 | D+M Potrubí HT připojovací, D 32 x 1,8 mm | m | 2 | 0 | 0 |  | 0 |  | 0 | 21 | 0 | 0 | F
|  | 3066 | 721176102R00 | D+M Potrubí HT připojovací D 40 x 1,8 mm | m | 20 | 0 | 0 |  | 0 |  | 0 | 21 | 0 | 0 | F
|  | 3067 | 721176113R00 | D+M Potrubí HT odpadní svislé, D 50 x 1,8 mm | m | 16 | 0 | 0 |  | 0 |  | 0 | 21 | 0 | 0 | F
|  | 3068 | 721176114R00 | D+M Potrubí HT odpadní svislé, D 75 x 1,9 mm | m | 22 | 0 | 0 |  | 0 |  | 0 | 21 | 0 | 0 | F
|  | 3069 | 721176115R00 | D+M Potrubí HT odpadní svislé, D 110 x 2,7 mm | m | 10 | 0 | 0 |  | 0 |  | 0 | 21 | 0 | 0 | F
|  | 3070 | 721273200RT3 | D+M Souprava ventilační střešní, větrací hlavice D 110 mm - odolná vůči UV záření | kus | 1 | 0 | 0 |  | 0 |  | 0 | 21 | 0 | 0 | F
|  | 3071 | 721194103R00 | Vyvedení odpadních výpustek, D 32 x 1,8 mm | kus | 5 | 0 | 0 |  | 0 |  | 0 | 21 | 0 | 0 | F
|  | 3072 | 721194105R00 | Vyvedení odpadních výpustek D 50 x 1,8 | kus | 7 | 0 | 0 |  | 0 |  | 0 | 21 | 0 | 0 | F
|  | 3073 | 721194109R00 | Vyvedení odpadních výpustek D 110 x 2,3 | kus | 4 | 0 | 0 |  | 0 |  | 0 | 21 | 0 | 0 | F
|  | 3074 | 721290112R00 | Zkouška těsnosti kanalizace vodou do DN 200 mm | m | 120 | 0 | 0 |  | 0 |  | 0 | 21 | 0 | 0 | F
|  | 3075 | 721900VD | Ostatní nespecifikované potrubní HT a KG tvárovky pro splaškovou kanalizaci - 10% z dodávky potrubí | kpl | 1 | 0 | 0 |  | 0 |  | 0 | 21 | 0 | 0 | F
|  | 3076 | 721200VD | Ostatní monážní a kotvicí materiál (pbjímky, závěsy, třmeny, ...) - 2% z dodávky potrubí | kpl | 1 | 0 | 0 |  | 0 |  | 0 | 21 | 0 | 0 | F
SO.05.ZTI/D.1.2.2_1__/721VD_00 | 3 |  |  | 721VD_00: Kanalizace |  |  |  | 0 |  | 0 |  | 0 |  | 0 | 0 |  | Pododdíl
|  | 3077 | 721910VD | D+M Zednické a klempířské výpomoci - utěsnění prostupů odvětravacího potrubí střechou, průrazy a utěsnění - předpoklad ceny - 15% z ZRN pro oddíl 721 - Vnitřní kanalizace | kpl | 1 | 0 | 0 |  | 0 |  | 0 | 21 | 0 | 0 | F
SO.05.ZTI/D.1.2.2_1__/90_02 | 3 |  |  | 90_02: Hodinové zúčtovací sazby (HZS) |  |  |  | 0 |  | 0 |  | 0 |  | 0 | 0 |  | Pododdíl
|  | 3078 | 900 R03 | HZS - Kotvení a zavěšení potrubí | h | 4 | 0 | 0 |  | 0 |  | 0 | 21 | 0 | 0 | F
SO.05.ZTI/D.1.2.2_1__/94_04 | 3 |  |  | 94_04: Lešení a stavební výtahy |  |  |  | 0 |  | 0 |  | 0 |  | 0 | 0 |  | Pododdíl
|  | 3079 | 941955002R00 | Lešení lehké pomocné, výška podlahy do 1,9 m | m2 | 4 | 0 | 0 |  | 0 |  | 0 | 21 | 0 | 0 | F
SO.05.ZTI/D.1.2.2_1__/H721_01 | 3 |  |  | H721_01: Vnitřní kanalizace |  |  |  | 0 |  | 0 |  | 0 |  | 0 | 0 |  | Pododdíl
|  | 3080 | 998721203R00 | Přesun hmot pro vnitřní kanalizaci, výšky do 24 m | % | 328 | 0 | 0 |  | 0 |  | 0 | 21 | 0 | 0 | F
SO.05.ZTI/D.1.2.2_1__/M_02 | 3 |  |  | M_02: Ostatní materiál |  |  |  | 0 |  | 0 |  | 0 |  | 0 | 0 |  | Pododdíl
|  | 3081 | 551623505 | Sifon podomítkový ke klimatizačním jednotkám DN 32, 100 x 100 mm - dle specifikace | kus | 5 | 0 | 0 |  | 0 |  | 0 | 21 | 0 | 0 | F
|  | 3082 | 28349010 | Dvířka revizní plná SI 2020 rozměr 200 x 200 mm | kus | 5 | 0 | 0 |  | 0 |  | 0 | 21 | 0 | 0 | F
SO.05.ZTI/D.1.2.2_2__ | 2 |  |  | D.1.2.2_2__: ZTI_Vodoinstalace__ |  |  |  | 0 |  | 0 |  | 0 |  | 0 | 0 |  | Oddíl
SO.05.ZTI/D.1.2.2_2__/722_02 | 3 |  |  | 722_02: Vnitřní vodovod |  |  |  | 0 |  | 0 |  | 0 |  | 0 | 0 |  | Pododdíl
|  | 3083 | 722172411R00 | Potrubí z PPR, D 20 x 2,8 mm, PN 16 | m | 16 | 0 | 0 |  | 0 |  | 0 | 21 | 0 | 0 | F
|  | 3084 | 722172412R00 | Potrubí z PPR, D 25 x 3,5 mm, PN 16 | m | 74 | 0 | 0 |  | 0 |  | 0 | 21 | 0 | 0 | F
|  | 3085 | 722172413R00 | Potrubí z PPR, D 32 x 4,4 mm, PN 16 | m | 22 | 0 | 0 |  | 0 |  | 0 | 21 | 0 | 0 | F
|  | 3086 | 722202213R00 | Nástěnka MZD PP-R, D 20 mm x R 1/2" | kus | 18 | 0 | 0 |  | 0 |  | 0 | 21 | 0 | 0 | F
|  | 3087 | 722237131R00 | Kohout vodovodní, kulový s vypouštěním DN 15 mm | kus | 2 | 0 | 0 |  | 0 |  | 0 | 21 | 0 | 0 | F
|  | 3088 | 722237122R00 | Kohout vodovodní, kulový, 2x vnitřní závit DN 20 mm | kus | 4 | 0 | 0 |  | 0 |  | 0 | 21 | 0 | 0 | F
|  | 3089 | 722237123R00 | Kohout vodovodní, kulový, 2x vnitřní závit DN 25 mm | kus | 4 | 0 | 0 |  | 0 |  | 0 | 21 | 0 | 0 | F
|  | 3090 | 722223131R00 | Kohout vodovodní, kulový, vypouštěcí, komplet DN 15 mm | kus | 2 | 0 | 0 |  | 0 |  | 0 | 21 | 0 | 0 | F
|  | 3091 | 722237662R00 | Klapka vodovodní, zpětná, vodorovná, 2x vnitřní závit, DN 20 mm | kus | 2 | 0 | 0 |  | 0 |  | 0 | 21 | 0 | 0 | F
|  | 3092 | 722236512R00 | Filtr vodovodní, vnitřní závity, DN 20 mm | kus | 2 | 0 | 0 |  | 0 |  | 0 | 21 | 0 | 0 | F
|  | 3093 | 722235523R00 | Filtr, vodovodní, vnitřní-vnitřní závit, DN 25 mm | kus | 1 | 0 | 0 |  | 0 |  | 0 | 21 | 0 | 0 | F
|  | 3094 | 722264212R00 | Vodoměr bytový DN 15, Qn 1,5 včetně nátrubků a šroubení. - dle specifikace | kus | 2 | 0 | 0 |  | 0 |  | 0 | 21 | 0 | 0 | F
|  | 3095 | 722190401R00 | Vyvedení a upevnění výpustek DN 15 | kus | 18 | 0 | 0 |  | 0 |  | 0 | 21 | 0 | 0 | F
|  | 3096 | 722175112R00 | Montáž plastových vodovodních tvarovek, polyfuzně svařovaných, jeden spoj, D 20 mm | kus | 6 | 0 | 0 |  | 0 |  | 0 | 21 | 0 | 0 | F
|  | 3097 | 722175113R00 | Montáž plastových vodovodních tvarovek, polyfuzně svařovaných, jeden spoj, D 25 mm | kus | 10 | 0 | 0 |  | 0 |  | 0 | 21 | 0 | 0 | F
|  | 3098 | 722175114R00 | Montáž plastových vodovodních tvarovek, polyfuzně svařovaných, jeden spoj, D 32 mm | kus | 4 | 0 | 0 |  | 0 |  | 0 | 21 | 0 | 0 | F
|  | 3099 | 722181211RT7 | Tepelná izolace návleková s pěnového poletylénu tl. stěny 6 mm, vnitřní průměr 22 mm | m | 9 | 0 | 0 |  | 0 |  | 0 | 21 | 0 | 0 | F
|  | 3100 | 722181211RT8 | Tepelná izolace návleková s pěnového poletylénu tl. stěny 6 mm, vnitřní průměr 25 mm | m | 45 | 0 | 0 |  | 0 |  | 0 | 21 | 0 | 0 | F
|  | 3101 | 722181211RU1 | Tepelná izolace návleková s pěnového poletylénu tl. stěny 6 mm, vnitřní průměr 32 mm | m | 13 | 0 | 0 |  | 0 |  | 0 | 21 | 0 | 0 | F
|  | 3102 | 722181213RT7 | Tepelná izolace návleková s pěnového poletylénu tl. stěny 13 mm, vnitřní průměr 22 mm | m | 9 | 0 | 0 |  | 0 |  | 0 | 21 | 0 | 0 | F
|  | 3103 | 722181213RT8 | Tepelná izolace návleková s pěnového poletylénu tl. stěny 13 mm, vnitřní průměr 25 mm | m | 45 | 0 | 0 |  | 0 |  | 0 | 21 | 0 | 0 | F
|  | 3104 | 722181214RU1 | Tepelná izolace návleková s pěnového poletylénu tl. stěny 20 mm, vnitřní průměr 32 mm | m | 13 | 0 | 0 |  | 0 |  | 0 | 21 | 0 | 0 | F
|  | 3105 | 713190VD | Ostatní nespec. tepelná izolace-páska,sponky | kpl | 1 | 0 | 0 |  | 0 |  | 0 | 21 | 0 | 0 | F
|  | 3106 | 722239103R00 | Montáž vodovodních armatur 2závity, G 3/4" - servisní ventil k EN | kus | 1 | 0 | 0 |  | 0 |  | 0 | 21 | 0 | 0 | F
|  | 3107 | 722290226R00 | Zkouška tlaku potrubí do DN 50 | m | 112 | 0 | 0 |  | 0 |  | 0 | 21 | 0 | 0 | F
|  | 3108 | 722290234R00 | Proplach a dezinfekce vodovod.potrubí | m | 112 | 0 | 0 |  | 0 |  | 0 | 21 | 0 | 0 | F
|  | 3109 | 722208VD | Dg přechodka s kovovým závitem PPR 20 x 1/2" | kus | 6 | 0 | 0 |  | 0 |  | 0 | 21 | 0 | 0 | F
|  | 3110 | 722209VD | Dg přechodka s kovovým závitem PPR 25 x 3/4" | kus | 10 | 0 | 0 |  | 0 |  | 0 | 21 | 0 | 0 | F
|  | 3111 | 722210VD | Dg přechodka s kovovým závitem PPR 32 x 1" | kus | 4 | 0 | 0 |  | 0 |  | 0 | 21 | 0 | 0 | F
|  | 3112 | 722400VD | Ostatní nespecifikované PPR tvarovky a mont.materiál - 10% z dodávky potrubí | kpl | 1 | 0 | 0 |  | 0 |  | 0 | 21 | 0 | 0 | F
SO.05.ZTI/D.1.2.2_2__/724_01 | 3 |  |  | 724_01: Strojní vybavení |  |  |  | 0 |  | 0 |  | 0 |  | 0 | 0 |  | Pododdíl
|  | 3113 | 724301102RT4 | Montáž expanzní nádoby pro vodárenské systémy, objem 8 l vč. dodávky nádoby expanzní s vakem 8 l, servisní armaturou G 3/4" | kus | 2 | 0 | 0 |  | 0 |  | 0 | 21 | 0 | 0 | F
SO.05.ZTI/D.1.2.2_2__/725_02 | 3 |  |  | 725_02: Zařizovací předměty |  |  |  | 0 |  | 0 |  | 0 |  | 0 | 0 |  | Pododdíl
|  | 3114 | 725814105R00 | Ventil rohový s filtrem DN 15 x DN 10 | soubor | 18 | 0 | 0 |  | 0 |  | 0 | 21 | 0 | 0 | F
|  | 3115 | 725012126RU2 | Sedátko WC závěsné - dle specifikace | soubor | 4 | 0 | 0 |  | 0 |  | 0 | 21 | 0 | 0 | F
|  | 3116 | 725034132R00 | Klozet závěsný, bílý včetně tlumicího setu - dle specifikace | soubor | 4 | 0 | 0 |  | 0 |  | 0 | 21 | 0 | 0 | F
|  | 3117 | 725823613RT1 | Umyvadlová, umyvatková stojánková páková baterie bez automatické zátky včetně propojovacích hadiček - dle specifikace | kus | 5 | 0 | 0 |  | 0 |  | 0 | 21 | 0 | 0 | F
|  | 3118 | 725860253R00 | Sifon umyvadlový, umyvatkovy bez vpusti 5/4"x40 mm nerezový vč. manžtety pro připojení na potrubí - dle specifikace | kus | 5 | 0 | 0 |  | 0 |  | 0 | 21 | 0 | 0 | F
|  | 3119 | 725860261R00 | Umyvadlová výpust, Click-Clack, malá krytka, chrom - dle specifikace | kus | 5 | 0 | 0 |  | 0 |  | 0 | 21 | 0 | 0 | F
|  | 3120 | 725819301R00 | Dodávka a montáž napojovací hadičky, 3/8", dl. 30 cm až 50 cm | soubor | 10 | 0 | 0 |  | 0 |  | 0 | 21 | 0 | 0 | F
|  | 3121 | 725119401R00 | Montáž předstěnových systémů | soubor | 4 | 0 | 0 |  | 0 |  | 0 | 21 | 0 | 0 | F
|  | 3122 | 725219401R00 | Montáž umyvadel na šrouby do zdiva | soubor | 5 | 0 | 0 |  | 0 |  | 0 | 21 | 0 | 0 | F
|  | 3123 | 725113914R00 | Montáž manžety WC | kus | 4 | 0 | 0 |  | 0 |  | 0 | 21 | 0 | 0 | F
|  | 3124 | 725845111R00 | Baterie sprchová nástěnná ruční, vč. sprchové hadice a hladice, vč. příslušenství - dle specifikace | kus | 2 | 0 | 0 |  | 0 |  | 0 | 21 | 0 | 0 | F
|  | 3125 | 55161640 | WC manžeta centrická | kus | 4 | 0 | 0 |  | 0 |  | 0 | 21 | 0 | 0 | F
|  | 3126 | 725829301R00 | Montáž baterie umyvadlové a dřezové stojánkové | kus | 5 | 0 | 0 |  | 0 |  | 0 | 21 | 0 | 0 | F
|  | 3127 | 725249103R00 | Montáž sprchových koutů | soubor | 2 | 0 | 0 |  | 0 |  | 0 | 21 | 0 | 0 | F
|  | 3128 | 725860227RT1 | Sifon ke sprchové vaničce - dle specifikace | kus | 2 | 0 | 0 |  | 0 |  | 0 | 21 | 0 | 0 | F
|  | 3129 | 725249102R00 | Montáž sprchových žlábů | soubor | 2 | 0 | 0 |  | 0 |  | 0 | 21 | 0 | 0 | F
|  | 3130 | 725534225R00 | Elektrický závěsný akumulační ohřívač vody pro svislou montáž na zeď, V= 122l, příkon el. tělesa 2,2kW - dle specifikace | soubor | 2 | 0 | 0 |  | 0 |  | 0 | 21 | 0 | 0 | F
|  | 3131 | 725539103R00 | Montáž elektrických ohřívačů, ostatní typy 125 l | soubor | 2 | 0 | 0 |  | 0 |  | 0 | 21 | 0 | 0 | F
|  | 3132 | 725845811RT1 | Baterie termostatická sprchová nástěnná včetrně příslušenství - dle specifikace | soubor | 2 | 0 | 0 |  | 0 |  | 0 | 21 | 0 | 0 | F
|  | 3133 | 725849202R00 | Montáž baterií sprchových termostatických | kus | 2 | 0 | 0 |  | 0 |  | 0 | 21 | 0 | 0 | F
|  | 3134 | 725829201R00 | Montáž baterie umyvadlové a dřezové nástěnné chromové | kus | 2 | 0 | 0 |  | 0 |  | 0 | 21 | 0 | 0 | F
|  | 3135 | 725823114R00 | Baterie dřezová stojánková ruční, bez otvírání odpadu - dle specifikace | kus | 2 | 0 | 0 |  | 0 |  | 0 | 21 | 0 | 0 | F
|  | 3136 | 725860201R00 | Sifon dřezový 6/4", s přípojkou pro myčku - dle specifikace | kus | 2 | 0 | 0 |  | 0 |  | 0 | 21 | 0 | 0 | F
|  | 3137 | 725664VD | Ostatní nespecifikované napojovací příslušenství a materiál pro zařízovací předměty (silikony, montážní prvky, těsnění...) - 2 % z dodávky zařízovacích předmětů | kpl | 1 | 0 | 0 |  | 0 |  | 0 | 21 | 0 | 0 | F
SO.05.ZTI/D.1.2.2_2__/726_01 | 3 |  |  | 726_01: Instalační prefabrikáty |  |  |  | 0 |  | 0 |  | 0 |  | 0 | 0 |  | Pododdíl
|  | 3138 | 726190993 | Tlačítko ovládácí pro WC - dle specifikace | soubor | 4 | 0 | 0 |  | 0 |  | 0 | 21 | 0 | 0 | F
|  | 3139 | 726211121R00 | Modul pro WC - dle specifikace | soubor | 4 | 0 | 0 |  | 0 |  | 0 | 21 | 0 | 0 | F
SO.05.ZTI/D.1.2.2_2__/732 | 3 |  |  | 732: Strojovny |  |  |  | 0 |  | 0 |  | 0 |  | 0 | 0 |  | Pododdíl
|  | 3140 | 732339993R00 | Revize expanzní tlakové nádoby do 500 l | kus | 2 | 0 | 0 |  | 0 |  | 0 | 21 | 0 | 0 | F
SO.05.ZTI/D.1.2.2_2__/734 | 3 |  |  | 734: Armatury |  |  |  | 0 |  | 0 |  | 0 |  | 0 | 0 |  | Pododdíl
|  | 3141 | 734421150R00 | Tlakoměr deformační 0-1 MPa, D 100 - dle specifikace | kus | 2 | 0 | 0 |  | 0 |  | 0 | 21 | 0 | 0 | F
|  | 3142 | 734255115R00 | Ventil pojistný, DN 15 x 6,0 bar - TV | kus | 2 | 0 | 0 |  | 0 |  | 0 | 21 | 0 | 0 | F
SO.05.ZTI/D.1.2.2_2__/90_00_01_00 | 3 |  |  | 90_00_01_00: Hodinové zúčtovací sazby (HZS) |  |  |  | 0 |  | 0 |  | 0 |  | 0 | 0 |  | Pododdíl
|  | 3143 | 900 R03 | HZS - Kotvení a zavěšení potrubí | h | 8 | 0 | 0 |  | 0 |  | 0 | 21 | 0 | 0 | F
SO.05.ZTI/D.1.2.2_2__/911_02 | 3 |  |  | 911_02: Ostatní související práce |  |  |  | 0 |  | 0 |  | 0 |  | 0 | 0 |  | Pododdíl
|  | 3144 | 911600VD | Zkoušky, vizuální kontrola, uvedení do provozu-zařizovací předměty | kpl | 1 | 0 | 0 |  | 0 |  | 0 | 21 | 0 | 0 | F
SO.05.ZTI/D.1.2.2_2__/H722_01 | 3 |  |  | H722_01: Vnitřní vodovod |  |  |  | 0 |  | 0 |  | 0 |  | 0 | 0 |  | Pododdíl
|  | 3145 | 998722203R00 | Přesun hmot pro vnitřní vodovod, výšky do 24 m | % | 2483 | 0 | 0 |  | 0 |  | 0 | 21 | 0 | 0 | F
SO.05.ZTI/D.1.2.2_2__/H724_01 | 3 |  |  | H724_01: Strojní vybavení |  |  |  | 0 |  | 0 |  | 0 |  | 0 | 0 |  | Pododdíl
|  | 3146 | 998724203R00 | Přesun hmot pro strojní vybavení, prefabrikáty, výšky do 24 m | % | 533 | 0 | 0 |  | 0 |  | 0 | 21 | 0 | 0 | F
SO.05.ZTI/D.1.2.2_2__/H725_01 | 3 |  |  | H725_01: Zařizovací předměty |  |  |  | 0 |  | 0 |  | 0 |  | 0 | 0 |  | Pododdíl
|  | 3147 | 998725203R00 | Přesun hmot pro zařizovací předměty, výšky do 24 m | % | 1410 | 0 | 0 |  | 0 |  | 0 | 21 | 0 | 0 | F
SO.05.ZTI/D.1.2.2_2__/M_00_01_00 | 3 |  |  | M_00_01_00: Ostatní materiál |  |  |  | 0 |  | 0 |  | 0 |  | 0 | 0 |  | Pododdíl
|  | 3148 | 55428080.A | Sprchový kout, čtverec, stříbrný lesklý profil, transparentní sklo 800 x 800 x 1850 mm - dle specifikace | kus | 2 | 0 | 0 |  | 0 |  | 0 | 21 | 0 | 0 | F
|  | 3149 | 642213831 | Umývátko keramické s otvorem pro baterii 450 x 340 mm - dle specifikace | kus | 2 | 0 | 0 |  | 0 |  | 0 | 21 | 0 | 0 | F
|  | 3150 | 55231852 | Žlab sprchový černý matný včetně roštu a sifonu, dl. 700 mm - dle specifikace | kus | 2 | 0 | 0 |  | 0 |  | 0 | 21 | 0 | 0 | F
|  | 3151 | 642173297 | Dvojumyvadlo keramické MIO N s otvorem pro baterii 1300 x 450 mm, bilé povrch perla - dle specifikace | kus | 1 | 0 | 0 |  | 0 |  | 0 | 21 | 0 | 0 | F
|  | 3152 | 6421536117 | Umyvadlo keramické s otvorem pro baterii 850 x 485 mm, bilé povrch perla - dle specifikace | kus | 1 | 0 | 0 |  | 0 |  | 0 | 21 | 0 | 0 | F
SO.05.ZTI/D.1.2.2_3__ | 2 |  |  | D.1.2.2_3__: ZTI_Drobné stavební úpravy__ |  |  |  | 0 |  | 0 |  | 0 |  | 0 | 0 |  | Oddíl
SO.05.ZTI/D.1.2.2_3__/12_01 | 3 |  |  | 12_01: Odkopávky a prokopávky |  |  |  | 0 |  | 0 |  | 0 |  | 0 | 0 |  | Pododdíl
|  | 3153 | 121101100R00 | Sejmutí ornice, přemístění do 50 m | m3 | 0.3 | 0 | 0 |  | 0 |  | 0 | 21 | 0 | 0 | F
SO.05.ZTI/D.1.2.2_3__/13_01 | 3 |  |  | 13_01: Hloubené vykopávky |  |  |  | 0 |  | 0 |  | 0 |  | 0 | 0 |  | Pododdíl
|  | 3154 | 132201212R00 | Hloubení rýh š.do 200 cm hor.3 do 1000m3,STROJNĚ | m3 | 33.8 | 0 | 0 |  | 0 |  | 0 | 21 | 0 | 0 | F
|  | 3155 | 132201219R00 | Přípl.za lepivost,hloubení rýh 200cm,hor.3,STROJNĚ | m3 | 33.8 | 0 | 0 |  | 0 |  | 0 | 21 | 0 | 0 | F
SO.05.ZTI/D.1.2.2_3__/16_01 | 3 |  |  | 16_01: Přemístění výkopku |  |  |  | 0 |  | 0 |  | 0 |  | 0 | 0 |  | Pododdíl
|  | 3156 | 162301101R00 | Vodorovné přemístění výkopku z hor.1-4 do 500 m-výkopek | m3 | 33.8 | 0 | 0 |  | 0 |  | 0 | 21 | 0 | 0 | F
|  | 3157 | 167101101R00 | Nakládání výkopku z hor.1-4 v množství do 100 m3-ornice | m3 | 0.3 | 0 | 0 |  | 0 |  | 0 | 21 | 0 | 0 | F
|  | 3158 | 167101103R00 | Složení výkopku z hor.1-4-ornice | m3 | 0.3 | 0 | 0 |  | 0 |  | 0 | 21 | 0 | 0 | F
|  | 3159 | 167101101R00 | Nakládání výkopku z hor.1-4 v množství do 100 m3-výkopy zeminy | m3 | 28.6 | 0 | 0 |  | 0 |  | 0 | 21 | 0 | 0 | F
|  | 3160 | 162701105RT3 | Vodorovné přemístění výkopku z hor.1-4 do 10000 m-přebytečná zemina | m3 | 5.2 | 0 | 0 |  | 0 |  | 0 | 21 | 0 | 0 | F
|  | 3161 | 162701109RT3 | Příplatek k vod. přemístění hor.1-4 za další 1 km-přebyt.zemina 10 km | m3 | 52 | 0 | 0 |  | 0 |  | 0 | 21 | 0 | 0 | F
|  | 3162 | 167101102R00 | Nakládání výkopku z hor.1-4 v množství nad 100 m3-přebytečná zemina | m3 | 5.2 | 0 | 0 |  | 0 |  | 0 | 21 | 0 | 0 | F
|  | 3163 | 167101103R00 | Složení výkopku z hor.1-4 na skládku - přebytečná zemina | m3 | 5.2 | 0 | 0 |  | 0 |  | 0 | 21 | 0 | 0 | F
SO.05.ZTI/D.1.2.2_3__/17_01 | 3 |  |  | 17_01: Konstrukce ze zemin |  |  |  | 0 |  | 0 |  | 0 |  | 0 | 0 |  | Pododdíl
|  | 3164 | 175100020RAD | Obsyp potrubí štěrkopískem, vč. štěrkopísku, dovoz 15 km | m3 | 5.2 | 0 | 0 |  | 0 |  | 0 | 21 | 0 | 0 | F
|  | 3165 | 174101101R00 | Zásyp jam, rýh, šachet se zhutněním | m3 | 28.6 | 0 | 0 |  | 0 |  | 0 | 21 | 0 | 0 | F
|  | 3166 | 172103109R00 | Příplatek za hutnění zásypu povrstvách tl. 20 cm | m3 | 28.6 | 0 | 0 |  | 0 |  | 0 | 21 | 0 | 0 | F
|  | 3167 | 171201201R00 | Uložení přebytečné zeminy na skladku | m3 | 5.2 | 0 | 0 |  | 0 |  | 0 | 21 | 0 | 0 | F
SO.05.ZTI/D.1.2.2_3__/18_01 | 3 |  |  | 18_01: Povrchové úpravy terénu |  |  |  | 0 |  | 0 |  | 0 |  | 0 | 0 |  | Pododdíl
|  | 3168 | 181301103R00 | Rozprostření ornice, rovina, tl. 15-20 cm,do 500m2 | m2 | 1.3 | 0 | 0 |  | 0 |  | 0 | 21 | 0 | 0 | F
|  | 3169 | 182001151R00 | Dorovnání plochy před vlastním osevem - rotavátorem | m2 | 1.3 | 0 | 0 |  | 0 |  | 0 | 21 | 0 | 0 | F
|  | 3170 | 180402111R00 | Založení trávníku parkového výsevem v rovině | m2 | 1.3 | 0 | 0 |  | 0 |  | 0 | 21 | 0 | 0 | F
SO.05.ZTI/D.1.2.2_3__/19_01 | 3 |  |  | 19_01: Hloubení pro podzemní stěny, ražení a hloubení důlní |  |  |  | 0 |  | 0 |  | 0 |  | 0 | 0 |  | Pododdíl
|  | 3171 | 199000002R00 | Poplatek za skládku horniny 1- 4-přebytečná zemina | m3 | 5.2 | 0 | 0 |  | 0 |  | 0 | 21 | 0 | 0 | F
SO.05.ZTI/D.1.2.2_3__/61_01 | 3 |  |  | 61_01: Úprava povrchů vnitřní |  |  |  | 0 |  | 0 |  | 0 |  | 0 | 0 |  | Pododdíl
|  | 3172 | 612403385R00 | Hrubá výplň rýh ve stěnách do 10x5 cm maltou z SMS | m | 21 | 0 | 0 |  | 0 |  | 0 | 21 | 0 | 0 | F
|  | 3173 | 612403388R00 | Hrubá výplň rýh ve stěnách do 15x15cm maltou z SMS | m | 2 | 0 | 0 |  | 0 |  | 0 | 21 | 0 | 0 | F
|  | 3174 | 612443541RT4 | Omítka rýh stěn sádrová o šířce do 15 cm - oprava rýh | m2 | 2.4 | 0 | 0 |  | 0 |  | 0 | 21 | 0 | 0 | F
SO.05.ZTI/D.1.2.2_3__/900VD_00 | 3 |  |  | 900VD_00: Drobné stavební práce |  |  |  | 0 |  | 0 |  | 0 |  | 0 | 0 |  | Pododdíl
|  | 3175 | 900200VD | Zednické výpomoci - průraz a začištění otvorů, utěsnění prostupů potrubí stěnou a stropem | kpl | 1 | 0 | 0 |  | 0 |  | 0 | 21 | 0 | 0 | F
|  | 3176 | 900111VD | Zednické a klempířské výpomoci - utěsnění prostupů odvětravacího potrubí střechou, průrazy a utěsnění | kpl | 1 | 0 | 0 |  | 0 |  | 0 | 21 | 0 | 0 | F
SO.05.ZTI/D.1.2.2_3__/94_03_01 | 3 |  |  | 94_03_01: Lešení a stavební výtahy |  |  |  | 0 |  | 0 |  | 0 |  | 0 | 0 |  | Pododdíl
|  | 3177 | 941955002R00 | Lešení lehké pomocné, výška podlahy do 1,9 m | m2 | 3 | 0 | 0 |  | 0 |  | 0 | 21 | 0 | 0 | F
SO.05.ZTI/D.1.2.2_3__/97_02 | 3 |  |  | 97_02: Prorážení otvorů a ostatní bourací práce |  |  |  | 0 |  | 0 |  | 0 |  | 0 | 0 |  | Pododdíl
|  | 3178 | 974031143R00 | Vysekání rýh ve zdi cihelné 7 x 10 cm - kanalizace, voda | m | 21 | 0 | 0 |  | 0 |  | 0 | 21 | 0 | 0 | F
|  | 3179 | 974031164R00 | Vysekání rýh ve zdi cihelné 15 x 15 cm - kanalizace | m | 2 | 0 | 0 |  | 0 |  | 0 | 21 | 0 | 0 | F
|  | 3180 | 971033141R00 | Vybourání otvorů zeď cihel. d=6 cm, tl. 30 cm, MVC - prostupy kanalizace a vody stěnou | kus | 10 | 0 | 0 |  | 0 |  | 0 | 21 | 0 | 0 | F
|  | 3181 | 970041130R00 | Vrtání jádrové do prostého betonu do D 130 mm - prostup kanalizace základem | m | 0.8 | 0 | 0 |  | 0 |  | 0 | 21 | 0 | 0 | F
SO.05.ZTI/D.1.2.2_3__/H991VD_01 | 3 |  |  | H991VD_01: Ostatní přesuny hmot |  |  |  | 0 |  | 0 |  | 0 |  | 0 | 0 |  | Pododdíl
|  | 3182 | 991009VD | Přesun hmot - stavební práce | kpl | 1 | 0 | 0 |  | 0 |  | 0 | 21 | 0 | 0 | F
SO.05.ZTI/D.1.2.2_3__/M46_00 | 3 |  |  | M46_00: Zemní práce při montážích |  |  |  | 0 |  | 0 |  | 0 |  | 0 | 0 |  | Pododdíl
|  | 3183 | 460400001R00 | Pažení rýhy šířky 1 m, hloubky do 2 m | m | 32.5 | 0 | 0 |  | 0 |  | 0 | 21 | 0 | 0 | F
|  | 3184 | 460400101R00 | Odstranění pažení z rýhy š.do 1 m, hl. do 2 m | m | 32.5 | 0 | 0 |  | 0 |  | 0 | 21 | 0 | 0 | F
SO.05.ZTI/D.1.2.2_3__/S979VD_00 | 3 |  |  | S979VD_00: Přesun vybouraných hmot a sutí |  |  |  | 0 |  | 0 |  | 0 |  | 0 | 0 |  | Pododdíl
|  | 3185 | 979100VD | Přesun vybouraných hmot a sutí, naložení na dopravní prostředek, odvoz na skládku, uskladnění | kpl | 1 | 0 | 0 |  | 0 |  | 0 | 21 | 0 | 0 | F
SO.05.ZTI/D.1.2.2_4__ | 2 |  |  | D.1.2.2_4__: ZTI_Ostatní související práce__ |  |  |  | 0 |  | 0 |  | 0 |  | 0 | 0 |  | Oddíl
SO.05.ZTI/D.1.2.2_4__/911_00_01_00 | 3 |  |  | 911_00_01_00: Ostatní související práce |  |  |  | 0 |  | 0 |  | 0 |  | 0 | 0 |  | Pododdíl
|  | 3186 | 911600VD | Zkoušky, proplachy, vizuální kontrola, uvedení do provozu | kpl | 1 | 0 | 0 |  | 0 |  | 0 | 21 | 0 | 0 | F
SO.05_INT | 1 |  |  | SO.05_INT: Interiér |  |  |  | 0 |  | 0 |  | 0 |  | 0 | 0 |  | Objekt
SO.05_INT/D.1.2.13 | 2 |  |  | D.1.2.13: Interiér |  |  |  | 0 |  | 0 |  | 0 |  | 0 | 0 |  | Oddíl
SO.05_INT/D.1.2.13/D.1.2.13.M | 3 |  |  | D.1.2.13.M: Mobiliář |  |  |  | 0 |  | 0 |  | 0 |  | 0 | 0 |  | Pododdíl
|  | 3187 | M01 | Sofa/přistýlka; celočalouněná pohovka s možností rozložení na přistýlku - jedenapůl lůžko (min.rozměr 130 x 200 cm), ocelová rámová konstrukce, mechanimus určený na každodenní používání; zátěžové jednobarevné čalounění, finální výběr látky bude odsouhlasen architektem; + 4 polštáře; š. cca 2000 - 2200, hl. cca 840, v. cca 830 mm; | ks | 2 | 0 | 0 |  | 0 |  | 0 | 21 | 0 | 0 | F
|  | 3188 | M02 | Konferenční stolek; deska - světlý dub masiv, kovová podnož - barva antracit; Ø cca 750 mm; v. cca 350 mm | ks | 2 | 0 | 0 |  | 0 |  | 0 | 21 | 0 | 0 | F
|  | 3189 | M03 | Sedák; Čalouněný sedací pouf - barva světle zelená mint + krémová + další doplňkové barvy podle aktuální nabídky - k odsouhlasení architektem. Varianty s poutkem, příp. opěrkou; Ø cca 400 mm, výška cca 350 mm | ks | 4 | 0 | 0 |  | 0 |  | 0 | 21 | 0 | 0 | F
|  | 3190 | M04 | Jídelní stůl pro 4 sosoby; dub masiv, 1200x750 mm, zesvětlující lak - mat; v. cca 730 mm | ks | 2 | 0 | 0 |  | 0 |  | 0 | 21 | 0 | 0 | F
|  | 3191 | M05 | Židle; jídelní židle řezaná/ohýbaná - dub masiv, překližka, | ks | 8 | 0 | 0 |  | 0 |  | 0 | 21 | 0 | 0 | F
|  | 3192 | M06 | Noční stolek; korpus - dub masiv, zaoblené rohy a hrany, matný lak - zesvětlující efekt, kce ocel - barva antracit; šířka 450, hloubka 450, výška 400 mm | ks | 6 | 0 | 0 |  | 0 |  | 0 | 21 | 0 | 0 | F
|  | 3193 | M07 | Poslet s matrací 90 cm; rám - dub masiv, světlý matný lak, zaoblené rohy a hrany, podnoží ocel barva antracit, výška matrace 200 mm, snímatelný chránič matrace, lamelový rošt, čelní a boční panel - lakované dřevo; š. 900, dl. 2100, v. 400 / 800 mm | ks | 2 | 0 | 0 |  | 0 |  | 0 | 21 | 0 | 0 | F
|  | 3194 | M08 | Poslet s matrací 170 cm (mnatrace160cm); rám - dub masiv, světlý matný lak, zaoblené rohy a hrany, podnoží ocel barva antracit, výška matrace 200 mm, snímatelný chránič matrace, lamelový rošt, čelní panel -lakované dřevo; š. 1700, dl. 2100, v. 400 - 800 mm | ks | 2 | 0 | 0 |  | 0 |  | 0 | 21 | 0 | 0 | F
|  | 3195 | M09 | Skříň 1200m; Šatní skříň se soklem, pravá část svisle oddělena přepážkou obsahuje 4 ks police šířka 400mm. Zbývající část s horní policí, šatní tyčí dolní poličkou. včetně dveří. Dolní široká police integrovaná s mělkým šuplíkem. Uchop totožný jako u V03. Boční stěny bílé lamino, vnitřní police dřevo dub masiv; 1200x600x2150. Včetně nástavce (pouze zaplentování do stropu a bočních stěn). V místnosti č. 1.05 rozšířít skříň o 600mm (celková délka skříně 1800 mm). | ks | 4 | 0 | 0 |  | 0 |  | 0 | 21 | 0 | 0 | F
|  | 3196 | M11 | Regálová stěna; dřevěné (dub), police 4ks kotvené do ocelového černého rámu; 1100 x 350 mm | ks | 1 | 0 | 0 |  | 0 |  | 0 | 21 | 0 | 0 | F
|  | 3197 | M12 | Komoda; dřevěná komoda (dub masiv), 2 ks šuplíků, 3xc dvířka; 1400 x 390 x 850 | ks | 2 | 0 | 0 |  | 0 |  | 0 | 21 | 0 | 0 | F
|  | 3198 | Me01 | Venkovní stůl;rozměry 89,3 x 89,3 x 74,6; hliník, dřevo (s olejovou lazurou) | ks | 2 | 0 | 0 |  | 0 |  | 0 | 21 | 0 | 0 | F
|  | 3199 | Me02 | Venkovní židle; polohovatelná, rozměry 71 x 61,9 x 107,1; hliník, dřevo (s olejovou lazurou); s područkami | ks | 4 | 0 | 0 |  | 0 |  | 0 | 21 | 0 | 0 | F
SO.05_INT/D.1.2.13/D.1.2.13.O | 3 |  |  | D.1.2.13.O: Ostatní |  |  |  | 0 |  | 0 |  | 0 |  | 0 | 0 |  | Pododdíl
|  | 3200 | O01 | Lednice vestavěná; vestavěná lednice referenčního prvku: kapacita 130l, rozměr (vxšxh) 566 x 441 x 459 mm, LED osvětlení, pravé/levé otevírání, nastavitelný termostat, (vxšxh) 820 x 545 x 595 mm | ks | 2 | 0 | 0 |  | 0 |  | 0 | 21 | 0 | 0 | F
|  | 3201 | O02 | Trezor; elektronická číselná kombinace (4 čísla), display, motorový pohon, nouzové otevření univerzálním kódem nebo mechanickým klíčem, barva: černá, šířka 420, hloubka 370, výška 200 mm | ks | 2 | 0 | 0 |  | 0 |  | 0 | 21 | 0 | 0 | F
|  | 3202 | O03 | Žehlící set; souprava žehlicího prkna se suchou žehličkou, závěsné do skříně. automatické vypínání, umístění žehličky pomocí držáku na prkně, potah s dvojitou kovovou, teplem odrážející vrstvou; šířka 420, hloubka 220, výška 1430 mm | ks | 2 | 0 | 0 |  | 0 |  | 0 | 21 | 0 | 0 | F
|  | 3203 | O04 | Obraz; Obraz 60x80 cm; fototisk s bílým okrajem, Kapa 10mm, matná laminace, dř. rám černý vč. úprav a tisku, data dodá objednatel | ks | 3 | 0 | 0 |  | 0 |  | 0 | 21 | 0 | 0 | F
|  | 3204 | O05 | Odpadkový koš; materiál: lakovaná ocel, horní kroužek, barva černá, hmotnost 0,84 kg, rozměry VxPrůměr: 270x225 mm; | ks | 3 | 0 | 0 |  | 0 |  | 0 | 21 | 0 | 0 | F
|  | 3205 | O06 | Podlahová zarážka; dveřní podlahová zarážka; stříbrná | ks | 5 | 0 | 0 |  | 0 |  | 0 | 21 | 0 | 0 | F
|  | 3206 | O08 | Držák TV + TV; Držák televize s kloubem, součástí dodávky televize; | ks | 2 | 0 | 0 |  | 0 |  | 0 | 21 | 0 | 0 | F
SO.05_INT/D.1.2.13/D.1.2.13.S | 3 |  |  | D.1.2.13.S: Svítidla pokoje. |  |  |  | 0 |  | 0 |  | 0 |  | 0 | 0 |  | Pododdíl
|  | 3207 | S01 | Přisazené světlo stropní; sdružené stropní svítidlo přisazené, pevné/směrovatelné, barva černá, LED zdroj, patice E27, barva černá | ks | 18 | 0 | 0 |  | 0 |  | 0 | 21 | 0 | 0 | F
|  | 3208 | S02 | závěsné svítidlo nad jídelní stůl; LED zdroj, patice E27; Ø cca 650 mm, výška nastavitelná cca 1200 - 1800 mm | ks | 2 | 0 | 0 |  | 0 |  | 0 | 21 | 0 | 0 | F
|  | 3209 | S03 | lampa k lůžku; lampa nástěnná; vypínač na podkl. Desce; barva černá | ks | 6 | 0 | 0 |  | 0 |  | 0 | 21 | 0 | 0 | F
|  | 3210 | S04 | stolní lampa; kov. tělo černá, textil. stínítko krémové, LED zdroj eq. 40w, patice E27 | ks | 4 | 0 | 0 |  | 0 |  | 0 | 21 | 0 | 0 | F
SO.05_INT/D.1.2.13/D.1.2.13.T | 3 |  |  | D.1.2.13.T: Textilie |  |  |  | 0 |  | 0 |  | 0 |  | 0 | 0 |  | Pododdíl
|  | 3211 | T01 | Koberec kusový; koberec– max 3 barvy/váha vlasu 1100g/c 80% Vlna/20% PAD/váha vlasu 1100g/m2; | ks | 0 | 0 | 0 |  | 0 |  | 0 | 21 | 0 | 0 | F
|  | 3212 | T02 | Přehoz 180x200cm; Jednostranný přehoz přes postel v látce, 100% PES s žinylkovou úpravou vhodnou i pro čalounění - strojově prošitý v pravidelném rastru s rounem. Spodní část bílá látka bez dekoru; Na postel 180x200(160x200) -přehoz 240x190; | ks | 0 | 0 | 0 |  | 0 |  | 0 | 21 | 0 | 0 | F
|  | 3213 | T03 | Přehoz 100x200cm; Jednostranný přehoz přes postel v látce, 100% PES s žinylkovou úpravou vhodnou i pro čalounění - strojově prošitý v pravidelném rastru s rounem. Spodní část bílá látka bez dekoru; Na postel 100x200 -přehoz 160x190 | ks | 0 | 0 | 0 |  | 0 |  | 0 | 21 | 0 | 0 | F
SO.05_INT/D.1.2.13/D.1.2.13.V | 3 |  |  | D.1.2.13.V: Vestavné prvky |  |  |  | 0 |  | 0 |  | 0 |  | 0 | 0 |  | Pododdíl
|  | 3214 | V01.a | TV stolek; TV stolek, volně při stěně. Výsuvné police MDF + lamino bříza. Spoje na kolíčky budou lepené. lamino LTD R20315 NW bříza; 1420x600x500mm | kpl | 1 | 0 | 0 |  | 0 |  | 0 | 21 | 0 | 0 | F
|  | 3215 | V01.b | TV stolek; TV stolek, volně při stěně. Výsuvné police MDF + lamino bříza. Spoje na kolíčky budou lepené. lamino LTD R20315 NW bříza; 1380x600x500mm | kpl | 1 | 0 | 0 |  | 0 |  | 0 | 21 | 0 | 0 | F
|  | 3216 | V02.a | Kuchyňka 2350x600; Doplnění vestavné sestavy - police, korpus, záda - lamino LTD R20315 NW, vestavěná lednice, nerezový dřez, kuchyňská baterie páková, pod dřezem jedna police, a odpadkový koš; včetně dopojení dřezu a baterie. Obklad stěny nad linkou je vedle okna, plechové poličky, plechový obklad (smalt/komaxit), barva antrazit. Pracovní deska barva antrazit . V obkladu stěny připravit otvory pro zásuvky. Horní skříňka s dvířky jedna půlka horní skříňky je rozdělená policí, ve druhé půlce je osazena mikrovlná trouba. Mřížka pro odvětrání poniklovaná. Včetně krytu na dřez v barvě pracovní desky; levá část kuchyňské sestavy (pod oknem) bude zakryta dvěma dvířky, uprostřed bude osazena jedna police, v horní části budou 2x šuplíky; půdorysná velikost sestavy 2350x600. | kpl | 1 | 0 | 0 |  | 0 |  | 0 | 21 | 0 | 0 | F
|  | 3217 | V02.b | kuchyňka 1200x600; Doplnění vestavné sestavy - police, korpus, záda - lamino LTD R20315 NW, vestavěná lednice, nerezový dřez, kuchyňská baterie páková, pod dřezem jedna police, a odpadkový koš; včetně dopojení dřezu a baterie. Obklad stěny nad linkou je vedle okna, plechové poličky, plechový obklad (smalt/komaxit), barva antrazit. Pracovní deska barva antrazit . V obkladu stěny připravit otvory pro zásuvky. Horní skříňka s dvířky jedna půlka horní skříňky je rozdělená policí, ve druhé půlce je osazena mikrovlná trouba. Mřížka pro odvětrání poniklovaná. Včetně krytu na dřez v barvě pracovní desky; 1200x600 | kpl | 1 | 0 | 0 |  | 0 |  | 0 | 21 | 0 | 0 | F
|  | 3218 | V03.a | Interiérové nábytkové dveře; Dvířka, vše MDF + lamino LTD R20315 NW, kotvení do dřevěného rámu; kování umožňující jemné dovření; 1120x2025mm | kpl | 1 | 0 | 0 |  | 0 |  | 0 | 21 | 0 | 0 | F
|  | 3219 | V03.b | Interiérové nábytkové dveře; Dvířka, vše MDF + lamino LTD R20315 NW, kotvení do dřevěného rámu; kování umožňující jemné dovření; 1350x2025mm | kpl | 1 | 0 | 0 |  | 0 |  | 0 | 21 | 0 | 0 | F
|  | 3220 | V04.a | Závěsná koupelnová skříňka s umyvadlem z litého mramoru v dekoru dub s matným povrchem (umyvadlo vykázáno v sekci zařizovací předměty ZTI, specifikováno v sekci INT). Skříňka obsahuje dvě výsuvné police. Povrch v provedení lamino; korpus MDF + lamino, dekor dub světlý, kotveno do zdi, provedení pro použití v koupelně; 1190X448X500 | kpl | 1 | 0 | 0 |  | 0 |  | 0 | 21 | 0 | 0 | F
|  | 3221 | V04.b | Závěsná koupelnová skříňka s umyvadlem z litého mramoru v dekoru dub s matným povrchem (umyvadlo vykázáno v sekci zařizovací předměty ZTI, specifikováno v sekci INT). Skříňka obsahuje dvě výsuvné police. Korpus MDF + lamino, dekor dub světlý, kotveno do zdi, provedení pro použití v koupelně; 790X448X500 | kpl | 1 | 0 | 0 |  | 0 |  | 0 | 21 | 0 | 0 | F
|  | 3222 | V06 | Skříň 795m/ regál; Regál, 4ks dubových polic kotvených do ocelového rámu (barva černá); | kpl | 3 | 0 | 0 |  | 0 |  | 0 | 21 | 0 | 0 | F
|  | 3223 | V07.a | Věšák a police 1130; Doplnění vestavné sestavy - police, záda - lamino LTD R20315 NW, háčky se skrytým upevněním, černá; 2100x1130 | kpl | 1 | 0 | 0 |  | 0 |  | 0 | 21 | 0 | 0 | F
|  | 3224 | V07.b | Věšák a police 1350; Doplnění vestavné sestavy - police, záda - lamino LTD R20315 NW, háčky se skrytým upevněním, černá; 2100x1350 | kpl | 1 | 0 | 0 |  | 0 |  | 0 | 21 | 0 | 0 | F
|  | 3225 | V08 | Vestavěná skříň 2940-2350mm x 400 mm x 2150mm; Sokl; Nástavez zaplentovat; uvnitř 4ks. police, 4x dvířka plné hladké; dýha bříza. | kpl | 1 | 0 | 0 |  | 0 |  | 0 | 21 | 0 | 0 | F
|  | 3226 | V09 | Věšák na chodbě se zrcadlem; Věšák z dubových hranolů 40/40 mm mezera mezi hranolami 30 mm. Z Levé části vložené zrcadlo. Na hranoly nakotveny kovové věšáky; 1020 x 2050 | kpl | 2 | 0 | 0 |  | 0 |  | 0 | 21 | 0 | 0 | F
SO.05_INT/D.1.2.13/D.1.2.13.Z | 3 |  |  | D.1.2.13.Z: Zařizovací předměty |  |  |  | 0 |  | 0 |  | 0 |  | 0 | 0 |  | Pododdíl
|  | 3227 | Z06 | Baterie umyvadlová páková; povrchová úprava chrom. | ks | 2 | 0 | 0 |  | 0 |  | 0 | 21 | 0 | 0 | F
|  | 3228 | Z09 | Zrcadlo nástěnné kulaté; průměr 500 mm, závěsy na zrcadlo jsou pouze přiložené, lze je použít dle potřeby nebo bez nich k nalepení zrcadla do obkladu čí na něj lepidlem | ks | 4 | 0 | 0 |  | 0 |  | 0 | 21 | 0 | 0 | F
|  | 3229 | Z10 | Držák na toaletní papír; šířka 14,5 x výška 3 x hloubka 6,5 cm, Chromové provedení, nástěnný typ; 14,5x3x6,5 cm | ks | 2 | 0 | 0 |  | 0 |  | 0 | 21 | 0 | 0 | F
|  | 3230 | Z11 | Držák na náhradní toaletní papír; chromové provedení. Nástěnný typ. Držák disponuje šířkou 14.5 cm, výškou 3 cm a hloubkou 6.5 cm; | ks | 4 | 0 | 0 |  | 0 |  | 0 | 21 | 0 | 0 | F
|  | 3231 | Z12 | Nástěnný kovový držák na ručníky s policemi. Barva černá, 2x police dřevěné bezbarvý lak; Nástěnný typ. Držák disponuje šířkou 28,5cm, výškou 77cm a hloubkou 14 cm; | ks | 2 | 0 | 0 |  | 0 |  | 0 | 21 | 0 | 0 | F
|  | 3232 | Z13 | Držák, a kartáč WC nástěnný; výška 398 x šířka 121 mm, sada toaletního kartáče obsahuje odolný, snadno udržovatelný chromový povrch Starlight | ks | 4 | 0 | 0 |  | 0 |  | 0 | 21 | 0 | 0 | F
|  | 3233 | Z14 | Držák fénu; ržák fénu v chromovém provedení. Montáž lepením i vrtáním - včetně sady na nalepení koupelnových doplňků pro montáž bez vrtání; 8 x 5,5 x 10 cm | ks | 2 | 0 | 0 |  | 0 |  | 0 | 21 | 0 | 0 | F
|  | 3234 | Z15 | Hygienický koš nástěnný; 27,2 x 36,3 cm, DN 32; vtok 5/4, Chromový sifon, Průměr 32 mm, pro napojení do zdi k odpadnímu potrubí je nutné dokoupit manžetu 32/40 či 32/50 | ks | 6 | 0 | 0 |  | 0 |  | 0 | 21 | 0 | 0 | F
|  | 3235 | Z18 | Háček na ručníky; 2,5 x 6,7 x 3,2 cm, háček v chromovém provedení, montáž vrtáním | ks | 6 | 0 | 0 |  | 0 |  | 0 | 21 | 0 | 0 | F
|  | 3236 | Z19 | Fén nástěnný, bílý; hotelový pistolový fén MH710 / MH610; | ks | 2 | 0 | 0 |  | 0 |  | 0 | 21 | 0 | 0 | F
SO.06 | 1 |  |  | SO.06: Chatka |  |  |  | 0 |  | 508.364 |  | 0.1568 |  | 0 | 0 |  | Objekt
SO.06/001 | 2 |  |  | 001: Zemní práce |  |  |  | 0 |  | 0 |  | 0 |  | 0 | 0 |  | Oddíl
SO.06/001/0013 | 3 |  |  | 0013: Hloubené vykopávky |  |  |  | 0 |  | 0 |  | 0 |  | 0 | 0 |  | Pododdíl
|  | 3237 | 131351104 | Hloubení jam nezapažených v hornině třídy těžitelnosti II skupiny 4 objem do 500 m3 strojně | m3 | 341.67 | 0 | 0 |  | 0 |  | 0 | 21 | 0 | 0 | F
|  |  | Výkaz výměr: | Výpočet řez plochou výkopu m2 x délka |  | 0
|  |  |  | výpočet pro jednu typovou chatu |  | 0
|  |  |  | hloubení jámy na úroveň -1,020; z úrovně -0,5 |  | 0
|  |  |  | 0,7*8,3 |  | 5.81
|  |  |  | hloubení jámy na úroveň -1,650; z úrovně -0,5 |  | 0
|  |  |  | 5,0*13,3 |  | 66.5
|  |  |  | hloubení jámy na úroveň -2,380; z úrovně -0,5 |  | 0
|  |  |  | 5,1*42,3 |  | 215.73
|  |  |  | hloubení jámy na úroveň -2,620; z úrovně -1,625 (venkovní schodiště) |  | 0
|  |  |  | 3,1*(3,4+4,3+5,6+4,0) |  | 53.63
|  | 3238 | 132355103 | Hloubení rýh zapažených š do 800 mm v hornině třídy těžitelnosti II skupiny 4 objem do 100 m3 strojně v omezeném prostoru | m3 | 29.376 | 0 | 0 |  | 0 |  | 0 | 21 | 0 | 0 | F
|  |  | Výkaz výměr: | rýhy pro základové pasy |  | 0
|  |  |  | 0,6*0,6*56,0 |  | 20.16
|  |  |  | 0,6*0,6*3,4 |  | 1.224
|  |  |  | 0,6*0,6*8,3 |  | 2.988
|  |  |  | 0,6*0,6*(4,3+5,6+4,0) |  | 5.004
SO.06/001/0016 | 3 |  |  | 0016: Přemístění výkopku |  |  |  | 0 |  | 0 |  | 0 |  | 0 | 0 |  | Pododdíl
|  | 3239 | 167151112 | Nakládání výkopku z hornin třídy těžitelnosti II skupiny 4 a 5 přes 100 m3 | m3 | 782.746 | 0 | 0 |  | 0 |  | 0 | 21 | 0 | 0 | F
|  | 3240 | 162351123 | Vodorovné přemístění přes 50 do 500 m výkopku/sypaniny z hornin třídy těžitelnosti II skupiny 4 a 5 | m3 | 782.746 | 0 | 0 |  | 0 |  | 0 | 21 | 0 | 0 | F
|  |  | Výkaz výměr: | Předpoklad odtěžené zeminy pro zpětné použití na staveništi |  | 0
|  |  |  | odtěžená zemina |  | 0
|  |  |  | 341,67+29,376 |  | 371.046
|  |  |  | zpětné zásypy |  | 0
|  |  |  | 411,7 |  | 411.7
SO.06/001/0017 | 3 |  |  | 0017: Konstrukce ze zemin |  |  |  | 0 |  | 0 |  | 0 |  | 0 | 0 |  | Pododdíl
|  | 3241 | 174151101 | Zásyp jam, šachet rýh nebo kolem objektů sypaninou se zhutněním | m3 | 411.7 | 0 | 0 |  | 0 |  | 0 | 21 | 0 | 0 | F
|  |  | Výkaz výměr: | Předpoklad odtěžené zeminy pro zpětné použití na staveništi z ostatních objektů |  | 0
|  |  |  | Výpočet řez plochou výkopu m2 x délka |  | 0
|  |  |  | výpočet pro jednu typovou chatu |  | 0
|  |  |  | zpětné zásypy (doplnění pod zákl. desku, svahování) |  | 0
|  |  |  | (2,0*25,0)+(1,1*25,0) |  | 77.5
|  |  |  | zpětný zásyp jámy na úroveň -1,020; z úrovně -0,5 |  | 0
|  |  |  | 0,6*8,3 |  | 4.98
|  |  |  | zpětný zásyp jámy na úroveň -1,650; z úrovně -0,5 |  | 0
|  |  |  | 4,6*13,3 |  | 61.18
|  |  |  | zpětný zásyp jámy na úroveň -2,380; z úrovně -0,5 |  | 0
|  |  |  | 4,6*(42,3+4,3+5,6+4,0) |  | 258.52
|  |  |  | zpětný zásyp jámy na úroveň -2,620; z úrovně -1,625 (venkovní schodiště) |  | 0
|  |  |  | 2,8*3,4 |  | 9.52
SO.06/002 | 2 |  |  | 002: Základy |  |  |  | 0 |  | 394.9477 |  | 0 |  | 0 | 0 |  | Oddíl
SO.06/002/0027 | 3 |  |  | 0027: Základy |  |  |  | 0 |  | 394.9477 |  | 0 |  | 0 | 0 |  | Pododdíl
|  | 3242 | 274351121 | Zřízení bednění základových pasů rovného | m2 | 114.52 | 0 | 0 | 0.00269 | 0.30806 |  | 0 | 21 | 0 | 0 | F
|  | 3243 | 274351122 | Odstranění bednění základových pasů rovného | m2 | 114.52 | 0 | 0 |  | 0 |  | 0 | 21 | 0 | 0 | F
|  |  | Výkaz výměr: | základové pasy výška 60 cm |  | 0
|  |  |  | Výpočet řez plochou výkopu m2 x délka |  | 0
|  |  |  | bednění na úroveň -1,020; z úrovně -0,5 |  | 0
|  |  |  | (0,7+0,7)*8,3 |  | 11.62
|  |  |  | bednění jámy na úroveň -1,650; z úrovně -0,5 |  | 0
|  |  |  | (0,7+0,7)*13,3 |  | 18.62
|  |  |  | bednění jámy na úroveň -2,380; z úrovně -0,5 |  | 0
|  |  |  | (0,7+0,7)*(42,3+4,3+5,6+4,0) |  | 78.68
|  |  |  | bednění jámy na úroveň -2,620; z úrovně -1,625 (venkovní schodiště) |  | 0
|  |  |  | (0,7+0,7)*3,4 |  | 4.76
|  |  |  | 0,7*0,6*2 |  | 0.84
|  | 3244 | 274322511 | Základové pasy ze ŽB se zvýšenými nároky na prostředí tř. C 25/30 | m3 | 37.75 | 0 | 0 | 2.5019 | 94.4456 |  | 0 | 21 | 0 | 0 | F
|  |  | Výkaz výměr: | základové pasy, výměra dle Revit ZK.M01 |  | 0
|  |  |  | 37,75 |  | 37.75
|  | 3245 | 274361821 | Výztuž základových pasů betonářskou ocelí 10 505 (R) | t | 2.265 | 0 | 0 | 1.0606 | 2.4023 |  | 0 | 21 | 0 | 0 | F
|  |  | Výkaz výměr: | odhadem 60kg/m3 |  | 0
|  |  |  | 37,75*0,06 |  | 2.265
|  | 3246 | 279113154 | Základová zeď tl přes 250 do 300 mm z tvárnic ztraceného bednění včetně výplně z betonu tř. C 25/30 | m2 | 130.46 | 0 | 0 | 0.73558 | 95.9638 |  | 0 | 21 | 0 | 0 | F
|  |  | Výkaz výměr: | SN.0Z1; základová zeď 300mm; výměra Revit |  | 0
|  |  |  | 118,6 |  | 118.6
|  |  | Ztratné: | 10 |  | 11.86
|  | 3247 | 279361821 | Výztuž základových zdí nosných betonářskou ocelí 10 505 | t | 2.6092 | 0 | 0 | 1.0594 | 2.7642 |  | 0 | 21 | 0 | 0 | F
|  |  | Výkaz výměr: | odhadem 20kg/m2 |  | 0
|  |  |  | 130,46*0,02 |  | 2.6092
|  | 3248 | 271532212 | Podsyp pod základové konstrukce se zhutněním z hrubého kameniva frakce 16 až 32 mm | m3 | 16.256 | 0 | 0 | 2.16 | 35.113 |  | 0 | 21 | 0 | 0 | F
|  |  | Výkaz výměr: | základové pasy |  | 0
|  |  |  | 0,6*56,0*0,1 |  | 3.36
|  |  |  | 0,6*3,4*0,1 |  | 0.204
|  |  |  | 0,6*8,3*0,1 |  | 0.498
|  |  |  | 0,6*(4,3+5,6+4,0)*0,1 |  | 0.834
|  |  |  | základová deska |  | 0
|  |  |  | 113,6*0,1 |  | 11.36
|  | 3249 | 273351121 | Zřízení bednění základových desek | m2 | 16.68 | 0 | 0 | 0.00294 | 0.049039 |  | 0 | 21 | 0 | 0 | F
|  | 3250 | 273351122 | Odstranění bednění základových desek | m2 | 16.68 | 0 | 0 |  | 0 |  | 0 | 21 | 0 | 0 | F
|  |  | Výkaz výměr: | tl.25cm |  | 0
|  |  |  | 55,6*0,3 |  | 16.68
|  | 3251 | 273322511 | Základové desky ze ŽB se zvýšenými nároky na prostředí tř. C 25/30 | m3 | 31.925 | 0 | 0 | 2.5019 | 79.8722 |  | 0 | 21 | 0 | 0 | F
|  |  | Výkaz výměr: | tl.25cm; výměra Revit |  | 0
|  |  |  | 127,7*0,25 |  | 31.925
|  | 3252 | 273361821 | Výztuž základových desek betonářskou ocelí 10 505 (R) | t | 3.1925 | 0 | 0 | 1.0606 | 3.386 |  | 0 | 21 | 0 | 0 | F
|  |  | Výkaz výměr: | odhadem 100kg/m3 |  | 0
|  |  |  | 31,925*0,1 |  | 3.1925
|  | 3253 | 271532211 | Podsyp pod základové konstrukce se zhutněním z hrubého kameniva frakce 32 až 63 mm | m3 | 37.335 | 0 | 0 | 2.16 | 80.6436 |  | 0 | 21 | 0 | 0 | F
|  |  | Výkaz výměr: | pod základové konstrukce |  | 0
|  |  |  | (114,0+55,6*0,6)*0,25 |  | 36.84
|  |  |  | 3,3*0,6*0,25 |  | 0.495
SO.06/003 | 2 |  |  | 003: Svislé konstrukce |  |  |  | 0 |  | 1.6557 |  | 0 |  | 0 | 0 |  | Oddíl
SO.06/003/0034 | 3 |  |  | 0034: Stěny a příčky |  |  |  | 0 |  | 1.6557 |  | 0 |  | 0 | 0 |  | Pododdíl
|  | 3254 | 346272256 | Přizdívka z pórobetonových tvárnic tl 150 mm | m2 | 19.85 | 0 | 0 | 0.08341 | 1.6557 |  | 0 | 21 | 0 | 0 | F
|  |  | Výkaz výměr: | instalační přizdívka, výměra dle Revit; SN.0Y1 |  | 0
|  |  |  | 19,85 |  | 19.85
|  | 3255 | X192100 | Komorová dřevěná stěna s dvoudílnými dveřmi; vč. všech pomocných prvků a prací; D+M | m2 | 5.952 | 0 | 0 |  | 0 |  | 0 | 21 | 0 | 0 | F
|  |  | Výkaz výměr: | typová stěna v komoře s dvoukřídlými dveřmi |  | 0
|  |  |  | (1,13+1,35)*2,4 |  | 5.952
SO.06/004 | 2 |  |  | 004: Vodorovné konstrukce |  |  |  | 0 |  | 7.7683 |  | 0 |  | 0 | 0 |  | Oddíl
SO.06/004/0041 | 3 |  |  | 0041: Stropy a stropní konstrukce pozemních staveb |  |  |  | 0 |  | 0.1352 |  | 0 |  | 0 | 0 |  | Pododdíl
|  | 3256 | 411354335 | Zřízení podpěrné konstrukce stropů výšky přes 4 do 6 m tl přes 25 do 35 cm | m2 | 130 | 0 | 0 | 0.00104 | 0.1352 |  | 0 | 21 | 0 | 0 | F
|  | 3257 | 411354336 | Odstranění podpěrné konstrukce stropů výšky přes 4 do 6 m tl přes 25 do 35 cm | m2 | 130 | 0 | 0 |  | 0 |  | 0 | 21 | 0 | 0 | F
|  |  | Výkaz výměr: | pomocný konstrukce |  | 0
|  |  |  | 130,0 |  | 130
|  | 3258 | X192163 | Nosný tepelně-izolační prvek pro volně vyloženou část stropní žb desky | kus | 47.4 | 0 | 0 |  | 0 |  | 0 | 21 | 0 | 0 | F
|  |  | Výkaz výměr: | přesah lodžií, markýzy 2ks/m |  | 0
|  |  |  | (7,5+7,2+9,0)*2 |  | 47.4
SO.06/004/0043 | 3 |  |  | 0043: Schodišťové konstrukce a rampy |  |  |  | 0 |  | 0.03458 |  | 0 |  | 0 | 0 |  | Pododdíl
|  | 3259 | 435124211 | Montáž schodišťových ramen bez podest se svařovanými spoji hmotnosti do 1,5 t budova v do 12 m | kus | 1 | 0 | 0 | 0.03458 | 0.03458 |  | 0 | 21 | 0 | 0 | F
|  | 3260 | X19288 | Ocelová schodnice pozink JA 60/40 pro 8x 300/180mm, délka 2,5m, vč. kotevních rpvků a všech pomocných konstrukcí | kus | 3 | 0 | 0 |  | 0 |  | 0 | 21 | 0 | 0 | F
|  |  | Výkaz výměr: | 2 ramena/schodiště |  | 0
|  |  |  | 2*3 |  | 6
|  | 3261 | X19289 | Ocelová schodnicová pásnice PL20 š. 300mm, dl. 3150mm, vč. dřevoplastové stupnice tl. 50mm, vč svařovaných a šroubovaných spojů | kus | 8 | 0 | 0 |  | 0 |  | 0 | 21 | 0 | 0 | F
|  |  | Výkaz výměr: | vstupní hala |  | 0
|  |  |  | 1 |  | 1
SO.06/004/0044 | 3 |  |  | 0044: Zastřešení |  |  |  | 0 |  | 7.5986 |  | 0 |  | 0 | 0 |  | Pododdíl
|  | 3262 | 441171151 | Montáž ocelových kcí zastřešení vazníky nebo krovy hmotnosti prvku přes 100 kg/m dl do 12 m | t | 7.599 | 0 | 0 |  | 0 |  | 0 | 21 | 0 | 0 | F
|  |  | Výkaz výměr: | Ocelová konstrukce podest |  | 0
|  |  |  | 7,599 |  | 7.599
|  | 3263 | 13010756 | ocel profilová jakost S235JR (11 375) průřez IPE 240 | t | 7.5986 | 0 | 0 | 1 | 7.5986 |  | 0 | 21 | 0 | 0 | F
|  |  | Výkaz výměr: | ocelové vaznice UPN hmotnost 37,03kg/m |  | 0
|  |  |  | (30,0+160,0)*0,03703 |  | 7.0357
|  |  | Ztratné: | 8 |  | 0.56286
SO.06/005 | 2 |  |  | 005: Komunikace |  |  |  | 0 |  | 17.136 |  | 0 |  | 0 | 0 |  | Oddíl
SO.06/005/0056 | 3 |  |  | 0056: Podkladní vrstvy komunikací, letišť a ploch |  |  |  | 0 |  | 17.136 |  | 0 |  | 0 | 0 |  | Pododdíl
|  | 3264 | 571908111 | Kryt vymývaným dekoračním kamenivem (kačírkem) tl 200 mm | m2 | 42 | 0 | 0 | 0.408 | 17.136 |  | 0 | 21 | 0 | 0 | F
|  |  | Výkaz výměr: | kačírek pod lodžiemi a vstupní podestou |  | 0
|  |  |  | 16,0*2 |  | 32
|  |  |  | 10,0 |  | 10
SO.06/006 | 2 |  |  | 006: Úpravy povrchu |  |  |  | 0 |  | 27.8996 |  | 0 |  | 0 | 0 |  | Oddíl
SO.06/006/0062 | 3 |  |  | 0062: Úprava povrchů vnější |  |  |  | 0 |  | 0.86956 |  | 0 |  | 0 | 0 |  | Pododdíl
|  | 3265 | 622531032 | Tenkovrstvá silikonová zatíraná omítka zrnitost 3,0 mm vnějších stěn; SN.D01, SN.D02 | m2 | 144.65 | 0 | 0 | 0.00458 | 0.6625 |  | 0 | 21 | 0 | 0 | F
|  |  | Výkaz výměr: | SN.D01, SN.D02; ext. omitka bílá; výměra Revit |  | 0
|  |  |  | 115,0+16,5 |  | 131.5
|  |  | Ztratné: | 10 |  | 13.15
|  | 3266 | 622531032 | Tenkovrstvá silikonová zatíraná omítka zrnitost 3,0 mm vnějších stěn; SN.202 | m2 | 45.21 | 0 | 0 | 0.00458 | 0.20706 |  | 0 | 21 | 0 | 0 | F
|  |  | Výkaz výměr: | SN.202; sokl nad terénem - ext. omitka antracit RAL7030; výměra Revit |  | 0
|  |  |  | 41,1 |  | 41.1
|  |  | Ztratné: | 10 |  | 4.11
SO.06/006/0063 | 3 |  |  | 0063: Podlahy a podlahové konstrukce |  |  |  | 0 |  | 27.0301 |  | 0 |  | 0 | 0 |  | Pododdíl
|  | 3267 | 631311115 | Mazanina tl přes 50 do 80 mm z betonu prostého bez zvýšených nároků na prostředí tř. C 20/25 | m3 | 5.575 | 0 | 0 | 2.5019 | 13.9479 |  | 0 | 21 | 0 | 0 | F
|  |  | Výkaz výměr: | podlaha PD.301, PD.302 |  | 0
|  |  |  | (32,8+78,7)*0,05 |  | 5.575
|  | 3268 | 632441221 | Potěr anhydritový samonivelační litý C30 tl přes 25 do 30 mm | m2 | 111.5 | 0 | 0 | 0.07038 | 7.8474 |  | 0 | 21 | 0 | 0 | F
|  |  | Výkaz výměr: | podlaha PD.301, PD.302 |  | 0
|  |  |  | 32,8+78,7 |  | 111.5
|  | 3269 | 632441293 | Příplatek k anhydritovému samonivelačnímu litému potěru C30 ZKD 5 mm tl přes 50 mm | m2 | 446 | 0 | 0 | 0.01173 | 5.2316 |  | 0 | 21 | 0 | 0 | F
|  |  | Výkaz výměr: | podlahové vytápění, dalších 20mm |  | 0
|  |  |  | podlaha PD.301, PD.302 |  | 0
|  |  |  | (32,8+78,7)*4 |  | 446
|  | 3270 | 634112123 | Obvodová dilatace podlahovým páskem z pěnového PE s fólií mezi stěnou a mazaninou nebo potěrem v 80 mm | m | 159.5 | 0 | 0 | 2e-05 | 0.00319 |  | 0 | 21 | 0 | 0 | F
|  |  | Výkaz výměr: | po obvodě anhydrit; výměra dle Revit (Perimetr) |  | 0
|  |  |  | 145,0 |  | 145
|  |  | Ztratné: | 10 |  | 14.5
SO.06/009 | 2 |  |  | 009: Ostatní konstrukce a práce |  |  |  | 0 |  | 3.4549 |  | 0 |  | 0 | 0 |  | Oddíl
SO.06/009/0091 | 3 |  |  | 0091: Doplňující konstrukce a práce pozemních komunikací, letišť a ploch |  |  |  | 0 |  | 3.4385 |  | 0 |  | 0 | 0 |  | Pododdíl
|  | 3271 | 916331112 | Osazení zahradního obrubníku betonového do lože z betonu s boční opěrou | m | 27 | 0 | 0 | 0.10095 | 2.7256 |  | 0 | 21 | 0 | 0 | F
|  | 3272 | 59217002 | obrubník zahradní betonový šedý 1000x50x200mm | m | 29.7 | 0 | 0 | 0.024 | 0.7128 |  | 0 | 21 | 0 | 0 | F
|  |  | Výkaz výměr: | ohrazení kačírku pod lodžiemi a vstupní podestou |  | 0
|  |  |  | 10,0*2 |  | 20
|  |  |  | 7,0 |  | 7
|  |  | Ztratné: | 10 |  | 2.7
SO.06/009/0094 | 3 |  |  | 0094: Lešení a stavební výtahy |  |  |  | 0 |  | 0 |  | 0 |  | 0 | 0 |  | Pododdíl
|  | 3273 | 941311111 | Montáž lešení řadového modulového lehkého zatížení do 200 kg/m2 š od 0,6 do 0,9 m v do 10 m | m2 | 285 | 0 | 0 |  | 0 |  | 0 | 21 | 0 | 0 | F
|  | 3274 | 941311211 | Příplatek k lešení řadovému modulovému lehkému do 200 kg/m2 š od 0,6 do 0,9 m v do 10 m za každý den použití | m2 | 11400 | 0 | 0 |  | 0 |  | 0 | 21 | 0 | 0 | F
|  |  | Ztratné: | 3900 |  | 11115
|  | 3275 | 941311811 | Demontáž lešení řadového modulového lehkého zatížení do 200 kg/m2 š od 0,6 do 0,9 m v do 10 m | m2 | 285 | 0 | 0 |  | 0 |  | 0 | 21 | 0 | 0 | F
|  |  | Výkaz výměr: | okolo objektu |  | 0
|  |  |  | 60,0*4,0 |  | 240
|  |  |  | 15,0*3,0 |  | 45
|  | 3276 | 949101111 | Lešení pomocné pro objekty pozemních staveb s lešeňovou podlahou v do 1,9 m zatížení do 150 kg/m2 | m2 | 160 | 0 | 0 |  | 0 |  | 0 | 21 | 0 | 0 | F
|  | 3277 | 945412111 | Teleskopická hydraulická montážní plošina výška zdvihu do 8 m | den | 4 | 0 | 0 |  | 0 |  | 0 | 21 | 0 | 0 | F
SO.06/009/0095 | 3 |  |  | 0095: Dokončovací konstrukce a práce pozemních staveb |  |  |  | 0 |  | 0.016434 |  | 0 |  | 0 | 0 |  | Pododdíl
|  | 3278 | 952901111 | Vyčištění budov bytové a občanské výstavby při výšce podlaží do 4 m | m2 | 108.1 | 0 | 0 | 4e-05 | 0.004324 |  | 0 | 21 | 0 | 0 | F
|  |  | Výkaz výměr: | 1np, tabulka místností součet |  | 0
|  |  |  | 108,1 |  | 108.1
|  | 3279 | 953943211 | Osazování hasicího přístroje | kus | 1 | 0 | 0 | 0.00011 | 0.00011 |  | 0 | 21 | 0 | 0 | F
|  | 3280 | 44932114 | přístroj hasicí ruční práškový PG 6 LE | kus | 1 | 0 | 0 | 0.012 | 0.012 |  | 0 | 21 | 0 | 0 | F
|  |  | Výkaz výměr: | PBŘ TZ |  | 0
|  |  |  | 1 |  | 1
SO.06/099 | 2 |  |  | 099: Přesun hmot HSV |  |  |  | 0 |  | 0 |  | 0 |  | 0 | 0 |  | Oddíl
SO.06/099/0998 | 3 |  |  | 0998: Přesun hmot |  |  |  | 0 |  | 0 |  | 0 |  | 0 | 0 |  | Pododdíl
|  | 3281 | 998012102 | Přesun hmot pro budovy monolitické s vyzdívaným obvodovým pláštěm v přes 6 do 12 m | t | 452.8623 | 0 | 0 |  | 0 |  | 0 | 21 | 0 | 0 | F
SO.06/711 | 2 |  |  | 711: Izolace proti vodě a vlhkosti |  |  |  | 0 |  | 1.6434 |  | 0 |  | 0 | 0 |  | Oddíl
SO.06/711/7111 | 3 |  |  | 7111: Izolace proti vodě - zemní vlhkost a mokrý provoz |  |  |  | 0 |  | 1.5826 |  | 0 |  | 0 | 0 |  | Pododdíl
|  | 3282 | 711142559 | Provedení izolace proti zemní vlhkosti pásy přitavením svislé NAIP; SN.1X1 | m2 | 211.6 | 0 | 0 | 0.0004 | 0.08464 |  | 0 | 21 | 0 | 0 | F
|  |  | Výkaz výměr: | SN.1X1; sokl obvodového pláště - 2x vrstvy |  | 0
|  |  |  | 105,8*2 |  | 211.6
|  | 3283 | 62853004 | pás asfaltový natavitelný modifikovaný SBS s vložkou ze skleněné tkaniny a spalitelnou PE fólií nebo jemnozrnným minerálním posypem na horním povrchu tl 4,0mm; SN.1X1 | m2 | 121.67 | 0 | 0 | 0.0054 | 0.65702 |  | 0 | 21 | 0 | 0 | F
|  |  | Výkaz výměr: | SN.1X1; sokl obvodového pláště |  | 0
|  |  |  | 105,8 |  | 105.8
|  |  | Ztratné: | 15 |  | 15.87
|  | 3284 | 62855005 | pás asfaltový natavitelný modifikovaný SBS s vložkou z polyesterové rohože a hrubozrnným břidličným posypem na horním povrchu tl 4,2mm; SN.1X1 | m2 | 121.67 | 0 | 0 | 0.005 | 0.60835 |  | 0 | 21 | 0 | 0 | F
|  |  | Výkaz výměr: | SN.1X1; sokl obvodového pláště |  | 0
|  |  |  | 105,8 |  | 105.8
|  |  | Ztratné: | 15 |  | 15.87
|  | 3285 | 711112001 | Provedení izolace proti zemní vlhkosti svislé za studena nátěrem penetračním; SN.1X1 | m2 | 105.8 | 0 | 0 |  | 0 |  | 0 | 21 | 0 | 0 | F
|  |  | Výkaz výměr: | SN.1X1; sokl obvodového pláště |  | 0
|  |  |  | 105,8 |  | 105.8
|  | 3286 | 11163153 | emulze asfaltová penetrační | litr | 42.32 | 0 | 0 | 0.001 | 0.04232 |  | 0 | 21 | 0 | 0 | F
|  |  | Výkaz výměr: | SN.1X1; sokl obvodového pláště |  | 0
|  |  |  | spotřeba 0,4l/m2 |  | 0
|  |  |  | 105,8*0,4 |  | 42.32
|  | 3287 | 711161275 | Provedení izolace proti zemní vlhkosti svislé z nopové fólie výška nopu přes 20 do 60 mm; SN.1X1 | m2 | 105.8 | 0 | 0 | 6e-05 | 0.006348 |  | 0 | 21 | 0 | 0 | F
|  |  | Výkaz výměr: | SN.1X1; sokl obvodového pláště |  | 0
|  |  |  | 105,8 |  | 105.8
|  | 3288 | 28323137 | fólie profilovaná (nopová) drenážní HDPE s výškou nopů 40mm; SN.1X1 | m2 | 116.38 | 0 | 0 | 0.00158 | 0.18388 |  | 0 | 21 | 0 | 0 | F
|  |  | Výkaz výměr: | SN.1X1; sokl obvodového pláště |  | 0
|  |  |  | 105,8 |  | 105.8
|  |  | Ztratné: | 10 |  | 10.58
SO.06/711/7114 | 3 |  |  | 7114: Izolace proti vodě - tlaková voda |  |  |  | 0 |  | 0.060835 |  | 0 |  | 0 | 0 |  | Pododdíl
|  | 3289 | 711491172 | Provedení doplňků izolace proti vodě na vodorovné ploše z textilií vrstva ochranná | m2 | 105.8 | 0 | 0 |  | 0 |  | 0 | 21 | 0 | 0 | F
|  |  | Výkaz výměr: | SN.1X1; sokl obvodového pláště |  | 0
|  |  |  | 105,8 |  | 105.8
|  | 3290 | 69311082 | geotextilie netkaná separační, ochranná, filtrační, drenážní PP 500g/m2 | m2 | 121.67 | 0 | 0 | 0.0005 | 0.060835 |  | 0 | 21 | 0 | 0 | F
|  |  | Výkaz výměr: | SN.1X1; sokl obvodového pláště |  | 0
|  |  |  | 105,8 |  | 105.8
|  |  | Ztratné: | 15 |  | 15.87
SO.06/712 | 2 |  |  | 712: Povlakové krytiny |  |  |  | 0 |  | 16.4281 |  | 0.1568 |  | 0 | 0 |  | Oddíl
SO.06/712/7123 | 3 |  |  | 7123: Povlakové krytiny - střechy ploché |  |  |  | 0 |  | 2.4653 |  | 0 |  | 0 | 0 |  | Pododdíl
|  | 3291 | 712311101 | Provedení povlakové krytiny střech do 10° za studena lakem penetračním nebo asfaltovým | m2 | 189.4 | 0 | 0 |  | 0 |  | 0 | 21 | 0 | 0 | F
|  |  | Výkaz výměr: | Plochá střecha, Zelená střecha |  | 0
|  |  |  | 156,8 |  | 156.8
|  |  |  | atika shora |  | 0
|  |  |  | 65,2*0,5 |  | 32.6
|  | 3292 | 11163153 | emulze asfaltová penetrační | litr | 56.82 | 0 | 0 | 0.001 | 0.05682 |  | 0 | 21 | 0 | 0 | F
|  |  | Výkaz výměr: | spotřeba 0,3l/m2 |  | 0
|  |  |  | 189,4*0,3 |  | 56.82
|  | 3293 | 712361703 | Provedení povlakové krytiny střech do 10° fólií přilepenou v plné ploše | m2 | 189.4 | 0 | 0 | 0.00072 | 0.13637 |  | 0 | 21 | 0 | 0 | F
|  |  | Výkaz výměr: | Plochá střecha, Zelená střecha |  | 0
|  |  |  | 156,8 |  | 156.8
|  |  |  | atika shora |  | 0
|  |  |  | 65,2*0,5 |  | 32.6
|  | 3294 | 62853004 | pás asfaltový natavitelný modifikovaný SBS s vložkou ze skleněné tkaniny a spalitelnou PE fólií nebo jemnozrnným minerálním posypem na horním povrchu tl 4,0mm | m2 | 217.81 | 0 | 0 | 0.0054 | 1.1762 |  | 0 | 21 | 0 | 0 | F
|  |  | Výkaz výměr: | Plochá střecha, Zelená střecha |  | 0
|  |  |  | 156,8 |  | 156.8
|  |  |  | atika shora |  | 0
|  |  |  | 65,2*0,5 |  | 32.6
|  |  | Ztratné: | 15 |  | 28.41
|  | 3295 | 62855021 | D+M pás asfaltový natavitelný modifikovaný SBS s vložkou z polyesterové rohože s odolností proti prorůstání kořínků a hrubozrnným břidličným posypem na horním povrchu tl 5,2mm | m2 | 171.235 | 0 | 0 | 0.0064 | 1.0959 |  | 0 | 21 | 0 | 0 | F
|  |  | Výkaz výměr: | Plochá střecha, Zelená střecha |  | 0
|  |  |  | 148,9 |  | 148.9
|  |  | Ztratné: | 15 |  | 22.335
SO.06/712/7127 | 3 |  |  | 7127: Povlakové krytiny - samostatné zesílení |  |  |  | 0 |  | 13.9628 |  | 0.1568 |  | 0 | 0 |  | Pododdíl
|  | 3296 | 712771201 | Provedení drenážní vrstvy vegetační střechy z kameniva tl do 100 mm sklon do 5° | m2 | 65.2 | 0 | 0 |  | 0 |  | 0 | 21 | 0 | 0 | F
|  |  | Výkaz výměr: | po obvodu zelených střech, š.1,0m |  | 0
|  |  |  | 65,2*1,0 |  | 65.2
|  | 3297 | 58337402 | kamenivo dekorační (kačírek) frakce 16/22 | t | 9.3888 | 0 | 0 | 1 | 9.3888 |  | 0 | 21 | 0 | 0 | F
|  |  | Výkaz výměr: | tl.80mm, hmotnost 1,8t/m3 |  | 0
|  |  |  | 65,2*0,08*1,0*1,8 |  | 9.3888
|  | 3298 | 712771101 | Provedení ochranné vrstvy z textilií nebo rohoží volně s přesahem vegetační střechy sklon do 5° | m2 | 313.6 | 0 | 0 |  | 0 |  | 0 | 21 | 0 | 0 | F
|  |  | Výkaz výměr: | 156,8*2 |  | 313.6
|  | 3299 | 69311082 | geotextilie netkaná separační, ochranná, filtrační, drenážní PP 500g/m2 | m2 | 180.32 | 0 | 0 | 0.0005 | 0.09016 |  | 0 | 21 | 0 | 0 | F
|  |  | Výkaz výměr: | 156,8*1 |  | 156.8
|  |  | Ztratné: | 15 |  | 23.52
|  | 3300 | 69311059 | geotextilie netkaná separační, ochranná, filtrační, drenážní PP 150g/m2 | m2 | 180.32 | 0 | 0 | 0.00015 | 0.027048 |  | 0 | 21 | 0 | 0 | F
|  |  | Výkaz výměr: | 156,8*1 |  | 156.8
|  |  | Ztratné: | 15 |  | 23.52
|  | 3301 | 712771223 | Provedení drenážní vrstvy vegetační střechy z plastových nopových fólií v nopů přes 25 mm do 5° | m2 | 156.8 | 0 | 0 |  | 0 |  | 0 | 21 | 0 | 0 | F
|  |  | Výkaz výměr: | výměra Revit |  | 0
|  |  |  | 156,8 |  | 156.8
|  | 3302 | 69334004 | fólie profilovaná (nopová) perforovaná HDPE s hydroakumulační a drenážní funkcí do vegetačních střech s výškou nopů 40mm | m2 | 180.32 | 0 | 0 | 0.0018 | 0.32458 |  | 0 | 21 | 0 | 0 | F
|  |  | Výkaz výměr: | 156,8 |  | 156.8
|  |  | Ztratné: | 15 |  | 23.52
|  | 3303 | 712774911 | Substrát intenzivní vegetační střechy doplnění tl do 50 mm sklon do 5° | m2 | 156.8 | 0 | 0 | 0.0255 | 3.9984 |  | 0 | 21 | 0 | 0 | F
|  | 3304 | 712774916 | Příplatek k cenám ZKD 10 mm přes 50 mm doplnění intenzivního substrátu vegetační střechy sklon do 5° | m2 | 23.52 | 0 | 0 | 0.0051 | 0.11995 |  | 0 | 21 | 0 | 0 | F
|  |  | Výkaz výměr: | 156,8*0,15 |  | 23.52
|  | 3305 | 712771501 | Provedení suchého výsevu osiva vegetační střechy sklon do 5° | m2 | 156.8 | 0 | 0 |  | 0 |  | 0 | 21 | 0 | 0 | F
|  | 3306 | 00572510 | osivo pro vegetační střechy směs bylin a tráv | m2 | 156.8 | 0 | 0 | 5e-05 | 0.00784 |  | 0 | 21 | 0 | 0 | F
|  | 3307 | 712771911 | Hnojivo extenzivní vegetační střechy sklon do 5° | m2 | 156.8 | 0 | 0 | 3e-05 | 0.004704 |  | 0 | 21 | 0 | 0 | F
|  | 3308 | 712771971 | Odstranění plevele a náletových rostlin z vegetační pl extenzivní vegetační střechy sklon do 5° | m2 | 156.8 | 0 | 0 |  | 0 | 0.001 | 0.1568 | 21 | 0 | 0 | F
|  |  | Výkaz výměr: | 156,8 |  | 156.8
|  | 3309 | 712771613 | Osazení ochranné kačírkové lišty navařením na hydroizolaci | m | 65.2 | 0 | 0 | 2e-05 | 0.001304 |  | 0 | 21 | 0 | 0 | F
|  | 3310 | X192279 | Kačírková lišta výška 180mm; | m | 65.2 | 0 | 0 |  | 0 |  | 0 | 21 | 0 | 0 | F
|  |  | Výkaz výměr: | ukončení vegetační vrstvy z kačírku na střeše |  | 0
|  |  |  | 65,2 |  | 65.2
SO.06/713 | 2 |  |  | 713: Izolace tepelné |  |  |  | 0 |  | 4.3365 |  | 0 |  | 0 | 0 |  | Oddíl
SO.06/713/7131 | 3 |  |  | 7131: Izolace tepelné - stavební konstrukce |  |  |  | 0 |  | 4.3365 |  | 0 |  | 0 | 0 |  | Pododdíl
|  | 3311 | 622251101 | Příplatek k cenám kontaktního zateplení vnějších stěn za zápustnou montáž a použití tepelněizolačních zátek z polystyrenu | m2 | 105.8 | 0 | 0 | 8e-05 | 0.008464 |  | 0 | 21 | 0 | 0 | F
|  | 3312 | 713191132 | Montáž izolace tepelné podlah, stropů vrchem nebo střech překrytí separační fólií z PE; ST.103 | m2 | 156.8 | 0 | 0 |  | 0 |  | 0 | 21 | 0 | 0 | F
|  |  | Výkaz výměr: | ST.103; výměra Revit |  | 0
|  |  |  | 156,8 |  | 156.8
|  | 3313 | 28329041 | fólie PE separační či ochranná tl 0,1mm; ST.103 | m2 | 180.32 | 0 | 0 | 0.0004 | 0.072128 |  | 0 | 21 | 0 | 0 | F
|  |  | Výkaz výměr: | ST.103; výměra Revit |  | 0
|  |  |  | 156,8 |  | 156.8
|  |  | Ztratné: | 15 |  | 23.52
|  | 3314 | 713121111 | Montáž izolace tepelné podlah volně kladenými rohožemi, pásy, dílci, deskami 1 vrstva; PD.301,PD.302 | m2 | 111.5 | 0 | 0 |  | 0 |  | 0 | 21 | 0 | 0 | F
|  |  | Výkaz výměr: | PD.301+PD.302: EPS 150; výměra Revit |  | 0
|  |  |  | 32,8+78,7 |  | 111.5
|  | 3315 | 622251101 | Příplatek k cenám kontaktního zateplení vnějších stěn za zápustnou montáž a použití tepelněizolačních zátek z polystyrenu; SN.1X1 | m2 | 105.8 | 0 | 0 | 8e-05 | 0.008464 |  | 0 | 21 | 0 | 0 | F
|  |  | Výkaz výměr: | SN.1X1, sokl obvodového pláště |  | 0
|  |  |  | 105,8 |  | 105.8
|  | 3316 | 713131241 | Montáž izolace tepelné stěn lepením celoplošně v kombinaci s mechanickým kotvením rohoží, pásů, dílců, desek tl do 100mm; SN.1X1 | m2 | 105.8 | 0 | 0 | 0.00612 | 0.6475 |  | 0 | 21 | 0 | 0 | F
|  |  | Výkaz výměr: | SN.1X1, sokl obvodového pláště |  | 0
|  |  |  | 105,8 |  | 105.8
|  | 3317 | 28376440 | deska XPS hrana rovná a strukturovaný povrch 300kPA λ=0,035 tl 50mm; SN.1X1 | m2 | 116.38 | 0 | 0 | 0.0015 | 0.17457 |  | 0 | 21 | 0 | 0 | F
|  |  | Výkaz výměr: | SN.1X1, sokl obvodového pláště |  | 0
|  |  |  | 105,8 |  | 105.8
|  |  | Ztratné: | 10 |  | 10.58
|  | 3318 | 28375914 | deska EPS 150 pro konstrukce s vysokým zatížením λ=0,035 tl 100mm; PD.301,PD.302 | m2 | 122.65 | 0 | 0 | 0.0029 | 0.35568 |  | 0 | 21 | 0 | 0 | F
|  |  | Výkaz výměr: | PD.301+PD.302: EPS 150; výměra Revit |  | 0
|  |  |  | 32,8+78,7 |  | 111.5
|  |  | Ztratné: | 10 |  | 11.15
|  | 3319 | 713191116 | Montáž izolace tepelné podlah, stropů vrchem nebo střech pásem asfaltovým se svařovaným spojem | m2 | 284.5 | 0 | 0 | 0.00079 | 0.22476 |  | 0 | 21 | 0 | 0 | F
|  |  | Výkaz výměr: | PD.M01; výměra Revit |  | 0
|  |  |  | 127,7 |  | 127.7
|  |  |  | ST.103; výměra Revit |  | 0
|  |  |  | 156,8 |  | 156.8
|  | 3320 | 28343016 | fólie hydroizolační střešní mPVC určená ke stabilizaci přitížením a do vegetačních střech tl 2,0mm | m2 | 180.32 | 0 | 0 | 0.0025 | 0.4508 |  | 0 | 21 | 0 | 0 | F
|  |  | Výkaz výměr: | ST.103; výměra Revit - Hydroizolace s atestem na odolnost proti prorůstání kořínků |  | 0
|  |  |  | 156,8 |  | 156.8
|  |  | Ztratné: | 15 |  | 23.52
|  | 3321 | 62856010 | pás asfaltový natavitelný modifikovaný SBS s vložkou z hliníkové fólie s textilií a spalitelnou PE fólií nebo jemnozrnným minerálním posypem na horním povrchu tl 3,5mm | m2 | 146.855 | 0 | 0 | 0.0045 | 0.66085 |  | 0 | 21 | 0 | 0 | F
|  |  | Výkaz výměr: | PD.M01; výměra Revit |  | 0
|  |  |  | 127,7 |  | 127.7
|  |  | Ztratné: | 15 |  | 19.155
|  | 3322 | 713141153 | Montáž izolace tepelné střech plochých kladené volně 3 vrstvy rohoží, pásů, dílců, desek | m2 | 619 | 0 | 0 |  | 0 |  | 0 | 21 | 0 | 0 | F
|  |  | Výkaz výměr: | ST.103; EPS 150 tl. 2x100mm |  | 0
|  |  |  | 156,7*2 |  | 313.4
|  |  |  | ST.103; Flora 50mm, vč. drenážních zpomalovačů |  | 0
|  |  |  | 156,7 |  | 156.7
|  |  |  | ST.103; Zapěstované ekorastry |  | 0
|  |  |  | 148,9 |  | 148.9
|  | 3323 | 28372326 | deska EPS 150 pro konstrukce s vysokým zatížením λ=0,035; ST.103 | m3 | 34.474 | 0 | 0 | 0.03 | 1.0342 |  | 0 | 21 | 0 | 0 | F
|  |  | Výkaz výměr: | ST.103; Plochá střecha, EPS 150 tl. 2x100mm |  | 0
|  |  |  | 156,7*0,1*2 |  | 31.34
|  |  | Ztratné: | 10 |  | 3.134
|  | 3324 | 69334150 | deska drenážní a hydroakumulační vegetačních střech EPS 600g/m2 do tl 50mm; ST.103 | m2 | 172.37 | 0 | 0 | 0.0006 | 0.10342 |  | 0 | 21 | 0 | 0 | F
|  |  | Výkaz výměr: | ST.103; Flora 50mm, vč. drenážních zpomalovačů (rozteč pomalovačů cca 1000-1100mm) |  | 0
|  |  |  | 156,7 |  | 156.7
|  |  | Ztratné: | 10 |  | 15.67
|  | 3325 | 63153600 | deska substrátová vegetačních střech z hydrofilní minerální vlny 600x1000 tl 50mm | m2 | 148.9 | 0 | 0 | 0.004 | 0.5956 |  | 0 | 21 | 0 | 0 | F
|  |  | Výkaz výměr: | ST.103; Flora 50mm, vč. drenážních zpomalovačů |  | 0
|  |  |  | 148,9 |  | 148.9
SO.06/762 | 2 |  |  | 762: Konstrukce tesařské |  |  |  | 0 |  | 26.0146 |  | 0 |  | 0 | 0 |  | Oddíl
SO.06/762/7620 | 3 |  |  | 7620: Konstrukce tesařské |  |  |  | 0 |  | 0.0011586 |  | 0 |  | 0 | 0 |  | Pododdíl
|  | 3326 | 762083122 | Impregnace řeziva proti dřevokaznému hmyzu, houbám a plísním máčením třída ohrožení 3 a 4 | m3 | 0.613 | 0 | 0 | 0.00189 | 0.0011586 |  | 0 | 21 | 0 | 0 | F
SO.06/762/7621 | 3 |  |  | 7621: Konstrukce tesařské - stěny a příčky |  |  |  | 0 |  | 18.2608 |  | 0 |  | 0 | 0 |  | Pododdíl
|  | 3327 | SN.D13 | D+M Kompletní dřevostavební stěnový obvodový panel tloušťky 227mm - sendvičová mezibytová stěna | m2 | 6 | 0 | 0 | 0.1247 | 0.7482 |  | 0 | 21 | 0 | 0 | F
|  |  | Výkaz výměr: | SN.D13; výměra Revit - dřevostavební senvičový panel - systémové řešení; D+M |  | 0
|  |  |  | 6,0 |  | 6
|  | 3328 | SN.111 | D+M Zakrytování čela lodžie - kompozitová dřevoplastová deska tl. 20mm, vč. roštu a všech pomocných konstrukcí | m2 | 8.47 | 0 | 0 |  | 0 |  | 0 | 21 | 0 | 0 | F
|  |  | Výkaz výměr: | SN.111; výměra Revit - kompozitová deska, vč. kotvení a všech pomocných prací - systémové řešení; D+M |  | 0
|  |  |  | 7,7 |  | 7.7
|  |  | Ztratné: | 10 |  | 0.77
|  | 3329 | SN.302 | D+M Dřevěný obklad interiéru - dřevěný obklad, vč. roštu a všech pomocných konstrukcí - D+M | m2 | 97.57 | 0 | 0 |  | 0 |  | 0 | 21 | 0 | 0 | F
|  |  | Výkaz výměr: | SN.302; výměra Revit - dřevěný obklad, vč. kotvení a všech pomocných prací - systémové řešení; D+M |  | 0
|  |  |  | 88,7 |  | 88.7
|  |  | Ztratné: | 10 |  | 8.87
|  | 3330 | SN.D01 | D+M Kompletní dřevostavební stěnový obvodový panel tloušťky 290,5mm - sendvičová obvodová stěna | m2 | 114.9 | 0 | 0 | 0.0524 | 6.0208 |  | 0 | 21 | 0 | 0 | F
|  |  | Výkaz výměr: | SN.D01; výměra Revit - dřevostavební sendvičový panel - systémové řešení; D+M |  | 0
|  |  |  | 114,9 |  | 114.9
|  | 3331 | SN.D02 | D+M Kompletní dřevostavební stěnový obvodový panel tloušťky 290,5mm - sendvičová obvodová stěna dřevěný obklad bez izolace | m2 | 16.5 | 0 | 0 | 0.0524 | 0.8646 |  | 0 | 21 | 0 | 0 | F
|  |  | Výkaz výměr: | SN.D02; výměra Revit - dřevostavební senvičový panel - systémové řešení; D+M |  | 0
|  |  |  | 16,5 |  | 16.5
|  | 3332 | SN.D03 | D+M Kompletní dřevostavební stěnový obvodový panel tloušťky 290,5mm - sendvičová obvodová stěna, dřevěný obklad z exteriéru | m2 | 20.8 | 0 | 0 | 0.0524 | 1.0899 |  | 0 | 21 | 0 | 0 | F
|  |  | Výkaz výměr: | SN.D03; výměra Revit - dřevostavební senvičový panel - systémové řešení; D+M |  | 0
|  |  |  | 20,8 |  | 20.8
|  | 3333 | SN.D11 | D+M Kompletní dřevostavební stěnový obvodový panel tloušťky 306mm - sendvičová mezibytová stěna | m2 | 29.7 | 0 | 0 | 0.1247 | 3.7036 |  | 0 | 21 | 0 | 0 | F
|  |  | Výkaz výměr: | SN.D11; výměra Revit - dřevostavební senvičový panel - systémové řešení; D+M |  | 0
|  |  |  | 29,7 |  | 29.7
|  | 3334 | SN.D12 | D+M Kompletní dřevostavební stěnový obvodový panel tloušťky 125mm - vnitřní pokojové příčky | m2 | 107.2 | 0 | 0 | 0.0378 | 4.0522 |  | 0 | 21 | 0 | 0 | F
|  |  | Výkaz výměr: | SN.D12; výměra Revit - dřevostavební senvičový panel - systémové řešení; D+M |  | 0
|  |  |  | 107,2 |  | 107.2
|  | 3335 | SN.DA1 | D+M Kompletní dřevostavební stěnový obvodový panel tloušťky 190,5mm - atika, vč. zateplení | m2 | 34 | 0 | 0 | 0.0524 | 1.7816 |  | 0 | 21 | 0 | 0 | F
|  |  | Výkaz výměr: | SN.DA1; výměra Revit - dřevostavební deska, vč. kotvení a všech pomocných prací - systémové řešení; D+M |  | 0
|  |  |  | 34,0 |  | 34
SO.06/762/7623 | 3 |  |  | 7623: Konstrukce tesařské - zastřešení |  |  |  | 0 |  | 0.62194 |  | 0 |  | 0 | 0 |  | Pododdíl
|  | 3336 | 762332542 | Montáž vázaných kcí krovů pravidelných pomocí tesařských spojů a ocelových spojek z hoblovaného řeziva pl přes 120 do 224 cm2 | m | 23.4 | 0 | 0 |  | 0 |  | 0 | 21 | 0 | 0 | F
|  |  | Výkaz výměr: | Markýza nad vstupem, krokve 60/160mm, výměra dle Revit |  | 0
|  |  |  | 1,6*6 |  | 9.6
|  |  |  | 6,7 |  | 6.7
|  |  |  | Sloupy na lodžiích |  | 0
|  |  |  | 4,0+3,1 |  | 7.1
|  | 3337 | 60512132 | hranol stavební řezivo průřezu do 224cm2 přes dl 8m | m3 | 0.672 | 0 | 0 | 0.55 | 0.3696 |  | 0 | 21 | 0 | 0 | F
|  |  | Výkaz výměr: | Markýza nad vstupem, krokve 60/160mm, výměra dle Revit |  | 0
|  |  |  | 0,0096*21,0 |  | 0.2016
|  |  |  | Sloupy na lodžií |  | 0
|  |  |  | (0,2*0,2)*4,0 |  | 0.16
|  |  |  | (0,32*0,2)*3,1 |  | 0.1984
|  |  | Ztratné: | 20 |  | 0.112
|  | 3338 | 762341027 | D+M Bednění střech rovných sklon do 60° z desek OSB tl 25 mm na pero a drážku šroubovaných na krokve | m2 | 10.5 | 0 | 0 | 0.0161 | 0.16905 |  | 0 | 21 | 0 | 0 | F
|  |  | Výkaz výměr: | Markýza nad vstupem |  | 0
|  |  |  | 10,5 |  | 10.5
|  | 3339 | 764111651 | D+M Krytina střechy rovné z taškových tabulí z Pz plechu s povrchovou úpravou sklonu do 30° | m2 | 10.5 | 0 | 0 | 0.0066 | 0.0693 |  | 0 | 21 | 0 | 0 | F
|  |  | Výkaz výměr: | Markýza nad vstupem |  | 0
|  |  |  | 10,5 |  | 10.5
|  | 3340 | 762395000 | Spojovací prostředky krovů, bednění, laťování, nadstřešních konstrukcí | m3 | 0.61264 | 0 | 0 | 0.02284 | 0.013993 |  | 0 | 21 | 0 | 0 | F
|  |  | Výkaz výměr: | Markýza nad vstupem, krokve 40/80mm, výměra dle Revit |  | 0
|  |  |  | 1,6*6*0,032 |  | 0.3072
|  |  |  | 6,7*0,0032 |  | 0.02144
|  |  |  | Sloupy na lodžií |  | 0
|  |  |  | (4,0+3,1)*0,04 |  | 0.284
SO.06/762/7625 | 3 |  |  | 7625: Konstrukce tesařské - podlahy a podlahové konstrukce |  |  |  | 0 |  | 0.91675 |  | 0 |  | 0 | 0 |  | Pododdíl
|  | 3341 | 762512261 | Montáž podlahové kce podkladového roštu; DP.201 | m | 45 | 0 | 0 | 1e-05 | 0.00045 |  | 0 | 21 | 0 | 0 | F
|  | 3342 | 762525104 | Položení podlahy z palubek; PD.201 | m2 | 34.3 | 0 | 0 |  | 0 |  | 0 | 21 | 0 | 0 | F
|  |  | Výkaz výměr: | PD.201, systémové řešení, vč. všech pomocných prvků a prací, výměra Revit |  | 0
|  |  |  | 34,3 |  | 34.3
|  | 3343 | 60791113 | prkno terasové dřevoplastové s překrytými spárami š 140 mm tl 22mm; PD.201 | m | 269.5 | 0 | 0 | 0.0034 | 0.9163 |  | 0 | 21 | 0 | 0 | F
|  |  | Výkaz výměr: | PD.201, výměra Revit |  | 0
|  |  |  | 34,3/0,14 |  | 245
|  |  | Ztratné: | 10 |  | 24.5
SO.06/762/7628 | 3 |  |  | 7628: Konstrukce tesařské - stropy a stropní konstrukce |  |  |  | 0 |  | 6.214 |  | 0 |  | 0 | 0 |  | Pododdíl
|  | 3344 | 762841310 | Montáž podbíjení stropů a střech vodorovných z palubek, vč. roštu se záklopem; PH.101 | m2 | 23 | 0 | 0 |  | 0 |  | 0 | 21 | 0 | 0 | F
|  |  | Výkaz výměr: | PH.101; podhled na terase; výměra Revit |  | 0
|  |  |  | 23,0 |  | 23
|  | 3345 | 61191162X | palubky obkladové sibiřský modřín prkno hoblované 24x145mm jakost A/B, vč. roštu z KVH 60/40 + dřevovláknitá deska tl. 20mm; PH.101 | m2 | 25.3 | 0 | 0 | 0.0132 | 0.33396 |  | 0 | 21 | 0 | 0 | F
|  |  | Výkaz výměr: | PH.101; podhled na terase; výměra Revit |  | 0
|  |  |  | 23,0 |  | 23
|  |  | Ztratné: | 10 |  | 2.3
|  | 3346 | ST.103 | D+M Kompletní dřevostavební stropní panel tloušťky 220,0mm; ST.103 | m2 | 156.8 | 0 | 0 | 0.0375 | 5.88 |  | 0 | 21 | 0 | 0 | F
|  |  | Výkaz výměr: | ST.103; výměra Revit |  | 0
|  |  |  | CLT střešní nosný panel - v pohledové úpravě, tl. 220mm |  | 0
|  |  |  | 156,8 |  | 156.8
SO.06/763 | 2 |  |  | 763: Konstrukce montované |  |  |  | 0 |  | 0.27356 |  | 0 |  | 0 | 0 |  | Oddíl
SO.06/763/7631 | 3 |  |  | 7631: Konstrukce montované - z desek sádrokartonových |  |  |  | 0 |  | 0.27356 |  | 0 |  | 0 | 0 |  | Pododdíl
|  | 3347 | 763131411 | SDK podhled desky 1xA 12,5 bez izolace dvouvrstvá spodní kce profil CD+UD | m2 | 6.2 | 0 | 0 | 0.0122 | 0.07564 |  | 0 | 21 | 0 | 0 | F
|  |  | Výkaz výměr: | PH.301; SDK podhled, výměra dle Revit |  | 0
|  |  |  | 3,1+3,1 |  | 6.2
|  | 3348 | 763131451 | SDK podhled deska 1xH2 12,5 bez izolace dvouvrstvá spodní kce profil CD+UD | m2 | 14.4 | 0 | 0 | 0.0126 | 0.18144 |  | 0 | 21 | 0 | 0 | F
|  |  | Výkaz výměr: | PH.302; impregnovaný podhled, výměra dle Revit |  | 0
|  |  |  | 5,4*2 |  | 10.8
|  |  |  | 1,8*2 |  | 3.6
|  | 3349 | 763131771 | Příplatek k SDK podhledu za rovinnost kvality Q3 | m2 | 20.6 | 0 | 0 | 0.0007 | 0.01442 |  | 0 | 21 | 0 | 0 | F
|  | 3350 | 763131714 | SDK podhled základní penetrační nátěr | m2 | 20.6 | 0 | 0 | 0.0001 | 0.00206 |  | 0 | 21 | 0 | 0 | F
SO.06/764 | 2 |  |  | 764: Konstrukce klempířské |  |  |  | 0 |  | 1.0411 |  | 0 |  | 0 | 0 |  | Oddíl
SO.06/764/7642 | 3 |  |  | 7642: Konstrukce klempířské - oplechování |  |  |  | 0 |  | 0.65093 |  | 0 |  | 0 | 0 |  | Pododdíl
|  | 3351 | 764216604 | Oplechování rovných parapetů mechanicky kotvené z Pz s povrchovou úpravou rš 330 mm; KL.004, KL.009 | m | 16.5 | 0 | 0 | 0.00295 | 0.048675 |  | 0 | 21 | 0 | 0 | F
|  |  | Výkaz výměr: | KL.004, Oplechování pod okny, FeZn 0,5mm rozvynutá šířka 210mm |  | 0
|  |  |  | 7,7 |  | 7.7
|  |  |  | KL.009; Oplechovaní vnější parapety oken (hliník), rozvinutá šířka 300mm |  | 0
|  |  |  | 8,8 |  | 8.8
|  | 3352 | 764214603 | Oplechování horních ploch a atik bez rohů z Pz s povrch úpravou mechanicky kotvené rš 250 mm; KL.002 | m | 65.4 | 0 | 0 | 0.00222 | 0.14519 |  | 0 | 21 | 0 | 0 | F
|  |  | Výkaz výměr: | KL.002; Kotvení oplechování atiky, FeZn 0,5mm rozvynutá šířka 240mm |  | 0
|  |  |  | 65,4 |  | 65.4
|  | 3353 | 764214606 | Oplechování horních ploch a atik bez rohů z Pz s povrch úpravou mechanicky kotvené rš 500 mm; KL.008 | m | 6.9 | 0 | 0 | 0.00438 | 0.030222 |  | 0 | 21 | 0 | 0 | F
|  |  | Výkaz výměr: | KL.008; Oplechování markýzy, FeZn 0,5mm rozvynutá šířka 435mm |  | 0
|  |  |  | 6,9 |  | 6.9
|  | 3354 | 764212667 | Oplechování rovné okapové hrany z Pz s povrchovou úpravou rš 670 mm - oplechování atiky; KL.003 | m | 65.4 | 0 | 0 | 0.00599 | 0.39175 |  | 0 | 21 | 0 | 0 | F
|  |  | Výkaz výměr: | KL.003; Oplechování atiky, FeZn 0,5mm rozvynutá šířka 600mm |  | 0
|  |  |  | 65,4 |  | 65.4
|  | 3355 | 764212633 | Oplechování štítu závětrnou lištou z Pz s povrchovou úpravou rš 250 mm - oplechování atiky; KL.005 | m | 9.3 | 0 | 0 | 0.00218 | 0.020274 |  | 0 | 21 | 0 | 0 | F
|  |  | Výkaz výměr: | KL.005; Oplechování napojení markýzy, FeZn 0,5mm rozvynutá šířka 200mm |  | 0
|  |  |  | 9,3 |  | 9.3
|  | 3356 | 764212633 | Oplechování štítu závětrnou lištou z Pz s povrchovou úpravou rš 250 mm - oplechování atiky; KL.007 | m | 6.8 | 0 | 0 | 0.00218 | 0.014824 |  | 0 | 21 | 0 | 0 | F
|  |  | Výkaz výměr: | KL.007; Kotvení oplechování markýzy, FeZn 0,5mm rozvynutá šířka 195mm |  | 0
|  |  |  | 6,8 |  | 6.8
SO.06/764/7645 | 3 |  |  | 7645: Konstrukce klempířské - žlaby a svody |  |  |  | 0 |  | 0.39017 |  | 0 |  | 0 | 0 |  | Pododdíl
|  | 3357 | 764511612 | Žlab podokapní hranatý z Pz s povrchovou úpravou rš 330 mm; KL.006 | m | 6.7 | 0 | 0 | 0.00163 | 0.010921 |  | 0 | 21 | 0 | 0 | F
|  |  | Výkaz výměr: | KL.006; Okapový žlab markýza, FeZn 0,5mm, rozvynutá šířka 377mm; Okapový žlab markýza, FeZn 0,5mm, rozvynutá šířka 377mm; Okapový žlab markýza, FeZn 0,5mm, rozvynutá šířka 377mm |  | 0
|  |  |  | 6,7 |  | 6.7
|  | 3358 | 764515411 | Žlaby mezistřešní nebo zaatikové uložené v lůžku z Pz plechu rš do 1100 mm; KL.001 | m | 35.9 | 0 | 0 | 0.00985 | 0.35361 |  | 0 | 21 | 0 | 0 | F
|  |  | Výkaz výměr: | KL.001; Zaatikový žlab, FeZn 0,5mm rozvynutá šířka 589mm |  | 0
|  |  |  | 35,9 |  | 35.9
|  | 3359 | 764518621 | Svody kruhové včetně objímek, kolen, odskoků z Pz s povrchovou úpravou průměru do 90 mm; KL.011 | m | 5.6 | 0 | 0 | 0.00097 | 0.005432 |  | 0 | 21 | 0 | 0 | F
|  |  | Výkaz výměr: | KL.011; Dešťový svod, Ø 60mm + kolena KL.011.1 |  | 0
|  |  |  | 4,6 |  | 4.6
|  |  |  | 0,5*2 |  | 1
|  | 3360 | 764518622 | Svody kruhové včetně objímek, kolen, odskoků z Pz s povrchovou úpravou průměru 100 mm; KL.010 | m | 18.2 | 0 | 0 | 0.00111 | 0.020202 |  | 0 | 21 | 0 | 0 | F
|  |  | Výkaz výměr: | KL.010; Dešťový svod, Ø 100mm + kolena KL.010.1 |  | 0
|  |  |  | 4,85*2 |  | 9.7
|  |  |  | 0,5*17 |  | 8.5
SO.06/765 | 2 |  |  | 765: Krytiny skládané |  |  |  | 0 |  | 0.026813 |  | 0 |  | 0 | 0 |  | Oddíl
SO.06/765/7651 | 3 |  |  | 7651: Krytina skládaná - střechy |  |  |  | 0 |  | 0.026813 |  | 0 |  | 0 | 0 |  | Pododdíl
|  | 3361 | 765191001 | Montáž pojistné hydroizolační nebo parotěsné fólie kladené ve sklonu do 20° lepením na bednění nebo izolaci | m2 | 156.8 | 0 | 0 | 1e-05 | 0.001568 |  | 0 | 21 | 0 | 0 | F
|  |  | Výkaz výměr: | ST.103 |  | 0
|  |  |  | 156,8 |  | 156.8
|  | 3362 | 28329046 | fólie kontaktní difuzně propustná pro doplňkovou hydroizolační vrstvu, třívrstvá 140g/m2 | m2 | 180.32 | 0 | 0 | 0.00014 | 0.025245 |  | 0 | 21 | 0 | 0 | F
|  |  | Výkaz výměr: | ST.103 |  | 0
|  |  |  | 156,8 |  | 156.8
|  |  | Ztratné: | 15 |  | 23.52
SO.06/766 | 2 |  |  | 766: Konstrukce truhlářské |  |  |  | 0 |  | 0.37135 |  | 0 |  | 0 | 0 |  | Oddíl
SO.06/766/7666 | 3 |  |  | 7666: Konstrukce truhlářské - výplně otvorů |  |  |  | 0 |  | 0.04235 |  | 0 |  | 0 | 0 |  | Pododdíl
|  | 3363 | 766694116 | Montáž parapetních desek dřevěných nebo plastových š do 30 cm dl přes 1,0 do 1,7 m | m | 9.8 | 0 | 0 |  | 0 |  | 0 | 21 | 0 | 0 | F
|  |  | Výkaz výměr: | ON.001, ON.002, ON.003 |  | 0
|  |  |  | 1,2+1,7+(1,15*6) |  | 9.8
|  | 3364 | 60794102 | parapet dřevotřískový vnitřní povrch laminátový š 260mm | m | 9.8 | 0 | 0 | 0.004 | 0.0392 |  | 0 | 21 | 0 | 0 | F
|  |  | Výkaz výměr: | ON.001, ON.002, ON.003 |  | 0
|  |  |  | 1,2+1,7+(1,15*6) |  | 9.8
|  | 3365 | 766682111 | Montáž zárubní obložkových pro dveře jednokřídlové tl stěny do 170 mm | kus | 7 | 0 | 0 | 0.00045 | 0.00315 |  | 0 | 21 | 0 | 0 | F
|  | 3366 | 766660183 | Montáž dveřních křídel otvíravých dvoukřídlových požárních do obložkové zárubně | kus | 2 | 0 | 0 |  | 0 |  | 0 | 21 | 0 | 0 | F
|  | 3367 | 766660716 | Montáž samozavírače na dřevěnou zárubeň a dveřní křídlo | kus | 2 | 0 | 0 |  | 0 |  | 0 | 21 | 0 | 0 | F
|  | 3368 | 766660729 | Montáž dveřního interiérového kování - štítku s klikou | kus | 9 | 0 | 0 |  | 0 |  | 0 | 21 | 0 | 0 | F
|  | 3369 | 766660730 | Montáž dveřního interiérového kování - WC kliky se zámkem | kus | 4 | 0 | 0 |  | 0 |  | 0 | 21 | 0 | 0 | F
SO.06/766/7666. | 3 |  |  | 7666.: Konstrukce truhlářské - vnitřní dveře |  |  |  | 0 |  | 0.329 |  | 0 |  | 0 | 0 |  | Pododdíl
|  | 3370 | 61182307 | D+M zárubeň jednokřídlá obložková s laminátovým povrchem tl stěny 60-150mm rozměru 600-1100/1970-2100mm; DR.001, DR.002, DR.004 - viz specifikace | kus | 9 | 0 | 0 | 0.016 | 0.144 |  | 0 | 21 | 0 | 0 | F
|  |  | Výkaz výměr: | DR.001, DR.002, DR.004 - viz specifikace |  | 0
|  |  |  | 3+4+2 |  | 9
|  | 3371 | 61162085 | D+M dveře jednokřídlé dřevotřískové povrch laminátový plné 700x1970-2100mm; DR.002 - viz specifikace | kus | 4 | 0 | 0 | 0.0175 | 0.07 |  | 0 | 21 | 0 | 0 | F
|  |  | Výkaz výměr: | DR.03A,DR.03B,DR.03D,DR.03E |  | 0
|  |  |  | 2+8+3+9 |  | 22
|  | 3372 | 61162088 | D+M dveře jednokřídlé dřevotřískové povrch laminátový plné 1000x1970-2100mm; DR.004 - viz specifikace | kus | 2 | 0 | 0 | 0.0215 | 0.043 |  | 0 | 21 | 0 | 0 | F
|  |  | Výkaz výměr: | DR.03G,DR.03H,DR.03J,DR.03K |  | 0
|  |  |  | 7+8+12+3 |  | 30
|  | 3373 | 61162086 | D+M dveře jednokřídlé dřevotřískové povrch laminátový plné 800x1970-2100mm; DR.01 - viz specifikace | kus | 3 | 0 | 0 | 0.0195 | 0.0585 |  | 0 | 21 | 0 | 0 | F
|  |  | Výkaz výměr: | DR.03G,DR.03H,DR.03J,DR.03K |  | 0
|  |  |  | 7+8+12+3 |  | 30
|  | 3374 | pozn: | DVEŘE V APARTMÁNECH - D+M: - dveře plné 800 / 2150 mm do pokojů, akustický útlum 32 dB, přeslechový tlumič - dveře plné 700 / 2150 mm do WC/koupelen, akustický útlum 32 dB, přeslechový tlumič, podříznuté 20 mm - dveře prosklené, jednokřídlé 1000 / 2150 mm, sklo číré, zasklívací lišta pravoúhlá, akustický útlum 32 dB - zádvěří - tramový dub - obložková zárubeň (příčka z KVH hranolů 1 25 mm s omítkou nebo 180 mm s dřevěným obkladem) - rozetové kování klika / klika - dózický zámek, na wc a v koupelnách wc sada | … | 0 | 0 | 0 | 0.016 | 0 |  | 0 | 21 | 0 | 0 | F
|  |  | Výkaz výměr: | DR.001, DR.002 |  | 0
|  |  |  | 3+4 |  | 7
|  | 3375 | 54914620 | kování dveřní vrchní klika včetně rozet a montážního materiálu R PZ nerez PK | kus | 9 | 0 | 0 | 0.0012 | 0.0108 |  | 0 | 21 | 0 | 0 | F
|  | 3376 | 766660728 | Montáž dveřního interiérového kování - zámku | kus | 9 | 0 | 0 |  | 0 |  | 0 | 21 | 0 | 0 | F
|  | 3377 | 54964150 | vložka zámková cylindrická oboustranná+4 klíče | kus | 9 | 0 | 0 | 0.00015 | 0.00135 |  | 0 | 21 | 0 | 0 | F
|  | 3378 | X192160 | D+M Barevný symbol nalepený na dveře (např. číslo, popis) | kus | 9 | 0 | 0 |  | 0 |  | 0 | 21 | 0 | 0 | F
|  | 3379 | X192201 | D+M Systém generálního klíče | soubor | 1 | 0 | 0 |  | 0 |  | 0 | 21 | 0 | 0 | F
|  | 3380 | 54924003 | D+M zámek zadlabací mezipokojový pravý pro WC kování 72x55mm | kus | 9 | 0 | 0 | 0.00015 | 0.00135 |  | 0 | 21 | 0 | 0 | F
SO.06/767 | 2 |  |  | 767: Konstrukce zámečnické |  |  |  | 0 |  | 0.054582 |  | 0 |  | 0 | 0 |  | Oddíl
SO.06/767/7671 | 3 |  |  | 7671: Konstrukce zámečnické - stěny a příčky |  |  |  | 0 |  | 0 |  | 0 |  | 0 | 0 |  | Pododdíl
|  | 3381 | X192153 | D+M Ocelové balkonové zábradlí (rovné), celková výška zábradlí je 900mm, Profil rámu zábradlí jakl 50x20mm, Profil výplně zábradlí jakl 50x20mm, maximální vzdálenost mezi profily 120mm, vč. kotvení do konstrukce balkónové desky, Barva antracit, vč. všech pomocných prvků a prací | m | 17.4 | 0 | 0 |  | 0 |  | 0 | 21 | 0 | 0 | F
|  |  | Výkaz výměr: | ZM.001+ZM.002+ZM.003+ZM.004+ZM.005+ZM.006 |  | 0
|  |  |  | 4,9+2,2+2,3+1,3+4,6+2,1 |  | 17.4
|  | 3382 | X192162 | D+M Ocelové balkonové zábradlí (šikmé), celková výška zábradlí je 900mm, Profil rámu zábradlí jakl 50x20mm, Profil výplně zábradlí jakl 50x20mm, maximální vzdálenost mezi profily 120mm, vč. kotvení do konstrukce balkónové desky, Barva antracit, vč. všech pomocných prvků a prací | m | 5.6 | 0 | 0 |  | 0 |  | 0 | 21 | 0 | 0 | F
|  |  | Výkaz výměr: | ZM.007 |  | 0
|  |  |  | 2,8*2 |  | 5.6
SO.06/767/7675 | 3 |  |  | 7675: Konstrukce zámečnické - podlahy a podhledy |  |  |  | 0 |  | 0.0297 |  | 0 |  | 0 | 0 |  | Pododdíl
|  | 3383 | 767531111 | Montáž vstupních kovových nebo plastových rohoží čistících zón | m2 | 3.6 | 0 | 0 |  | 0 |  | 0 | 21 | 0 | 0 | F
|  |  | Výkaz výměr: | 1np vstup |  | 0
|  |  |  | (1,8*1,0)*2 |  | 3.6
|  | 3384 | 69752070 | rohož vstupní provedení umělohmotné profily se silon. Kartáčky | m2 | 1.98 | 0 | 0 | 0.012 | 0.02376 |  | 0 | 21 | 0 | 0 | F
|  |  | Výkaz výměr: | 1np vstup |  | 0
|  |  |  | 1,8*1,0 |  | 1.8
|  |  | Ztratné: | 10 |  | 0.18
|  | 3385 | 69752110 | rohož textilní provedení PA, hustý povrch, jemné dočištění | m2 | 1.98 | 0 | 0 | 0.003 | 0.00594 |  | 0 | 21 | 0 | 0 | F
|  |  | Výkaz výměr: | 1np vstup |  | 0
|  |  |  | 1,8*1,0 |  | 1.8
|  |  | Ztratné: | 10 |  | 0.18
|  | 3386 | 767531121 | Osazení zapuštěného rámu z L profilů k čisticím rohožím | m | 7.2 | 0 | 0 |  | 0 |  | 0 | 21 | 0 | 0 | F
|  | 3387 | X192189 | rám pro zapuštění profil L nerez | m | 7.92 | 0 | 0 |  | 0 |  | 0 | 21 | 0 | 0 | F
|  |  | Výkaz výměr: | 1np vstup |  | 0
|  |  |  | (1,8*1,0)*2*2 |  | 7.2
|  |  | Ztratné: | 10 |  | 0.72
SO.06/767/7676 | 3 |  |  | 7676: Fasádní výplňové prvky |  |  |  | 0 |  | 0.015972 |  | 0 |  | 0 | 0 |  | Pododdíl
|  | 3388 | pozn.2 | OKNA, BALKONOVÉ SESTAVY A DVEŘE: - dřevohliníkový profil vč. vnitřního parapetu - zasklení izolačním trojsklém, skladba skel dle požadovaných zvukových nepruzvučností - rámy: dřevohliníkové, s izolačním trojsklem, vnější barva rámu: barva Antracit RAL 7016 na fasádě, vnítřní barva rámu: bezbarvý lak - stavební hloubka min. 76mm - celoobvodové kování s mikroventilací (4. polohová klika), hliníkové - broušený nerez, navíc bezpečnostní s uzamykáním - okna s parapetem vyšším než 1600 mm budou ovládána okenní klikou dosažitelnou z podlahy (z mezipodesty) - okna budou doplněné vnitřními žaluziemi / sti - každá položka musí být nabídnuta kompletní, včetně všech pomocných a provizorních konstrukcí, kotvícího a spojovacího materiálu - montáž bude provedena dle ČSN 74 6077, včetně systémového utěsnění připojovací spáry - vnitřní a vnější uzávěr . |  | 0 | 0 | 0 |  | 0 |  | 0 | 21 | 0 | 0 | F
|  | 3389 | 767620342 | Montáž oken kovových s izolačními trojskly otevíravých do panelů nebo ocelové konstrukce plochy přes 0,6 do 1,5 m2 | m2 | 1.74 | 0 | 0 | 0.0006 | 0.001044 |  | 0 | 21 | 0 | 0 | F
|  |  | Výkaz výměr: | ON.001, ON.002 |  | 0
|  |  |  | 1,2*0,6*1 |  | 0.72
|  |  |  | 1,7*0,6*1 |  | 1.02
|  | 3390 | ON.001 | Jednokřídlé okno dřevo/hliník, LS, otvor 1200x600mm, křídlo: 1120mm, opatřeno vnitřním dřevěným parapetem, vnější barva rámu: RAL 7016, vnitřní barva rámu: bezbarvý lak, g=0.35, akustika: Rw=37 dB, Ug=0.5 W/(m²·K), Uw=0.71 W/(m²·K); ON.001 - viz specifikace | ks | 1 | 0 | 0 |  | 0 |  | 0 | 21 | 0 | 0 | F
|  | 3391 | ON.002 | Jednokřídlé okno dřevo/hliník, LS, otvor 1700x600mm, křídlo: 1580mm, opatřeno vnitřním dřevěným parapetem, vnější barva rámu: RAL 7016, vnitřní barva rámu: bezbarvý lak, g=0.35, akustika: Rw=37 dB, Ug=0.5 W/(m²·K), Uw=0.71 W/(m²·K); ON.002 - viz specifikace | ks | 1 | 0 | 0 |  | 0 |  | 0 | 21 | 0 | 0 | T
|  | 3392 | ON.003 | Jednokřídlé okno dřevo/hliník, LS, otvor 1150x1500mm, křídlo: 1030mm, opatřeno vnitřním dřevěným parapetem, vnější barva rámu: RAL 7016, vnitřní barva rámu: bezbarvý lak, g=0.35, akustika: Rw=37 dB, Ug=0.5 W/(m²·K), Uw=0.71 W/(m²·K); ON.003 - viz specifikace | ks | 6 | 0 | 0 |  | 0 |  | 0 | 21 | 0 | 0 | T
|  | 3393 | 767620343 | Montáž oken kovových s izolačními trojskly otevíravých do panelů nebo ocelové konstrukce plochy přes 1,5 do 2,5 m2 | m2 | 10.35 | 0 | 0 | 0.00041 | 0.0042435 |  | 0 | 21 | 0 | 0 | F
|  |  | Výkaz výměr: | ON.004 |  | 0
|  |  |  | 1,15*1,5*6 |  | 10.35
|  | 3394 | ON.004 | Dvoukřídlé okno dřevo/hliník, F+LS, otvor 3900x2400mm, 1 křídlo:1000mm, 2 křídlo:2660mm, opatřeno vnitřním dřevěným parapetem, vnější barva rámu: RAL 7016, vnitřní barva rámu: bezbarvý lak, g=0.35, akustika: Rw=37 dB, Ug=0.5 W/(m²·K), Uw=0.71 W/(m²·K); ON.004 - viz specifikace | ks | 1 | 0 | 0 |  | 0 |  | 0 | 21 | 0 | 0 | T
|  | 3395 | ON.005 | Dvoukřídlé okno dřevo/hliník, PS+F, otvor 4100x2400mm, 1 křídlo:1000mm, 2 křídlo:2780mm, opatřeno vnitřním dřevěným parapetem, vnější barva rámu: RAL 7016, vnitřní barva rámu: bezbarvý lak, g=0.35, akustika: Rw=37 dB, Ug=0.5 W/(m²·K), Uw=0.71 W/(m²·K); ON.005 - viz specifikace | ks | 1 | 0 | 0 |  | 0 |  | 0 | 21 | 0 | 0 | T
|  | 3396 | 767620345 | Montáž oken kovových s izolačními trojskly otevíravých do panelů nebo ocelové konstrukce plochy přes 6 m2 | m2 | 19.2 | 0 | 0 | 0.00024 | 0.004608 |  | 0 | 21 | 0 | 0 | F
|  |  | Výkaz výměr: | ON.004, ON.005 |  | 0
|  |  |  | 3,9*2,4*1 |  | 9.36
|  |  |  | 4,1*2,4*1 |  | 9.84
|  | 3397 | pozn.3 | VSTUPNÍ DVEŘE DO APARTMÁNU: - dvoukřídlé bezpečnostní dveře 1420 (900) / 1970 mm, plné křídlo šířka 900 mm, prosklené křídlo šířka 400 mm - horní světlík 1420 / 430 mm, bezpečnostní izolační trojsklo - celkový rozměr sestavy 1420 / 2400 mm - materiál: DTD odlehčená deska Ral 7016 - nerez klika / klika - systém generálního klíče - montáž zárubně - osazení do panelu obvodové st ěny - bezpečnostní třída RC3 - bezpečnostní oboustranná cylindrická vložka - bezprahové provedení (nerezová lišta ) - kovová bezpečnostní zárubeň (KVH stěna s omítkou), práškově lakovaná dle RAL 7016 - samozavírač | m2 | 0 | 0 | 0 |  | 0 |  | 0 | 21 | 0 | 0 | F
|  | 3398 | 767640112 | Montáž dveří ocelových nebo hliníkových vchodových jednokřídlových s nadsvětlíkem | kus | 2 | 0 | 0 |  | 0 |  | 0 | 21 | 0 | 0 | F
|  | 3399 | DR.003 | Dvoukřídlé dveře 1300/1970+530 s nadsvětlíkem, vstupní, Zárubně dveří bude z hliníku v antracitové barvě RAL 7016. Dveřní panel bude z hliníku v antracitové barvě RAL 7016. Kování dveří bude nerezové; DR.003 - viz specifikace | ks | 2 | 0 | 0 |  | 0 |  | 0 | 21 | 0 | 0 | T
|  | 3400 | 767627307 | Připojovací spára oken a stěn paropropustnou páskou exteriérovou | m | 46.74 | 0 | 0 | 7e-05 | 0.0032718 |  | 0 | 21 | 0 | 0 | F
|  |  | Výkaz výměr: | fasádní výplně - okna, dveře (po obvodě) |  | 0
|  |  |  | okna |  | 0
|  |  |  | 39,1 |  | 39.1
|  |  |  | dveře |  | 0
|  |  |  | 7,64 |  | 7.64
|  | 3401 | 767627306 | Připojovací spára oken a stěn parotěsnou páskou interiérovou | m | 46.74 | 0 | 0 | 6e-05 | 0.0028044 |  | 0 | 21 | 0 | 0 | F
|  | 3402 | TP.0.. | D+M Purenit - podkladní profil výšky 260 mm; d+m | m | 2.84 | 0 | 0 |  | 0 |  | 0 | 21 | 0 | 0 | F
|  |  | Ztratné: | 10 |  | 0.25818
SO.06/767/7678 | 3 |  |  | 7678: Konstrukce zámečnické - doplňky |  |  |  | 0 |  | 0.00891 |  | 0 |  | 0 | 0 |  | Pododdíl
|  | 3403 | 70921378 | D+M kotvicí bod pro dřevěné nosníky pomocí dvou závitových tyčí do předvrtaných otvorů dl 600mm | kus | 3 | 0 | 0 | 0.00297 | 0.00891 |  | 0 | 21 | 0 | 0 | F
|  |  | Výkaz výměr: | Záchytný systém - bezpečný pohyb na střechách |  | 0
|  |  |  | 8 |  | 8
SO.06/771 | 2 |  |  | 771: Podlahy z dlaždic |  |  |  | 0 |  | 2.8381 |  | 0 |  | 0 | 0 |  | Oddíl
SO.06/771/7711 | 3 |  |  | 7711: Podlahy z dlaždic - příprava podkladu |  |  |  | 0 |  | 0.02361 |  | 0 |  | 0 | 0 |  | Pododdíl
|  | 3404 | 771121011 | Nátěr penetrační na podlahu | m2 | 78.7 | 0 | 0 | 0.0003 | 0.02361 |  | 0 | 21 | 0 | 0 | F
|  |  | Výkaz výměr: | PD302, výměra Revit |  | 0
|  |  |  | 78,7 |  | 78.7
SO.06/771/7714 | 3 |  |  | 7714: Podlahy z dlaždic - soklíky |  |  |  | 0 |  | 0.18904 |  | 0 |  | 0 | 0 |  | Pododdíl
|  | 3405 | 771474112 | Montáž soklů z dlaždic keramických rovných lepených cementovým flexibilním lepidlem v přes 65 do 90 mm | m | 56.7 | 0 | 0 | 0.00043 | 0.024381 |  | 0 | 21 | 0 | 0 | F
|  |  | Výkaz výměr: | dle tabulky místností |  | 0
|  |  |  | 8,1+33,1+8,8+24,5 |  | 74.5
|  |  |  | odečet dveře |  | 0
|  |  |  | -0,7*4 |  | -2.8
|  |  |  | -0,8*3 |  | -2.4
|  |  |  | -1,0*2 |  | -2
|  |  |  | -1,3*2 |  | -2.6
|  |  |  | -4,1 |  | -4.1
|  |  |  | -3,9 |  | -3.9
|  | 3406 | 59761175 | sokl keramický mrazuvzdorný povrch hladký/matný tl do 10mm výšky přes 90 do 120mm | m | 62.37 | 0 | 0 | 0.00264 | 0.16466 |  | 0 | 21 | 0 | 0 | F
|  |  | Výkaz výměr: | 56,7 |  | 56.7
|  |  | Ztratné: | 10 |  | 5.67
SO.06/771/7715 | 3 |  |  | 7715: Podlahy z dlaždic - nášlapné plochy |  |  |  | 0 |  | 2.6255 |  | 0 |  | 0 | 0 |  | Pododdíl
|  | 3407 | 771591207 | Montáž izolace pod dlažbu nátěrem nebo stěrkou ve dvou vrstvách | m2 | 31.1 | 0 | 0 |  | 0 |  | 0 | 21 | 0 | 0 | F
|  |  | Výkaz výměr: | PD302 - wc, koupelna |  | 0
|  |  |  | 5,4+1,8+1,8+5,1 |  | 14.1
|  |  |  | na stěny |  | 0
|  |  |  | (5,4+5,4+9,6+9,6)*0,3 |  | 9
|  |  |  | 2,0*2*2 |  | 8
|  | 3408 | 58581246 | stěrka hydroizolační jednosložková do interiéru pod dlažbu | kg | 10.263 | 0 | 0 | 0.001 | 0.010263 |  | 0 | 21 | 0 | 0 | F
|  |  | Výkaz výměr: | spotřeba 0,3kg/m2 |  | 0
|  |  |  | 31,1*0,3 |  | 9.33
|  |  | Ztratné: | 10 |  | 0.933
|  | 3409 | 771574413 | Montáž podlah keramických hladkých lepených cementovým flexibilním lepidlem přes 2 do 4 ks/m2 | m2 | 78.7 | 0 | 0 | 0.00903 | 0.71066 |  | 0 | 21 | 0 | 0 | F
|  |  | Výkaz výměr: | PD302, výměra Revit |  | 0
|  |  |  | 78,7 |  | 78.7
|  | 3410 | 59761110 | dlažba keramická slinutá mrazuvzdorná R10/B povrch hladký/matný tl do 10mm přes 2 do 4ks/m2 | m2 | 86.57 | 0 | 0 | 0.022 | 1.9045 |  | 0 | 21 | 0 | 0 | F
|  |  | Výkaz výměr: | PD302, výměra Revit |  | 0
|  |  |  | 78,7 |  | 78.7
|  |  | Ztratné: | 10 |  | 7.87
SO.06/776 | 2 |  |  | 776: Podlahy povlakové |  |  |  | 0 |  | 0.31693 |  | 0 |  | 0 | 0 |  | Oddíl
SO.06/776/7761 | 3 |  |  | 7761: Podlahy povlakové - příprava podkladu |  |  |  | 0 |  | 0.00656 |  | 0 |  | 0 | 0 |  | Pododdíl
|  | 3411 | 776121321 | Neředěná penetrace savého podkladu povlakových podlah | m2 | 32.8 | 0 | 0 | 0.0002 | 0.00656 |  | 0 | 21 | 0 | 0 | F
SO.06/776/7762 | 3 |  |  | 7762: Podlahy povlakové - nášlapné plochy |  |  |  | 0 |  | 0.29848 |  | 0 |  | 0 | 0 |  | Pododdíl
|  | 3412 | 776231111 | Lepení lamel a čtverců z vinylu standardním lepidlem | m2 | 32.8 | 0 | 0 | 0.0003 | 0.00984 |  | 0 | 21 | 0 | 0 | F
|  |  | Výkaz výměr: | PD301 |  | 0
|  |  |  | 10,4+10,4+12,0 |  | 32.8
|  | 3413 | 28411057 | dílec vinylový heterogenní samoležící úprava PUR třída zátěže 23/34/43, hořlavost Bfl S1, nášlapná vrstva 0,70mm tl 5,0mm | m2 | 36.08 | 0 | 0 | 0.008 | 0.28864 |  | 0 | 21 | 0 | 0 | F
|  |  | Výkaz výměr: | PD301 |  | 0
|  |  |  | 32,8 |  | 32.8
|  |  | Ztratné: | 10 |  | 3.28
SO.06/776/7764 | 3 |  |  | 7764: Podlahy povlakové - soklíky |  |  |  | 0 |  | 0.011893 |  | 0 |  | 0 | 0 |  | Pododdíl
|  | 3414 | 776421111 | Montáž obvodových lišt lepením | m | 37.4 | 0 | 0 | 1e-05 | 0.000374 |  | 0 | 21 | 0 | 0 | F
|  | 3415 | 28411007 | lišta soklová PVC 15x50mm | m | 41.14 | 0 | 0 | 0.00028 | 0.011519 |  | 0 | 21 | 0 | 0 | F
|  |  | Výkaz výměr: | PD.301 |  | 0
|  |  |  | 13,1+12,8+13,9 |  | 39.8
|  |  |  | odečet otvory |  | 0
|  |  |  | -0,8*3 |  | -2.4
|  |  | Ztratné: | 10 |  | 3.74
SO.06/781 | 2 |  |  | 781: Obklady |  |  |  | 0 |  | 1.9606 |  | 0 |  | 0 | 0 |  | Oddíl
SO.06/781/7811 | 3 |  |  | 7811: Obklady - příprava podkladu |  |  |  | 0 |  | 0.029871 |  | 0 |  | 0 | 0 |  | Pododdíl
|  | 3416 | 781121011 | Nátěr penetrační na stěnu | m2 | 65.88 | 0 | 0 | 0.0003 | 0.019764 |  | 0 | 21 | 0 | 0 | F
|  |  | Výkaz výměr: | SN.301 - wc, koupelna |  | 0
|  |  |  | na stěny |  | 0
|  |  |  | (5,4+5,4+9,6+9,6)*2,45 |  | 73.5
|  |  |  | odečet otvory |  | 0
|  |  |  | -0,7*2,1*4 |  | -5.88
|  |  |  | -1,7*0,6 |  | -1.02
|  |  |  | -1,2*0,6 |  | -0.72
|  | 3417 | 781131207 | Montáž izolace nátěrem nebo stěrkou ve dvou vrstvách | m2 | 33.69 | 0 | 0 |  | 0 |  | 0 | 21 | 0 | 0 | F
|  |  | Výkaz výměr: | umývárny, toalety; SN.301 - 50% |  | 0
|  |  |  | 67,38*0,5 |  | 33.69
|  | 3418 | 58581246 | stěrka hydroizolační jednosložková do interiéru pod dlažbu | kg | 10.107 | 0 | 0 | 0.001 | 0.010107 |  | 0 | 21 | 0 | 0 | F
|  |  | Výkaz výměr: | spotřeba 0,3kg/m2 |  | 0
|  |  |  | 33,69*0,3 |  | 10.107
SO.06/781/7814 | 3 |  |  | 7814: Obklady - vnitřní stěny |  |  |  | 0 |  | 1.9308 |  | 0 |  | 0 | 0 |  | Pododdíl
|  | 3419 | 781472214 | Montáž obkladů keramických hladkých lepených cementovým flexibilním lepidlem přes 4 do 6 ks/m2 | m2 | 64.38 | 0 | 0 | 0.00909 | 0.58521 |  | 0 | 21 | 0 | 0 | F
|  | 3420 | 59761707 | obklad keramický nemrazuvzdorný povrch hladký/lesklý tl do 10mm přes 4 do 6ks/m2 | m2 | 70.818 | 0 | 0 | 0.019 | 1.3455 |  | 0 | 21 | 0 | 0 | F
|  |  | Výkaz výměr: | SN.301; koupelny, toalety, výměra Revit |  | 0
|  |  |  | 64,38 |  | 64.38
|  |  | Ztratné: | 10 |  | 6.438
SO.06/783 | 2 |  |  | 783: Nátěry |  |  |  | 0 |  | 0.02491 |  | 0 |  | 0 | 0 |  | Oddíl
SO.06/783/7832 | 3 |  |  | 7832: Nátěry kovových doplňkových konstrukcí |  |  |  | 0 |  | 0.007249 |  | 0 |  | 0 | 0 |  | Pododdíl
|  | 3421 | 783268221 | Lakovací dvojnásobný olejový nátěr s mezibroušením tesařských konstrukcí | m2 | 19.592 | 0 | 0 | 0.00037 | 0.007249 |  | 0 | 21 | 0 | 0 | F
|  |  | Výkaz výměr: | Markýza nad vstupem, krokve 40/80mm, výměra dle Revit |  | 0
|  |  |  | 1,6*6*0,24 |  | 2.304
|  |  |  | 6,7*0,24 |  | 1.608
|  |  |  | 10,0 |  | 10
|  |  |  | Sloupy na lodžiích |  | 0
|  |  |  | (4,0+3,1)*0,8 |  | 5.68
SO.06/783/7833 | 3 |  |  | 7833: Nátěry ocelových konstrukcí |  |  |  | 0 |  | 0.017661 |  | 0 |  | 0 | 0 |  | Pododdíl
|  | 3422 | 783314201 | Základní antikorozní jednonásobný syntetický standardní nátěr zámečnických konstrukcí | m2 | 60.9 | 0 | 0 | 0.00017 | 0.010353 |  | 0 | 21 | 0 | 0 | F
|  | 3423 | 783317101 | Krycí jednonásobný syntetický standardní nátěr zámečnických konstrukcí | m2 | 60.9 | 0 | 0 | 0.00012 | 0.007308 |  | 0 | 21 | 0 | 0 | F
|  |  | Výkaz výměr: | ocelové vaznice U120 plocha povrchu 0,5m2/m |  | 0
|  |  |  | 5,2*8*0,5 |  | 20.8
|  |  |  | 5,0*8*0,5 |  | 20
|  |  |  | 6,7*6*0,5 |  | 20.1
SO.06/784 | 2 |  |  | 784: Malby |  |  |  | 0 |  | 0.17121 |  | 0 |  | 0 | 0 |  | Oddíl
SO.06/784/7841 | 3 |  |  | 7841: Malby a tapety - příprava podkladu |  |  |  | 0 |  | 0.06988 |  | 0 |  | 0 | 0 |  | Pododdíl
|  | 3424 | 784181121 | Hloubková jednonásobná bezbarvá penetrace podkladu v místnostech v do 3,80 m | m2 | 349.4 | 0 | 0 | 0.0002 | 0.06988 |  | 0 | 21 | 0 | 0 | F
|  |  | Výkaz výměr: | SN.D12; vnitřní malby stěny; výměra Revit |  | 0
|  |  |  | (17,7+9,4+7,7+5,0+5,6+16,2+7,0)*3,5 |  | 240.1
|  |  |  | 88,7 |  | 88.7
|  |  |  | PH.301; podhledy v bytech; výměra Revit |  | 0
|  |  |  | 6,2+14,4 |  | 20.6
SO.06/784/7842 | 3 |  |  | 7842: Malby ze standardních nátěrových hmot |  |  |  | 0 |  | 0.10133 |  | 0 |  | 0 | 0 |  | Pododdíl
|  | 3425 | 784221101 | Dvojnásobné bílé malby ze směsí za sucha dobře otěruvzdorných v místnostech do 3,80 m | m2 | 349.4 | 0 | 0 | 0.00029 | 0.10133 |  | 0 | 21 | 0 | 0 | F
|  |  | Výkaz výměr: | SN.D12; vnitřní malby stěny; výměra Revit |  | 0
|  |  |  | (17,7+9,4+7,7+5,0+5,6+16,2+7,0)*3,5 |  | 240.1
|  |  |  | 88,7 |  | 88.7
|  |  |  | PH.301; podhledy v bytech; výměra Revit |  | 0
|  |  |  | 6,2+14,4 |  | 20.6
SO.06.EL | 1 |  |  | SO.06.EL: D.1.2.5_Silnoproud (EL) |  |  |  | 0 |  | 0 |  | 0 |  | 0 | 0 |  | Objekt
SO.06.EL/D.1.2.5 | 2 |  |  | D.1.2.5: Silnoproud (EL) |  |  |  | 0 |  | 0 |  | 0 |  | 0 | 0 |  | Oddíl
SO.06.EL/D.1.2.5/D_001. | 3 |  |  | D_001.: Rozvaděče_ |  |  |  | 0 |  | 0 |  | 0 |  | 0 | 0 |  | Pododdíl
|  | 3426 |  | RD dle výkresu vč. přístrojového vybavení | kpl | 1 | 0 | 0 |  | 0 |  | 0 | 21 | 0 | 0 | F
|  | 3427 |  | Montáž nového rozvaděče RD vč. kusové zkoušky | kpl | 1 | 0 | 0 |  | 0 |  | 0 | 21 | 0 | 0 | F
|  | 3428 |  | RB1,2 dle výkresu vč. přístrojového vybavení | kpl | 2 | 0 | 0 |  | 0 |  | 0 | 21 | 0 | 0 | F
|  | 3429 |  | Montáž nového rozvaděče RD2 vč. kusové zkoušky | kpl | 2 | 0 | 0 |  | 0 |  | 0 | 21 | 0 | 0 | F
|  | 3430 |  | Rozvaděč RIS s pojistkami, TS odpojovačem a proudovám chráničem 300mA pro jednu chatku | kpl | 1 | 0 | 0 |  | 0 |  | 0 | 21 | 0 | 0 | F
|  | 3431 |  | Instalace rozvaděče RIS | kpl | 1 | 0 | 0 |  | 0 |  | 0 | 21 | 0 | 0 | F
SO.06.EL/D.1.2.5/D_002. | 3 |  |  | D_002.: Elektromontáže |  |  |  | 0 |  | 0 |  | 0 |  | 0 | 0 |  | Pododdíl
|  | 3432 |  | Vypínač č.1, včetně rámečku | ks | 7 | 0 | 0 |  | 0 |  | 0 | 21 | 0 | 0 | F
|  | 3433 |  | Vypínač č.5, včetně rámečku | ks | 8 | 0 | 0 |  | 0 |  | 0 | 21 | 0 | 0 | F
|  | 3434 |  | Vypínač č.6, včetně rámečku | ks | 0 | 0 | 0 |  | 0 |  | 0 | 21 | 0 | 0 | F
|  | 3435 |  | Vypínač č.6+6, včetně rámečku | ks | 0 | 0 | 0 |  | 0 |  | 0 | 21 | 0 | 0 | F
|  | 3436 |  | Vypínač č.7, včetně rámečku | ks | 0 | 0 | 0 |  | 0 |  | 0 | 21 | 0 | 0 | F
|  | 3437 |  | Ovladač pro LED pásek (stmívání + dálkové) | ks | 0 | 0 | 0 |  | 0 |  | 0 | 21 | 0 | 0 | F
|  | 3438 |  | Dvojtlačítko včetně rámečku (žaluzie) | ks | 0 | 0 | 0 |  | 0 |  | 0 | 21 | 0 | 0 | F
|  | 3439 |  | Krabice se svorkovnicí | ks | 15 | 0 | 0 |  | 0 |  | 0 | 21 | 0 | 0 | F
|  | 3440 |  | Zásuvka samostatná, s rámečkem | ks | 3 | 0 | 0 |  | 0 |  | 0 | 21 | 0 | 0 | F
|  | 3441 |  | Zásuvka dvojitá, pootočená, s rámečkem | ks | 29 | 0 | 0 |  | 0 |  | 0 | 21 | 0 | 0 | F
|  | 3442 |  | Zásuvky 5ks v rámečku | ks | 0 | 0 | 0 |  | 0 |  | 0 | 21 | 0 | 0 | F
|  | 3443 |  | Termostat s externím podlahovým čidlem | ks | 0 | 0 | 0 |  | 0 |  | 0 | 21 | 0 | 0 | F
|  | 3444 |  | Zásuvka venkovní | ks | 4 | 0 | 0 |  | 0 |  | 0 | 21 | 0 | 0 | F
|  | 3445 |  | Krabice KP 68 | ks | 47 | 0 | 0 |  | 0 |  | 0 | 21 | 0 | 0 | F
|  | 3446 |  | Zásuvka 3F, nástěnná, 16A | ks | 0 | 0 | 0 |  | 0 |  | 0 | 21 | 0 | 0 | F
|  | 3447 |  | Instalace vypínače/zásuvky | ks | 47 | 0 | 0 |  | 0 |  | 0 | 21 | 0 | 0 | F
|  | 3448 |  | Instalace krabice KP/KR | kpl | 47 | 0 | 0 |  | 0 |  | 0 | 21 | 0 | 0 | F
|  | 3449 |  | CYKY-J 3x1,5 | m | 220 | 0 | 0 |  | 0 |  | 0 | 21 | 0 | 0 | F
|  | 3450 |  | CYKY-J 3x2,5 | m | 350 | 0 | 0 |  | 0 |  | 0 | 21 | 0 | 0 | F
|  | 3451 |  | CYKY-J 5x1,5 | m | 50 | 0 | 0 |  | 0 |  | 0 | 21 | 0 | 0 | F
|  | 3452 |  | CYKY-J 5x2,5 | m | 0 | 0 | 0 |  | 0 |  | 0 | 21 | 0 | 0 | F
|  | 3453 |  | CYKY-J 5x4 | m | 0 | 0 | 0 |  | 0 |  | 0 | 21 | 0 | 0 | F
|  | 3454 |  | CYKY-J 5x6 | m | 25 | 0 | 0 |  | 0 |  | 0 | 21 | 0 | 0 | F
|  | 3455 |  | CYKY-J 5x10 | m | 0 | 0 | 0 |  | 0 |  | 0 | 21 | 0 | 0 | F
|  | 3456 |  | CYKY-J 5x16 | m | 0 | 0 | 0 |  | 0 |  | 0 | 21 | 0 | 0 | F
|  | 3457 |  | CYKY-O 3x1,5 | m | 70 | 0 | 0 |  | 0 |  | 0 | 21 | 0 | 0 | F
|  | 3458 |  | CYKY-J 5x16 | m | 70 | 0 | 0 |  | 0 |  | 0 | 21 | 0 | 0 | F
|  | 3459 |  | CY 1x6 | m | 40 | 0 | 0 |  | 0 |  | 0 | 21 | 0 | 0 | F
|  | 3460 |  | CY 1x16 | m | 15 | 0 | 0 |  | 0 |  | 0 | 21 | 0 | 0 | F
|  | 3461 |  | Chránička KF09040 | m | 30 | 0 | 0 |  | 0 |  | 0 | 21 | 0 | 0 | F
|  | 3462 |  | Chránička KF09075 | m | 75 | 0 | 0 |  | 0 |  | 0 | 21 | 0 | 0 | F
|  | 3463 |  | J-Y(St)Y 4x2x0,8 | m | 0 | 0 | 0 |  | 0 |  | 0 | 21 | 0 | 0 | F
|  | 3464 |  | JYTY-O 4x1 | m | 0 | 0 | 0 |  | 0 |  | 0 | 21 | 0 | 0 | F
|  | 3465 |  | Montáž kabelu CYKY do 2,5mm | m | 730 | 0 | 0 |  | 0 |  | 0 | 21 | 0 | 0 | F
|  | 3466 |  | Montáž kabelu CYKY do 16mm | m | 95 | 0 | 0 |  | 0 |  | 0 | 21 | 0 | 0 | F
|  | 3467 |  | PIR čidlo | ks | 5 | 0 | 0 |  | 0 |  | 0 | 21 | 0 | 0 | F
|  | 3468 |  | Montáž svítidel + technologií | ks | 48 | 0 | 0 |  | 0 |  | 0 | 21 | 0 | 0 | F
|  | 3469 |  | Ventilátor WC | ks | 2 | 0 | 0 |  | 0 |  | 0 | 21 | 0 | 0 | F
|  | 3470 |  | Instalace ventilátoru | ks | 2 | 0 | 0 |  | 0 |  | 0 | 21 | 0 | 0 | F
SO.06.EL/D.1.2.5/D_003. | 3 |  |  | D_003.: HZS |  |  |  | 0 |  | 0 |  | 0 |  | 0 | 0 |  | Pododdíl
|  | 3471 |  | Výchozí revize | kpl | 1 | 0 | 0 |  | 0 |  | 0 | 21 | 0 | 0 | F
|  | 3472 |  | Dokumentace skutečného stavu | kpl | 1 | 0 | 0 |  | 0 |  | 0 | 21 | 0 | 0 | F
SO.06.EL/D.1.2.5/D_004 | 3 |  |  | D_004: Slaboproud |  |  |  | 0 |  | 0 |  | 0 |  | 0 | 0 |  | Pododdíl
|  | 3473 |  | trubka ohebná 1420-H50 monoflex bílá | m | 170 | 0 | 0 |  | 0 |  | 0 | 21 | 0 | 0 | F
|  | 3474 |  | Instalace ohebné trubky 1420 | m | 82 | 0 | 0 |  | 0 |  | 0 | 21 | 0 | 0 | F
|  | 3475 |  | Datový rack, materiál pro zapojení | kpl | 1 | 0 | 0 |  | 0 |  | 0 | 21 | 0 | 0 | F
|  | 3476 |  | PZTS - Řídící jednotka s baterií a GSM modulem | kpl | 1 | 0 | 0 |  | 0 |  | 0 | 21 | 0 | 0 | F
|  | 3477 |  | Vstupní tablo | ks | 2 | 0 | 0 |  | 0 |  | 0 | 21 | 0 | 0 | F
|  | 3478 |  | PIR čidlo sběrnicové | ks | 0 | 0 | 0 |  | 0 |  | 0 | 21 | 0 | 0 | F
|  | 3479 |  | Siréna vniřní, sběrnicová | ks | 0 | 0 | 0 |  | 0 |  | 0 | 21 | 0 | 0 | F
|  | 3480 |  | Siréna vnější, sběrnicová | ks | 0 | 0 | 0 |  | 0 |  | 0 | 21 | 0 | 0 | F
|  | 3481 |  | Požární čidlo sběrnicové | ks | 2 | 0 | 0 |  | 0 |  | 0 | 21 | 0 | 0 | F
|  | 3482 |  | Relé sběrnicové pro elmech. Zámky | ks | 2 | 0 | 0 |  | 0 |  | 0 | 21 | 0 | 0 | F
|  | 3483 |  | Elektromechanický zámek | ks | 2 | 0 | 0 |  | 0 |  | 0 | 21 | 0 | 0 | F
|  | 3484 |  | UTP cat 5e pro PZTS | m | 50 | 0 | 0 |  | 0 |  | 0 | 21 | 0 | 0 | F
|  | 3485 |  | UTP cat 6e | m | 80 | 0 | 0 |  | 0 |  | 0 | 21 | 0 | 0 | F
|  | 3486 |  | Zásuvka ETH 1 port | ks | 2 | 0 | 0 |  | 0 |  | 0 | 21 | 0 | 0 | F
|  | 3487 |  | Zásuvka ETH 2 porty | ks | 2 | 0 | 0 |  | 0 |  | 0 | 21 | 0 | 0 | F
|  | 3488 |  | Připojení zásuvek ETH + vývod u switche | kpl | 1 | 0 | 0 |  | 0 |  | 0 | 21 | 0 | 0 | F
|  | 3489 |  | Montáž PZTS + Programování | kpl | 1 | 0 | 0 |  | 0 |  | 0 | 21 | 0 | 0 | F
|  | 3490 |  | FTP cat 6e | m | 40 | 0 | 0 |  | 0 |  | 0 | 21 | 0 | 0 | F
|  | 3491 |  | GF008UNI04LU-Eca optický kabel | m | 0 | 0 | 0 |  | 0 |  | 0 | 21 | 0 | 0 | F
|  | 3492 |  | Zásuvka STA s krabicí | ks | 2 | 0 | 0 |  | 0 |  | 0 | 21 | 0 | 0 | F
|  | 3493 |  | Koaxiální kabel stíněný | m | 20 | 0 | 0 |  | 0 |  | 0 | 21 | 0 | 0 | F
|  | 3494 |  | Přesun stávajícího datového rozvaděče + vedení | kpl | 1 | 0 | 0 |  | 0 |  | 0 | 21 | 0 | 0 | F
|  | 3495 |  | Kamerový systém s diskem min. 2TB, 1ks kamer | kpl | 1 | 0 | 0 |  | 0 |  | 0 | 21 | 0 | 0 | F
|  | 3496 |  | Instalace kamerového systému | kpl | 1 | 0 | 0 |  | 0 |  | 0 | 21 | 0 | 0 | F
SO.06.EL/D.1.2.5/D_005 | 3 |  |  | D_005: Hromosvod a uzemnění |  |  |  | 0 |  | 0 |  | 0 |  | 0 | 0 |  | Pododdíl
|  | 3497 |  | FeZn 30x4 | m | 65 | 0 | 0 |  | 0 |  | 0 | 21 | 0 | 0 | F
|  | 3498 |  | AlMgSi 8 mm | m | 90 | 0 | 0 |  | 0 |  | 0 | 21 | 0 | 0 | F
|  | 3499 |  | FeZn 10 mm | m | 13 | 0 | 0 |  | 0 |  | 0 | 21 | 0 | 0 | F
|  | 3500 |  | Podpěra PV 21D | ks | 60 | 0 | 0 |  | 0 |  | 0 | 21 | 0 | 0 | F
|  | 3501 |  | Svorka s lepicím páskem | ks | 0 | 0 | 0 |  | 0 |  | 0 | 21 | 0 | 0 | F
|  | 3502 |  | Zkušební svorka | ks | 4 | 0 | 0 |  | 0 |  | 0 | 21 | 0 | 0 | F
|  | 3503 |  | Svorka okapová | ks | 4 | 0 | 0 |  | 0 |  | 0 | 21 | 0 | 0 | F
|  | 3504 |  | Svorka univerzální | ks | 30 | 0 | 0 |  | 0 |  | 0 | 21 | 0 | 0 | F
|  | 3505 |  | SK svorka FeZn | ks | 5 | 0 | 0 |  | 0 |  | 0 | 21 | 0 | 0 | F
|  | 3506 |  | Ochranný úhelník v1700 | ks | 4 | 0 | 0 |  | 0 |  | 0 | 21 | 0 | 0 | F
|  | 3507 |  | Jímací tyč,včetně uchycení | kpl | 0 | 0 | 0 |  | 0 |  | 0 | 21 | 0 | 0 | F
|  | 3508 |  | Podpěra PV-3P | ks | 12 | 0 | 0 |  | 0 |  | 0 | 21 | 0 | 0 | F
|  | 3509 |  | Podružný materiál (hmoždinky, označníky, tmely…) | kpl | 1 | 0 | 0 |  | 0 |  | 0 | 21 | 0 | 0 | F
|  | 3510 |  | Instalace Hromosvodu | kpl | 1 | 0 | 0 |  | 0 |  | 0 | 21 | 0 | 0 | F
|  | 3511 |  | MET | ks | 1 | 0 | 0 |  | 0 |  | 0 | 21 | 0 | 0 | F
SO.06.EL/D.1.2.5/D_006 | 3 |  |  | D_006: Vedlejší a ostatní náklady |  |  |  | 0 |  | 0 |  | 0 |  | 0 | 0 |  | Pododdíl
|  | 3512 |  | Podružný materiál (Bezšroubové svorky…) | kpl | 1 | 0 | 0 |  | 0 |  | 0 | 21 | 0 | 0 | F
SO.06.EL/D.1.2.5/D_007 | 3 |  |  | D_007: Zednická výpomoc a výkopové práce |  |  |  | 0 |  | 0 |  | 0 |  | 0 | 0 |  | Pododdíl
|  | 3513 |  | Vyřezáníkapsy ve zdivu pro KP… | kpl | 1 | 0 | 0 |  | 0 |  | 0 | 21 | 0 | 0 | F
|  | 3514 |  | Vysekání rýh, hloubky do 3 cm, šířky do 3 cm | kpl | 0 | 0 | 0 |  | 0 |  | 0 | 21 | 0 | 0 | F
|  | 3515 |  | Zaomítání drážek 3x3 cm a krabic, bez výmalby | kpl | 0 | 0 | 0 |  | 0 |  | 0 | 21 | 0 | 0 | F
|  | 3516 |  | Sádra elektrikářská 30 kg | bal | 0 | 0 | 0 |  | 0 |  | 0 | 21 | 0 | 0 | F
|  | 3517 |  | Průraz přes zeď | kpl | 1 | 0 | 0 |  | 0 |  | 0 | 21 | 0 | 0 | F
|  | 3518 |  | Výkop a zához hl 800, šířka 600mm v hornině třídy těžitelnosti II skupiny 5 | m3 | 30 | 0 | 0 |  | 0 |  | 0 | 21 | 0 | 0 | F
SO.06.UT | 1 |  |  | SO.06.UT: D.1.2.4.1_Ústřední vytápění |  |  |  | 0 |  | 0 |  | 0 |  | 0 | 0 |  | Objekt
SO.06.UT/D_001 | 2 |  |  | D_001: Klimatizační technika |  |  |  | 0 |  | 0 |  | 0 |  | 0 | 0 |  | Oddíl
SO.06.UT/D_001/360VD | 3 |  |  | 360VD: Elektroinstalace, MaR |  |  |  | 0 |  | 0 |  | 0 |  | 0 | 0 |  | Pododdíl
|  | 3519 | 360085VD | D+M Kabel JYTY-O 4x1 mm2 včetně kabelové trasy - propojení vnitřních jednotek s venkovní jednotkou | m | 48 | 0 | 0 |  | 0 |  | 0 | 21 | 0 | 0 | F
SO.06.UT/D_001/728 | 3 |  |  | 728: Vzduchotechnika |  |  |  | 0 |  | 0 |  | 0 |  | 0 | 0 |  | Pododdíl
|  | 3520 | 728400VD | Osazení a připojení venkovní jednotky klimatizace | kpl | 2 | 0 | 0 |  | 0 |  | 0 | 21 | 0 | 0 | F
|  | 3521 | 728410VD | Instalace a připojení vnitřní jednotky klimatizace | kpl | 5 | 0 | 0 |  | 0 |  | 0 | 21 | 0 | 0 | F
|  | 3522 | 728420VD | Připojení dálkového ovladače(bez dodávka el.materiálu) | ks | 5 | 0 | 0 |  | 0 |  | 0 | 21 | 0 | 0 | F
|  | 3523 | 728911VD | Plnění systému chladivem | kpl | 2 | 0 | 0 |  | 0 |  | 0 | 21 | 0 | 0 | F
|  | 3524 | 728595VD | Natavení a uvedení do provozu klimatizačních jednotek servisním technikem | kpl | 2 | 0 | 0 |  | 0 |  | 0 | 21 | 0 | 0 | F
SO.06.UT/D_001/733_00 | 3 |  |  | 733_00: Rozvod potrubí |  |  |  | 0 |  | 0 |  | 0 |  | 0 | 0 |  | Pododdíl
|  | 3525 | 733164101RT1 | Montáž potrubí pro vytápění a chlazení z trubek měděných, pájené, D 6-12 mm, včetně tvarovek | m | 40 | 0 | 0 |  | 0 |  | 0 | 21 | 0 | 0 | F
SO.06.UT/D_001/90_00 | 3 |  |  | 90_00: Hodinové zúčtovací sazby (HZS) |  |  |  | 0 |  | 0 |  | 0 |  | 0 | 0 |  | Pododdíl
|  | 3526 | 900 R03 | HZS-montáž kotvení a uchycení klimatizačního potrubí | h | 8 | 0 | 0 |  | 0 |  | 0 | 21 | 0 | 0 | F
SO.06.UT/D_001/H733 | 3 |  |  | H733: Rozvod potrubí |  |  |  | 0 |  | 0 |  | 0 |  | 0 | 0 |  | Pododdíl
|  | 3527 | 998728000R00 | Přesun hmot - klimatizace | % | 2586 | 0 | 0 |  | 0 |  | 0 | 21 | 0 | 0 | F
SO.06.UT/D_001/M_04 | 3 |  |  | M_04: Ostatní materiál |  |  |  | 0 |  | 0 |  | 0 |  | 0 | 0 |  | Pododdíl
|  | 3528 | 728300VD | Kompaktní venkovní multisplitová jednotka pro vytápění a chlazení pro 3 vnitřní jednotky, (celkový instalovaný výkon Chl. 8,7 kW. soudobý výkon Chl. max. 5,2kW)-dle specifikace | kus | 1 | 0 | 0 |  | 0 |  | 0 | 21 | 0 | 0 | F
|  | 3529 | 728301VD | Kompaktní venkovní multisplitová jednotka pro vytápění a chlazení pro 2 vnitřní jednotky, (celkový instalovaný výkon Chl 5,42 kW, soudobý výkon Chl. max. 5,2kW) - dle specifikace | kus | 1 | 0 | 0 |  | 0 |  | 0 | 21 | 0 | 0 | F
|  | 3530 | 728305VD | Vnitřní jednotka multisplit systému včetně WIFI ovládání a dálkového ovládače, barva bílá, P(chl)= 2,5 kW, P(vyt) = 3,2 kW - dle speicifikace | kus | 3 | 0 | 0 |  | 0 |  | 0 | 21 | 0 | 0 | F
|  | 3531 | 728306VD | Vnitřní jednotka multisplit systému včetně WIFI ovládání a dálkového ovládače, barva bílá, P(chl)= 3,5 kW, P(vyt) = 4,2 kW - dle speicifikace | kus | 2 | 0 | 0 |  | 0 |  | 0 | 21 | 0 | 0 | F
|  | 3532 | 728309VD | Nosná konzole pro instalaci venkovní jednotky s výkonem 8,7 na stěnu - dle specifikace | kus | 1 | 0 | 0 |  | 0 |  | 0 | 21 | 0 | 0 | F
|  | 3533 | 728238VD | Nosná konzole pro instalaci venkovní jednotky s výkonem 5,6 na stěnu - dle specifikace | kus | 1 | 0 | 0 |  | 0 |  | 0 | 21 | 0 | 0 | F
|  | 3534 | 728311VD | Konstrukce- silenblok 40x40mm antivibrační (sada)-dle specifikace | kus | 1 | 0 | 0 |  | 0 |  | 0 | 21 | 0 | 0 | F
|  | 3535 | 728311VD | Konstrukce- silenblok 22x39mm antivibrační (sada)-dle specifikace | kus | 1 | 0 | 0 |  | 0 |  | 0 | 21 | 0 | 0 | F
|  | 3536 | 728313VD | Hadice PE 13 pro odvod kondenzátu - napojení na potrubí HT pro odvod kondenzátu - dle specifikace | kpl | 5 | 0 | 0 |  | 0 |  | 0 | 21 | 0 | 0 | F
|  | 3537 | 728222VD | Chladírenské zdvojené izolované Cu potrubí 1/4 - 3/8 (6/10mm) stěna 1mm; propojení venkovní jednotky s vnitřními jednotkami, pro chladivo R 32 - dle s | m | 42 | 0 | 0 |  | 0 |  | 0 | 21 | 0 | 0 | F
|  | 3538 | 728880VD | Ostatní montážní komponenty nezahrnuté v potrubí | kpl | 1 | 0 | 0 |  | 0 |  | 0 | 21 | 0 | 0 | F
|  | 3539 | 728881VD | Uchycení a kotvení potrubí klimatizace-dodávka | kpl | 1 | 0 | 0 |  | 0 |  | 0 | 21 | 0 | 0 | F
|  | 3540 | 728240VD | Chladící kapalina R32 - dodávka dle specifikace | kg | 2.5 | 0 | 0 |  | 0 |  | 0 | 21 | 0 | 0 | F
|  | 3541 | 735210VD | Elektrické přímotopné trubkové otopné těleso 900x750 mm včetně topné tyče 600W, 230V s regulátorem teploty | kus | 1 | 0 | 0 |  | 0 |  | 0 | 21 | 0 | 0 | F
|  | 3542 | 735211VD | Elektrické přímotopné trubkové otopné těleso 1215x750 mm včetně topné tyče 800W, 230V s regulátorem teploty | kus | 1 | 0 | 0 |  | 0 |  | 0 | 21 | 0 | 0 | F
SO.06.UT/D_008 | 2 |  |  | D_008: Odvětrání WC |  |  |  | 0 |  | 0 |  | 0 |  | 0 | 0 |  | Oddíl
SO.06.UT/D_008/728_01 | 3 |  |  | 728_01: Vzduchotechnika |  |  |  | 0 |  | 0 |  | 0 |  | 0 | 0 |  | Pododdíl
|  | 3543 | 728614212R00 | Montáž ventilátoru axiálního nízkotlakového potrubního | kus | 2 | 0 | 0 |  | 0 |  | 0 | 21 | 0 | 0 | F
|  | 3544 | 728112111R00 | Montáž potrubí plechového kruhového do d 100 mm | m | 4 | 0 | 0 |  | 0 |  | 0 | 21 | 0 | 0 | F
|  | 3545 | 728212411R00 | Montáž tvárovky pro odvod kondenzatu z potrtubí do d 100 mm | kus | 2 | 0 | 0 |  | 0 |  | 0 | 21 | 0 | 0 | F
|  | 3546 | 728212511R00 | Montáž spojky plechové kruhové do d 100 mm | kus | 4 | 0 | 0 |  | 0 |  | 0 | 21 | 0 | 0 | F
|  | 3547 | 728212711R00 | Montáž stříšky nebo hlavice do plechového kruhového potrubí do d 100 mm | kus | 2 | 0 | 0 |  | 0 |  | 0 | 21 | 0 | 0 | F
SO.06.UT/D_008/M_03_01 | 3 |  |  | M_03_01: Ostatní materiál |  |  |  | 0 |  | 0 |  | 0 |  | 0 | 0 |  | Pododdíl
|  | 3548 | 728100VD | Axiální ventilátor pro montáž do podhledu nebo stropu, provedení se zpětnou klapkou, nastavitelným doběhem a kontrolkou provozu- dle specifikace | kus | 2 | 0 | 0 |  | 0 |  | 0 | 21 | 0 | 0 | F
|  | 3549 | 728127VD | Rovná kruhová trubka D 100 ze spirálně vinutého ocelovéhu pásku SPIRO, vč. těsnící pryží a prolisy pro spojování potrubí - dle specifikace | kus | 4 | 0 | 0 |  | 0 |  | 0 | 21 | 0 | 0 | F
|  | 3550 | 728128VD | Střešní protidešťová stříška D 100 - dle specifikace | kus | 2 | 0 | 0 |  | 0 |  | 0 | 21 | 0 | 0 | F
|  | 3551 | 728125VD | Tvarovka plastová pro odvod kondenzátu z potrubí D 100 - dle specifikace | kus | 2 | 0 | 0 |  | 0 |  | 0 | 21 | 0 | 0 | F
|  | 3552 | 728126VD | Vnější spojka kulatá D 100 - dle specifikace | kus | 6 | 0 | 0 |  | 0 |  | 0 | 21 | 0 | 0 | F
|  | 3553 | 728133D | Izolační hliníková páska - dle specifikace | kpl | 1 | 0 | 0 |  | 0 |  | 0 | 21 | 0 | 0 | F
|  | 3554 | 728890VD | Další nespecifikované přechody a tvarovky | kpl | 1 | 0 | 0 |  | 0 |  | 0 | 21 | 0 | 0 | F
|  | 3555 | 728891VD | Ostatní přesně nespecifikovaný spojovací materiál, kotvicí prvky | kpl | 1 | 0 | 0 |  | 0 |  | 0 | 21 | 0 | 0 | F
|  | 3556 | 728895VD | Zprovoznění a nastavení axiálníího ventilátoru | kus | 2 | 0 | 0 |  | 0 |  | 0 | 21 | 0 | 0 | F
|  | 3557 | 728900VD | Vzduchotechnika - přesun hmot | kpl | 1 | 0 | 0 |  | 0 |  | 0 | 21 | 0 | 0 | F
SO.06.UT/D_012 | 2 |  |  | D_012: Drobné stavební práce |  |  |  | 0 |  | 0 |  | 0 |  | 0 | 0 |  | Oddíl
SO.06.UT/D_012/735_00 | 3 |  |  | 735_00: Otopná tělesa |  |  |  | 0 |  | 0 |  | 0 |  | 0 | 0 |  | Pododdíl
|  | 3558 | 735179110R00 | Montáž otopných těles koupelnových (žebříků) | kus | 2 | 0 | 0 |  | 0 |  | 0 | 21 | 0 | 0 | F
SO.06.UT/D_012/911_07 | 3 |  |  | 911_07: Ostatní související práce |  |  |  | 0 |  | 0 |  | 0 |  | 0 | 0 |  | Pododdíl
|  | 3559 | 911830VD | D+M Zednické a klempířské výpomoci - utěsnění prostupů VZT potrubí střechou, průrazy a utěsnění prostupů chladírenského potrubí stěnou - předpoklad ceny - 15% z ZRN pro objekt 02 - Odvětrání | kpl | 1 | 0 | 0 |  | 0 |  | 0 | 21 | 0 | 0 | F
SO.06.UT/D_012/94_00 | 3 |  |  | 94_00: Lešení a stavební výtahy |  |  |  | 0 |  | 0 |  | 0 |  | 0 | 0 |  | Pododdíl
|  | 3560 | 941955002R00 | Lešení lehké pomocné, výška podlahy do 1,9 m - zřízení a demontáž | m2 | 10 | 0 | 0 |  | 0 |  | 0 | 21 | 0 | 0 | F
SO.06.UT/D_012/H99 | 3 |  |  | H99: Ostatní přesuny hmot |  |  |  | 0 |  | 0 |  | 0 |  | 0 | 0 |  | Pododdíl
|  | 3561 | 991000VD | Přesun hmot-stavební práce | kpl | 1 | 0 | 0 |  | 0 |  | 0 | 21 | 0 | 0 | F
SO.06.UT/D_012/H991VD_02 | 3 |  |  | H991VD_02: Přesun hmot |  |  |  | 0 |  | 0 |  | 0 |  | 0 | 0 |  | Pododdíl
|  | 3562 | 991900VD | Přesun vybouraných sutí, odvoz na skládku, uskladnění, poplatek | kpl | 1 | 0 | 0 |  | 0 |  | 0 | 21 | 0 | 0 | F
SO.06.UT/D_018 | 2 |  |  | D_018: Ostatní související práce a čínnosti |  |  |  | 0 |  | 0 |  | 0 |  | 0 | 0 |  | Oddíl
SO.06.UT/D_018/911_06_01 | 3 |  |  | 911_06_01: Ostatní související práce |  |  |  | 0 |  | 0 |  | 0 |  | 0 | 0 |  | Pododdíl
|  | 3563 | 911600VD | Zkoušky, nastavení, uvedení do provozu | kpl | 1 | 0 | 0 |  | 0 |  | 0 | 21 | 0 | 0 | F
SO.06.ZTI | 1 |  |  | SO.06.ZTI: D.1.2.2 Zdravotně technická instalace (ZTI) |  |  |  | 0 |  | 0 |  | 0 |  | 0 | 0 |  | Objekt
SO.06.ZTI/D.1.2.2_1__ | 2 |  |  | D.1.2.2_1__: ZTI_Kanalizace splašková__ |  |  |  | 0 |  | 0 |  | 0 |  | 0 | 0 |  | Oddíl
SO.06.ZTI/D.1.2.2_1__/721_02 | 3 |  |  | 721_02: Vnitřní kanalizace |  |  |  | 0 |  | 0 |  | 0 |  | 0 | 0 |  | Pododdíl
|  | 3564 | 721176222R00 | Potrubí KG svodné (ležaté) v zemi, D 110 x 3,2 mm | m | 42 | 0 | 0 |  | 0 |  | 0 | 21 | 0 | 0 | F
|  | 3565 | 721176223R00 | Potrubí KG svodné (ležaté) v zemi, D 125 x 3,2 mm | m | 8 | 0 | 0 |  | 0 |  | 0 | 21 | 0 | 0 | F
|  | 3566 | 721176101R00 | Potrubí HT připojovací, D 32 x 1,8 mm | m | 2 | 0 | 0 |  | 0 |  | 0 | 21 | 0 | 0 | F
|  | 3567 | 721176102R00 | Potrubí HT připojovací D 40 x 1,8 mm | m | 20 | 0 | 0 |  | 0 |  | 0 | 21 | 0 | 0 | F
|  | 3568 | 721176113R00 | Potrubí HT odpadní svislé, D 50 x 1,8 mm | m | 16 | 0 | 0 |  | 0 |  | 0 | 21 | 0 | 0 | F
|  | 3569 | 721176114R00 | Potrubí HT odpadní svislé, D 75 x 1,9 mm | m | 22 | 0 | 0 |  | 0 |  | 0 | 21 | 0 | 0 | F
|  | 3570 | 721176115R00 | Potrubí HT odpadní svislé, D 110 x 2,7 mm | m | 10 | 0 | 0 |  | 0 |  | 0 | 21 | 0 | 0 | F
|  | 3571 | 721273200RT3 | Souprava ventilační střešní, větrací hlavice D 110 mm - odolná vůči UV záření | kus | 1 | 0 | 0 |  | 0 |  | 0 | 21 | 0 | 0 | F
|  | 3572 | 721194103R00 | Vyvedení odpadních výpustek, D 32 x 1,8 mm | kus | 5 | 0 | 0 |  | 0 |  | 0 | 21 | 0 | 0 | F
|  | 3573 | 721194105R00 | Vyvedení odpadních výpustek D 50 x 1,8 | kus | 7 | 0 | 0 |  | 0 |  | 0 | 21 | 0 | 0 | F
|  | 3574 | 721194109R00 | Vyvedení odpadních výpustek D 110 x 2,3 | kus | 4 | 0 | 0 |  | 0 |  | 0 | 21 | 0 | 0 | F
|  | 3575 | 721290112R00 | Zkouška těsnosti kanalizace vodou do DN 200 mm | m | 120 | 0 | 0 |  | 0 |  | 0 | 21 | 0 | 0 | F
|  | 3576 | 721900VD | Ostatní nespecifikované potrubní HT a KG tvárovky pro splaškovou kanalizaci | kpl | 1 | 0 | 0 |  | 0 |  | 0 | 21 | 0 | 0 | F
|  | 3577 | 721200VD | Ostatní monážní a kotvicí materiál (pbjímky, závěsy, třmeny, ...) | kpl | 1 | 0 | 0 |  | 0 |  | 0 | 21 | 0 | 0 | F
SO.06.ZTI/D.1.2.2_1__/721VD_00 | 3 |  |  | 721VD_00: Kanalizace |  |  |  | 0 |  | 0 |  | 0 |  | 0 | 0 |  | Pododdíl
|  | 3578 | 721910VD | D+M Zednické a klempířské výpomoci - utěsnění prostupů odvětravacího potrubí střechou, průrazy a utěsnění - předpoklad ceny - 15% z ZRN pro oddíl 721 - Vnitřní kanalizace | kpl | 1 | 0 | 0 |  | 0 |  | 0 | 21 | 0 | 0 | F
SO.06.ZTI/D.1.2.2_1__/90_02 | 3 |  |  | 90_02: Hodinové zúčtovací sazby (HZS) |  |  |  | 0 |  | 0 |  | 0 |  | 0 | 0 |  | Pododdíl
|  | 3579 | 900 R03 | HZS - Kotvení a zavěšení potrubí | h | 4 | 0 | 0 |  | 0 |  | 0 | 21 | 0 | 0 | F
SO.06.ZTI/D.1.2.2_1__/94_04 | 3 |  |  | 94_04: Lešení a stavební výtahy |  |  |  | 0 |  | 0 |  | 0 |  | 0 | 0 |  | Pododdíl
|  | 3580 | 941955002R00 | Lešení lehké pomocné, výška podlahy do 1,9 m | m2 | 4 | 0 | 0 |  | 0 |  | 0 | 21 | 0 | 0 | F
SO.06.ZTI/D.1.2.2_1__/H721_01 | 3 |  |  | H721_01: Vnitřní kanalizace |  |  |  | 0 |  | 0 |  | 0 |  | 0 | 0 |  | Pododdíl
|  | 3581 | 998721203R00 | Přesun hmot pro vnitřní kanalizaci, výšky do 24 m | % | 328 | 0 | 0 |  | 0 |  | 0 | 21 | 0 | 0 | F
SO.06.ZTI/D.1.2.2_1__/M_02 | 3 |  |  | M_02: Ostatní materiál |  |  |  | 0 |  | 0 |  | 0 |  | 0 | 0 |  | Pododdíl
|  | 3582 | 551623505 | Sifon podomítkový ke klimatizačním jednotkám DN 32, 100 x 100 mm - dle specifikace | kus | 5 | 0 | 0 |  | 0 |  | 0 | 21 | 0 | 0 | F
|  | 3583 | 28349010 | Dvířka revizní plná SI 2020 rozměr 200 x 200 mm | kus | 5 | 0 | 0 |  | 0 |  | 0 | 21 | 0 | 0 | F
SO.06.ZTI/D.1.2.2_2__ | 2 |  |  | D.1.2.2_2__: ZTI_Vodoinstalace__ |  |  |  | 0 |  | 0 |  | 0 |  | 0 | 0 |  | Oddíl
SO.06.ZTI/D.1.2.2_2__/722_02 | 3 |  |  | 722_02: Vnitřní vodovod |  |  |  | 0 |  | 0 |  | 0 |  | 0 | 0 |  | Pododdíl
|  | 3584 | 722172411R00 | Potrubí z PPR, D 20 x 2,8 mm, PN 16 | m | 16 | 0 | 0 |  | 0 |  | 0 | 21 | 0 | 0 | F
|  | 3585 | 722172412R00 | Potrubí z PPR, D 25 x 3,5 mm, PN 16 | m | 74 | 0 | 0 |  | 0 |  | 0 | 21 | 0 | 0 | F
|  | 3586 | 722172413R00 | Potrubí z PPR, D 32 x 4,4 mm, PN 16 | m | 22 | 0 | 0 |  | 0 |  | 0 | 21 | 0 | 0 | F
|  | 3587 | 722202213R00 | Nástěnka MZD PP-R, D 20 mm x R 1/2" | kus | 18 | 0 | 0 |  | 0 |  | 0 | 21 | 0 | 0 | F
|  | 3588 | 722237131R00 | Kohout vodovodní, kulový s vypouštěním DN 15 mm | kus | 2 | 0 | 0 |  | 0 |  | 0 | 21 | 0 | 0 | F
|  | 3589 | 722237122R00 | Kohout vodovodní, kulový, 2x vnitřní závit DN 20 mm | kus | 4 | 0 | 0 |  | 0 |  | 0 | 21 | 0 | 0 | F
|  | 3590 | 722237123R00 | Kohout vodovodní, kulový, 2x vnitřní závit DN 25 mm | kus | 4 | 0 | 0 |  | 0 |  | 0 | 21 | 0 | 0 | F
|  | 3591 | 722223131R00 | Kohout vodovodní, kulový, vypouštěcí, komplet DN 15 mm | kus | 2 | 0 | 0 |  | 0 |  | 0 | 21 | 0 | 0 | F
|  | 3592 | 722237662R00 | Klapka vodovodní, zpětná, vodorovná, 2x vnitřní závit, DN 20 mm | kus | 2 | 0 | 0 |  | 0 |  | 0 | 21 | 0 | 0 | F
|  | 3593 | 722236512R00 | Filtr vodovodní, vnitřní závity, DN 20 mm | kus | 2 | 0 | 0 |  | 0 |  | 0 | 21 | 0 | 0 | F
|  | 3594 | 722235523R00 | Filtr, vodovodní, vnitřní-vnitřní závit, DN 25 mm | kus | 1 | 0 | 0 |  | 0 |  | 0 | 21 | 0 | 0 | F
|  | 3595 | 722264212R00 | Vodoměr bytový DN 15, Qn 1,5 včetně nátrubků a šroubení. - dle specifikace | kus | 2 | 0 | 0 |  | 0 |  | 0 | 21 | 0 | 0 | F
|  | 3596 | 722190401R00 | Vyvedení a upevnění výpustek DN 15 | kus | 18 | 0 | 0 |  | 0 |  | 0 | 21 | 0 | 0 | F
|  | 3597 | 722175112R00 | Montáž plastových vodovodních tvarovek, polyfuzně svařovaných, jeden spoj, D 20 mm | kus | 6 | 0 | 0 |  | 0 |  | 0 | 21 | 0 | 0 | F
|  | 3598 | 722175113R00 | Montáž plastových vodovodních tvarovek, polyfuzně svařovaných, jeden spoj, D 25 mm | kus | 10 | 0 | 0 |  | 0 |  | 0 | 21 | 0 | 0 | F
|  | 3599 | 722175114R00 | Montáž plastových vodovodních tvarovek, polyfuzně svařovaných, jeden spoj, D 32 mm | kus | 4 | 0 | 0 |  | 0 |  | 0 | 21 | 0 | 0 | F
|  | 3600 | 722181211RT7 | Tepelná izolace návleková s pěnového poletylénu tl. stěny 6 mm, vnitřní průměr 22 mm | m | 9 | 0 | 0 |  | 0 |  | 0 | 21 | 0 | 0 | F
|  | 3601 | 722181211RT8 | Tepelná izolace návleková s pěnového poletylénu tl. stěny 6 mm, vnitřní průměr 25 mm | m | 45 | 0 | 0 |  | 0 |  | 0 | 21 | 0 | 0 | F
|  | 3602 | 722181211RU1 | Tepelná izolace návleková s pěnového poletylénu tl. stěny 6 mm, vnitřní průměr 32 mm | m | 13 | 0 | 0 |  | 0 |  | 0 | 21 | 0 | 0 | F
|  | 3603 | 722181213RT7 | Tepelná izolace návleková s pěnového poletylénu tl. stěny 13 mm, vnitřní průměr 22 mm | m | 9 | 0 | 0 |  | 0 |  | 0 | 21 | 0 | 0 | F
|  | 3604 | 722181213RT8 | Tepelná izolace návleková s pěnového poletylénu tl. stěny 13 mm, vnitřní průměr 25 mm | m | 45 | 0 | 0 |  | 0 |  | 0 | 21 | 0 | 0 | F
|  | 3605 | 722181214RU1 | Tepelná izolace návleková s pěnového poletylénu tl. stěny 20 mm, vnitřní průměr 32 mm | m | 13 | 0 | 0 |  | 0 |  | 0 | 21 | 0 | 0 | F
|  | 3606 | 713190VD | Ostatní nespec. tepelná izolace-páska,sponky | kpl | 1 | 0 | 0 |  | 0 |  | 0 | 21 | 0 | 0 | F
|  | 3607 | 722239103R00 | Montáž vodovodních armatur 2závity, G 3/4" - servisní ventil k EN | kus | 1 | 0 | 0 |  | 0 |  | 0 | 21 | 0 | 0 | F
|  | 3608 | 722290226R00 | Zkouška tlaku potrubí do DN 50 | m | 112 | 0 | 0 |  | 0 |  | 0 | 21 | 0 | 0 | F
|  | 3609 | 722290234R00 | Proplach a dezinfekce vodovod.potrubí | m | 112 | 0 | 0 |  | 0 |  | 0 | 21 | 0 | 0 | F
|  | 3610 | 722208VD | Dg přechodka s kovovým závitem PPR 20 x 1/2" | kus | 6 | 0 | 0 |  | 0 |  | 0 | 21 | 0 | 0 | F
|  | 3611 | 722209VD | Dg přechodka s kovovým závitem PPR 25 x 3/4" | kus | 10 | 0 | 0 |  | 0 |  | 0 | 21 | 0 | 0 | F
|  | 3612 | 722210VD | Dg přechodka s kovovým závitem PPR 32 x 1" | kus | 4 | 0 | 0 |  | 0 |  | 0 | 21 | 0 | 0 | F
|  | 3613 | 722400VD | Ostatní nespecifikované PPR tvarovky a mont.materiál - 10% z dodávky potrubí | kpl | 1 | 0 | 0 |  | 0 |  | 0 | 21 | 0 | 0 | F
SO.06.ZTI/D.1.2.2_2__/724_01 | 3 |  |  | 724_01: Strojní vybavení |  |  |  | 0 |  | 0 |  | 0 |  | 0 | 0 |  | Pododdíl
|  | 3614 | 724301102RT4 | Montáž expanzní nádoby pro vodárenské systémy, objem 8 l vč. dodávky nádoby expanzní s vakem 8 l, servisní armaturou G 3/4" | kus | 2 | 0 | 0 |  | 0 |  | 0 | 21 | 0 | 0 | F
SO.06.ZTI/D.1.2.2_2__/725_02 | 3 |  |  | 725_02: Zařizovací předměty |  |  |  | 0 |  | 0 |  | 0 |  | 0 | 0 |  | Pododdíl
|  | 3615 | 725814105R00 | Ventil rohový s filtrem DN 15 x DN 10 | soubor | 18 | 0 | 0 |  | 0 |  | 0 | 21 | 0 | 0 | F
|  | 3616 | 725012126RU2 | Sedátko WC závěsné - dle specifikace | soubor | 4 | 0 | 0 |  | 0 |  | 0 | 21 | 0 | 0 | F
|  | 3617 | 725034132R00 | Klozet závěsný, bílý včetně tlumicího setu - dle specifikace | soubor | 4 | 0 | 0 |  | 0 |  | 0 | 21 | 0 | 0 | F
|  | 3618 | 725823613RT1 | Umyvadlová, umyvatková stojánková páková baterie bez automatické zátky včetně propojovacích hadiček - dle specifikace | kus | 5 | 0 | 0 |  | 0 |  | 0 | 21 | 0 | 0 | F
|  | 3619 | 725860253R00 | Sifon umyvadlový, umyvatkovy bez vpusti 5/4"x40 mm nerezový vč. manžtety pro připojení na potrubí - dle specifikace | kus | 5 | 0 | 0 |  | 0 |  | 0 | 21 | 0 | 0 | F
|  | 3620 | 725860261R00 | Umyvadlová výpust, Click-Clack, malá krytka, chrom - dle specifikace | kus | 5 | 0 | 0 |  | 0 |  | 0 | 21 | 0 | 0 | F
|  | 3621 | 725819301R00 | Dodávka a montáž napojovací hadičky, 3/8", dl. 30 cm až 50 cm | soubor | 10 | 0 | 0 |  | 0 |  | 0 | 21 | 0 | 0 | F
|  | 3622 | 725119401R00 | Montáž předstěnových systémů | soubor | 4 | 0 | 0 |  | 0 |  | 0 | 21 | 0 | 0 | F
|  | 3623 | 725219401R00 | Montáž umyvadel na šrouby do zdiva | soubor | 5 | 0 | 0 |  | 0 |  | 0 | 21 | 0 | 0 | F
|  | 3624 | 725113914R00 | Montáž manžety WC | kus | 4 | 0 | 0 |  | 0 |  | 0 | 21 | 0 | 0 | F
|  | 3625 | 725845111R00 | Baterie sprchová nástěnná ruční, vč. sprchové hadice a hladice, vč. příslušenství - dle specifikace | kus | 2 | 0 | 0 |  | 0 |  | 0 | 21 | 0 | 0 | F
|  | 3626 | 55161640 | WC manžeta centrická | kus | 4 | 0 | 0 |  | 0 |  | 0 | 21 | 0 | 0 | F
|  | 3627 | 725829301R00 | Montáž baterie umyvadlové a dřezové stojánkové | kus | 5 | 0 | 0 |  | 0 |  | 0 | 21 | 0 | 0 | F
|  | 3628 | 725249103R00 | Montáž sprchových koutů | soubor | 2 | 0 | 0 |  | 0 |  | 0 | 21 | 0 | 0 | F
|  | 3629 | 725860227RT1 | Sifon ke sprchové vaničce - dle specifikace | kus | 2 | 0 | 0 |  | 0 |  | 0 | 21 | 0 | 0 | F
|  | 3630 | 725249102R00 | Montáž sprchových žlábů | soubor | 2 | 0 | 0 |  | 0 |  | 0 | 21 | 0 | 0 | F
|  | 3631 | 725534225R00 | Elektrický závěsný akumulační ohřívač vody pro svislou montáž na zeď, V= 122l, příkon el. tělesa 2,2kW - dle specifikace | soubor | 2 | 0 | 0 |  | 0 |  | 0 | 21 | 0 | 0 | F
|  | 3632 | 725539103R00 | Montáž elektrických ohřívačů, ostatní typy 125 l | soubor | 2 | 0 | 0 |  | 0 |  | 0 | 21 | 0 | 0 | F
|  | 3633 | 725845811RT1 | Baterie termostatická sprchová nástěnná včetrně příslušenství - dle specifikace | soubor | 2 | 0 | 0 |  | 0 |  | 0 | 21 | 0 | 0 | F
|  | 3634 | 725849202R00 | Montáž baterií sprchových termostatických | kus | 2 | 0 | 0 |  | 0 |  | 0 | 21 | 0 | 0 | F
|  | 3635 | 725829201R00 | Montáž baterie umyvadlové a dřezové nástěnné chromové | kus | 2 | 0 | 0 |  | 0 |  | 0 | 21 | 0 | 0 | F
|  | 3636 | 725823114R00 | Baterie dřezová stojánková ruční, bez otvírání odpadu - dle specifikace | kus | 2 | 0 | 0 |  | 0 |  | 0 | 21 | 0 | 0 | F
|  | 3637 | 725860201R00 | Sifon dřezový 6/4", s přípojkou pro myčku - dle specifikace | kus | 2 | 0 | 0 |  | 0 |  | 0 | 21 | 0 | 0 | F
|  | 3638 | 725664VD | Ostatní nespecifikované napojovací příslušenství a materiál pro zařízovací předměty (silikony, montážní prvky, těsnění...) - 2 % z dodávky zařízovacích předmětů | kpl | 1 | 0 | 0 |  | 0 |  | 0 | 21 | 0 | 0 | F
SO.06.ZTI/D.1.2.2_2__/726_01 | 3 |  |  | 726_01: Instalační prefabrikáty |  |  |  | 0 |  | 0 |  | 0 |  | 0 | 0 |  | Pododdíl
|  | 3639 | 726190993 | Tlačítko ovládácí pro WC - dle specifikace | soubor | 4 | 0 | 0 |  | 0 |  | 0 | 21 | 0 | 0 | F
|  | 3640 | 726211121R00 | Modul pro WC - dle specifikace | soubor | 4 | 0 | 0 |  | 0 |  | 0 | 21 | 0 | 0 | F
SO.06.ZTI/D.1.2.2_2__/732 | 3 |  |  | 732: Strojovny |  |  |  | 0 |  | 0 |  | 0 |  | 0 | 0 |  | Pododdíl
|  | 3641 | 732339993R00 | Revize expanzní tlakové nádoby do 500 l | kus | 2 | 0 | 0 |  | 0 |  | 0 | 21 | 0 | 0 | F
SO.06.ZTI/D.1.2.2_2__/734 | 3 |  |  | 734: Armatury |  |  |  | 0 |  | 0 |  | 0 |  | 0 | 0 |  | Pododdíl
|  | 3642 | 734421150R00 | Tlakoměr deformační 0-1 MPa, D 100 - dle specifikace | kus | 2 | 0 | 0 |  | 0 |  | 0 | 21 | 0 | 0 | F
|  | 3643 | 734255115R00 | Ventil pojistný, DN 15 x 6,0 bar - TV | kus | 2 | 0 | 0 |  | 0 |  | 0 | 21 | 0 | 0 | F
SO.06.ZTI/D.1.2.2_2__/90_00_01_00 | 3 |  |  | 90_00_01_00: Hodinové zúčtovací sazby (HZS) |  |  |  | 0 |  | 0 |  | 0 |  | 0 | 0 |  | Pododdíl
|  | 3644 | 900 R03 | HZS - Kotvení a zavěšení potrubí | h | 8 | 0 | 0 |  | 0 |  | 0 | 21 | 0 | 0 | F
SO.06.ZTI/D.1.2.2_2__/911_02 | 3 |  |  | 911_02: Ostatní související práce |  |  |  | 0 |  | 0 |  | 0 |  | 0 | 0 |  | Pododdíl
|  | 3645 | 911600VD | Zkoušky, vizuální kontrola, uvedení do provozu-zařizovací předměty | kpl | 1 | 0 | 0 |  | 0 |  | 0 | 21 | 0 | 0 | F
SO.06.ZTI/D.1.2.2_2__/H722_01 | 3 |  |  | H722_01: Vnitřní vodovod |  |  |  | 0 |  | 0 |  | 0 |  | 0 | 0 |  | Pododdíl
|  | 3646 | 998722203R00 | Přesun hmot pro vnitřní vodovod, výšky do 24 m | % | 2483 | 0 | 0 |  | 0 |  | 0 | 21 | 0 | 0 | F
SO.06.ZTI/D.1.2.2_2__/H724_01 | 3 |  |  | H724_01: Strojní vybavení |  |  |  | 0 |  | 0 |  | 0 |  | 0 | 0 |  | Pododdíl
|  | 3647 | 998724203R00 | Přesun hmot pro strojní vybavení, prefabrikáty, výšky do 24 m | % | 533 | 0 | 0 |  | 0 |  | 0 | 21 | 0 | 0 | F
SO.06.ZTI/D.1.2.2_2__/H725_01 | 3 |  |  | H725_01: Zařizovací předměty |  |  |  | 0 |  | 0 |  | 0 |  | 0 | 0 |  | Pododdíl
|  | 3648 | 998725203R00 | Přesun hmot pro zařizovací předměty, výšky do 24 m | % | 1410 | 0 | 0 |  | 0 |  | 0 | 21 | 0 | 0 | F
SO.06.ZTI/D.1.2.2_2__/M_00_01_00 | 3 |  |  | M_00_01_00: Ostatní materiál |  |  |  | 0 |  | 0 |  | 0 |  | 0 | 0 |  | Pododdíl
|  | 3649 | 55428080.A | Sprchový kout, čtverec, stříbrný lesklý profil, transparentní sklo 800 x 800 x 1850 mm - dle specifikace | kus | 2 | 0 | 0 |  | 0 |  | 0 | 21 | 0 | 0 | F
|  | 3650 | 642213831 | Umývátko keramické s otvorem pro baterii 450 x 340 mm - dle specifikace | kus | 2 | 0 | 0 |  | 0 |  | 0 | 21 | 0 | 0 | F
|  | 3651 | 55231852 | Žlab sprchový černý matný včetně roštu a sifonu, dl. 700 mm - dle specifikace | kus | 2 | 0 | 0 |  | 0 |  | 0 | 21 | 0 | 0 | F
|  | 3652 | 642173297 | Dvojumyvadlo keramické MIO N s otvorem pro baterii 1300 x 450 mm, bilé povrch perla - dle specifikace | kus | 1 | 0 | 0 |  | 0 |  | 0 | 21 | 0 | 0 | F
|  | 3653 | 6421536117 | Umyvadlo keramické s otvorem pro baterii 850 x 485 mm, bilé povrch perla - dle specifikace | kus | 1 | 0 | 0 |  | 0 |  | 0 | 21 | 0 | 0 | F
SO.06.ZTI/D.1.2.2_3__ | 2 |  |  | D.1.2.2_3__: ZTI_Drobné stavební úpravy__ |  |  |  | 0 |  | 0 |  | 0 |  | 0 | 0 |  | Oddíl
SO.06.ZTI/D.1.2.2_3__/12_01 | 3 |  |  | 12_01: Odkopávky a prokopávky |  |  |  | 0 |  | 0 |  | 0 |  | 0 | 0 |  | Pododdíl
|  | 3654 | 121101100R00 | Sejmutí ornice, přemístění do 50 m | m3 | 0.3 | 0 | 0 |  | 0 |  | 0 | 21 | 0 | 0 | F
SO.06.ZTI/D.1.2.2_3__/13_01 | 3 |  |  | 13_01: Hloubené vykopávky |  |  |  | 0 |  | 0 |  | 0 |  | 0 | 0 |  | Pododdíl
|  | 3655 | 132201212R00 | Hloubení rýh š.do 200 cm hor.3 do 1000m3,STROJNĚ | m3 | 33.8 | 0 | 0 |  | 0 |  | 0 | 21 | 0 | 0 | F
|  | 3656 | 132201219R00 | Přípl.za lepivost,hloubení rýh 200cm,hor.3,STROJNĚ | m3 | 33.8 | 0 | 0 |  | 0 |  | 0 | 21 | 0 | 0 | F
SO.06.ZTI/D.1.2.2_3__/16_01 | 3 |  |  | 16_01: Přemístění výkopku |  |  |  | 0 |  | 0 |  | 0 |  | 0 | 0 |  | Pododdíl
|  | 3657 | 162301101R00 | Vodorovné přemístění výkopku z hor.1-4 do 500 m-výkopek | m3 | 33.8 | 0 | 0 |  | 0 |  | 0 | 21 | 0 | 0 | F
|  | 3658 | 167101101R00 | Nakládání výkopku z hor.1-4 v množství do 100 m3-ornice | m3 | 0.3 | 0 | 0 |  | 0 |  | 0 | 21 | 0 | 0 | F
|  | 3659 | 167101103R00 | Složení výkopku z hor.1-4-ornice | m3 | 0.3 | 0 | 0 |  | 0 |  | 0 | 21 | 0 | 0 | F
|  | 3660 | 167101101R00 | Nakládání výkopku z hor.1-4 v množství do 100 m3-výkopy zeminy | m3 | 28.6 | 0 | 0 |  | 0 |  | 0 | 21 | 0 | 0 | F
|  | 3661 | 162701105RT3 | Vodorovné přemístění výkopku z hor.1-4 do 10000 m-přebytečná zemina | m3 | 5.2 | 0 | 0 |  | 0 |  | 0 | 21 | 0 | 0 | F
|  | 3662 | 162701109RT3 | Příplatek k vod. přemístění hor.1-4 za další 1 km-přebyt.zemina 10 km | m3 | 52 | 0 | 0 |  | 0 |  | 0 | 21 | 0 | 0 | F
|  | 3663 | 167101102R00 | Nakládání výkopku z hor.1-4 v množství nad 100 m3-přebytečná zemina | m3 | 5.2 | 0 | 0 |  | 0 |  | 0 | 21 | 0 | 0 | F
|  | 3664 | 167101103R00 | Složení výkopku z hor.1-4 na skládku - přebytečná zemina | m3 | 5.2 | 0 | 0 |  | 0 |  | 0 | 21 | 0 | 0 | F
SO.06.ZTI/D.1.2.2_3__/17_01 | 3 |  |  | 17_01: Konstrukce ze zemin |  |  |  | 0 |  | 0 |  | 0 |  | 0 | 0 |  | Pododdíl
|  | 3665 | 175100020RAD | Obsyp potrubí štěrkopískem, vč. štěrkopísku, dovoz 15 km | m3 | 5.2 | 0 | 0 |  | 0 |  | 0 | 21 | 0 | 0 | F
|  | 3666 | 174101101R00 | Zásyp jam, rýh, šachet se zhutněním | m3 | 28.6 | 0 | 0 |  | 0 |  | 0 | 21 | 0 | 0 | F
|  | 3667 | 172103109R00 | Příplatek za hutnění zásypu povrstvách tl. 20 cm | m3 | 28.6 | 0 | 0 |  | 0 |  | 0 | 21 | 0 | 0 | F
|  | 3668 | 171201201R00 | Uložení přebytečné zeminy na skladku | m3 | 5.2 | 0 | 0 |  | 0 |  | 0 | 21 | 0 | 0 | F
SO.06.ZTI/D.1.2.2_3__/18_01 | 3 |  |  | 18_01: Povrchové úpravy terénu |  |  |  | 0 |  | 0 |  | 0 |  | 0 | 0 |  | Pododdíl
|  | 3669 | 181301103R00 | Rozprostření ornice, rovina, tl. 15-20 cm,do 500m2 | m2 | 1.3 | 0 | 0 |  | 0 |  | 0 | 21 | 0 | 0 | F
|  | 3670 | 182001151R00 | Dorovnání plochy před vlastním osevem - rotavátorem | m2 | 1.3 | 0 | 0 |  | 0 |  | 0 | 21 | 0 | 0 | F
|  | 3671 | 180402111R00 | Založení trávníku parkového výsevem v rovině | m2 | 1.3 | 0 | 0 |  | 0 |  | 0 | 21 | 0 | 0 | F
SO.06.ZTI/D.1.2.2_3__/19_01 | 3 |  |  | 19_01: Hloubení pro podzemní stěny, ražení a hloubení důlní |  |  |  | 0 |  | 0 |  | 0 |  | 0 | 0 |  | Pododdíl
|  | 3672 | 199000002R00 | Poplatek za skládku horniny 1- 4-přebytečná zemina | m3 | 5.2 | 0 | 0 |  | 0 |  | 0 | 21 | 0 | 0 | F
SO.06.ZTI/D.1.2.2_3__/61_01 | 3 |  |  | 61_01: Úprava povrchů vnitřní |  |  |  | 0 |  | 0 |  | 0 |  | 0 | 0 |  | Pododdíl
|  | 3673 | 612403385R00 | Hrubá výplň rýh ve stěnách do 10x5 cm maltou z SMS | m | 21 | 0 | 0 |  | 0 |  | 0 | 21 | 0 | 0 | F
|  | 3674 | 612403388R00 | Hrubá výplň rýh ve stěnách do 15x15cm maltou z SMS | m | 2 | 0 | 0 |  | 0 |  | 0 | 21 | 0 | 0 | F
|  | 3675 | 612443541RT4 | Omítka rýh stěn sádrová o šířce do 15 cm - oprava rýh | m2 | 2.4 | 0 | 0 |  | 0 |  | 0 | 21 | 0 | 0 | F
SO.06.ZTI/D.1.2.2_3__/900VD_00 | 3 |  |  | 900VD_00: Drobné stavební práce |  |  |  | 0 |  | 0 |  | 0 |  | 0 | 0 |  | Pododdíl
|  | 3676 | 900200VD | Zednické výpomoci - průraz a začištění otvorů, utěsnění prostupů potrubí stěnou a stropem | kpl | 1 | 0 | 0 |  | 0 |  | 0 | 21 | 0 | 0 | F
|  | 3677 | 900111VD | Zednické a klempířské výpomoci - utěsnění prostupů odvětravacího potrubí střechou, průrazy a utěsnění | kpl | 1 | 0 | 0 |  | 0 |  | 0 | 21 | 0 | 0 | F
SO.06.ZTI/D.1.2.2_3__/94_03_01 | 3 |  |  | 94_03_01: Lešení a stavební výtahy |  |  |  | 0 |  | 0 |  | 0 |  | 0 | 0 |  | Pododdíl
|  | 3678 | 941955002R00 | Lešení lehké pomocné, výška podlahy do 1,9 m | m2 | 3 | 0 | 0 |  | 0 |  | 0 | 21 | 0 | 0 | F
SO.06.ZTI/D.1.2.2_3__/97_02 | 3 |  |  | 97_02: Prorážení otvorů a ostatní bourací práce |  |  |  | 0 |  | 0 |  | 0 |  | 0 | 0 |  | Pododdíl
|  | 3679 | 974031143R00 | Vysekání rýh ve zdi cihelné 7 x 10 cm - kanalizace, voda | m | 21 | 0 | 0 |  | 0 |  | 0 | 21 | 0 | 0 | F
|  | 3680 | 974031164R00 | Vysekání rýh ve zdi cihelné 15 x 15 cm - kanalizace | m | 2 | 0 | 0 |  | 0 |  | 0 | 21 | 0 | 0 | F
|  | 3681 | 971033141R00 | Vybourání otvorů zeď cihel. d=6 cm, tl. 30 cm, MVC - prostupy kanalizace a vody stěnou | kus | 10 | 0 | 0 |  | 0 |  | 0 | 21 | 0 | 0 | F
|  | 3682 | 970041130R00 | Vrtání jádrové do prostého betonu do D 130 mm - prostup kanalizace základem | m | 0.8 | 0 | 0 |  | 0 |  | 0 | 21 | 0 | 0 | F
SO.06.ZTI/D.1.2.2_3__/H991VD_01 | 3 |  |  | H991VD_01: Ostatní přesuny hmot |  |  |  | 0 |  | 0 |  | 0 |  | 0 | 0 |  | Pododdíl
|  | 3683 | 991009VD | Přesun hmot - stavební práce | kpl | 1 | 0 | 0 |  | 0 |  | 0 | 21 | 0 | 0 | F
SO.06.ZTI/D.1.2.2_3__/M46_00 | 3 |  |  | M46_00: Zemní práce při montážích |  |  |  | 0 |  | 0 |  | 0 |  | 0 | 0 |  | Pododdíl
|  | 3684 | 460400001R00 | Pažení rýhy šířky 1 m, hloubky do 2 m | m | 32.5 | 0 | 0 |  | 0 |  | 0 | 21 | 0 | 0 | F
|  | 3685 | 460400101R00 | Odstranění pažení z rýhy š.do 1 m, hl. do 2 m | m | 32.5 | 0 | 0 |  | 0 |  | 0 | 21 | 0 | 0 | F
SO.06.ZTI/D.1.2.2_3__/S979VD_00 | 3 |  |  | S979VD_00: Přesun vybouraných hmot a sutí |  |  |  | 0 |  | 0 |  | 0 |  | 0 | 0 |  | Pododdíl
|  | 3686 | 979100VD | Přesun vybouraných hmot a sutí, naložení na dopravní prostředek, odvoz na skládku, uskladnění | kpl | 1 | 0 | 0 |  | 0 |  | 0 | 21 | 0 | 0 | F
SO.06.ZTI/D.1.2.2_4__ | 2 |  |  | D.1.2.2_4__: ZTI_Ostatní související práce__ |  |  |  | 0 |  | 0 |  | 0 |  | 0 | 0 |  | Oddíl
SO.06.ZTI/D.1.2.2_4__/911_00_01_00 | 3 |  |  | 911_00_01_00: Ostatní související práce |  |  |  | 0 |  | 0 |  | 0 |  | 0 | 0 |  | Pododdíl
|  | 3687 | 911600VD | Zkoušky, proplachy, vizuální kontrola, uvedení do provozu | kpl | 1 | 0 | 0 |  | 0 |  | 0 | 21 | 0 | 0 | F
SO.06_INT | 1 |  |  | SO.06_INT: Interiér |  |  |  | 0 |  | 0 |  | 0 |  | 0 | 0 |  | Objekt
SO.06_INT/D.1.2.13 | 2 |  |  | D.1.2.13: Interiér |  |  |  | 0 |  | 0 |  | 0 |  | 0 | 0 |  | Oddíl
SO.06_INT/D.1.2.13/D.1.2.13.M | 3 |  |  | D.1.2.13.M: Mobiliář |  |  |  | 0 |  | 0 |  | 0 |  | 0 | 0 |  | Pododdíl
|  | 3688 | M01 | Sofa/přistýlka; celočalouněná pohovka s možností rozložení na přistýlku - jedenapůl lůžko (min.rozměr 130 x 200 cm), ocelová rámová konstrukce, mechanimus určený na každodenní používání; zátěžové jednobarevné čalounění, finální výběr látky bude odsouhlasen architektem; + 4 polštáře; š. cca 2000 - 2200, hl. cca 840, v. cca 830 mm; | ks | 2 | 0 | 0 |  | 0 |  | 0 | 21 | 0 | 0 | F
|  | 3689 | M02 | Konferenční stolek; deska - světlý dub masiv, kovová podnož - barva antracit; Ø cca 750 mm; v. cca 350 mm | ks | 2 | 0 | 0 |  | 0 |  | 0 | 21 | 0 | 0 | F
|  | 3690 | M03 | Sedák; Čalouněný sedací pouf - barva světle zelená mint + krémová + další doplňkové barvy podle aktuální nabídky - k odsouhlasení architektem. Varianty s poutkem, příp. opěrkou; Ø cca 400 mm, výška cca 350 mm | ks | 4 | 0 | 0 |  | 0 |  | 0 | 21 | 0 | 0 | F
|  | 3691 | M04 | Jídelní stůl pro 4 sosoby; dub masiv, 1200x750 mm, zesvětlující lak - mat; v. cca 730 mm | ks | 2 | 0 | 0 |  | 0 |  | 0 | 21 | 0 | 0 | F
|  | 3692 | M05 | Židle; jídelní židle řezaná/ohýbaná - dub masiv, překližka, | ks | 8 | 0 | 0 |  | 0 |  | 0 | 21 | 0 | 0 | F
|  | 3693 | M06 | Noční stolek; korpus - dub masiv, zaoblené rohy a hrany, matný lak - zesvětlující efekt, kce ocel - barva antracit; šířka 450, hloubka 450, výška 400 mm | ks | 6 | 0 | 0 |  | 0 |  | 0 | 21 | 0 | 0 | F
|  | 3694 | M07 | Poslet s matrací 90 cm; rám - dub masiv, světlý matný lak, zaoblené rohy a hrany, podnoží ocel barva antracit, výška matrace 200 mm, snímatelný chránič matrace, lamelový rošt, čelní a boční panel - lakované dřevo; š. 900, dl. 2100, v. 400 / 800 mm | ks | 2 | 0 | 0 |  | 0 |  | 0 | 21 | 0 | 0 | F
|  | 3695 | M08 | Poslet s matrací 170 cm (mnatrace160cm); rám - dub masiv, světlý matný lak, zaoblené rohy a hrany, podnoží ocel barva antracit, výška matrace 200 mm, snímatelný chránič matrace, lamelový rošt, čelní panel -lakované dřevo; š. 1700, dl. 2100, v. 400 - 800 mm | ks | 2 | 0 | 0 |  | 0 |  | 0 | 21 | 0 | 0 | F
|  | 3696 | M09 | Skříň 1200m; Šatní skříň se soklem, pravá část svisle oddělena přepážkou obsahuje 4 ks police šířka 400mm. Zbývající část s horní policí, šatní tyčí dolní poličkou. včetně dveří. Dolní široká police integrovaná s mělkým šuplíkem. Uchop totožný jako u V03. Boční stěny bílé lamino, vnitřní police dřevo dub masiv; 1200x600x2150. Včetně nástavce (pouze zaplentování do stropu a bočních stěn). V místnosti č. 1.05 rozšířít skříň o 600mm (celková délka skříně 1800 mm). | ks | 4 | 0 | 0 |  | 0 |  | 0 | 21 | 0 | 0 | F
|  | 3697 | M11 | Regálová stěna; dřevěné (dub), police 4ks kotvené do ocelového černého rámu; 1100 x 350 mm | ks | 1 | 0 | 0 |  | 0 |  | 0 | 21 | 0 | 0 | F
|  | 3698 | M12 | Komoda; dřevěná komoda (dub masiv), 2 ks šuplíků, 3xc dvířka; 1400 x 390 x 850 | ks | 2 | 0 | 0 |  | 0 |  | 0 | 21 | 0 | 0 | F
|  | 3699 | Me01 | Venkovní stůl;rozměry 89,3 x 89,3 x 74,6; hliník, dřevo (s olejovou lazurou) | ks | 2 | 0 | 0 |  | 0 |  | 0 | 21 | 0 | 0 | F
|  | 3700 | Me02 | Venkovní židle; polohovatelná, rozměry 71 x 61,9 x 107,1; hliník, dřevo (s olejovou lazurou); s područkami | ks | 4 | 0 | 0 |  | 0 |  | 0 | 21 | 0 | 0 | F
SO.06_INT/D.1.2.13/D.1.2.13.O | 3 |  |  | D.1.2.13.O: Ostatní |  |  |  | 0 |  | 0 |  | 0 |  | 0 | 0 |  | Pododdíl
|  | 3701 | O01 | Lednice vestavěná; vestavěná lednice referenčního prvku: kapacita 130l, rozměr (vxšxh) 566 x 441 x 459 mm, LED osvětlení, pravé/levé otevírání, nastavitelný termostat, (vxšxh) 820 x 545 x 595 mm | ks | 2 | 0 | 0 |  | 0 |  | 0 | 21 | 0 | 0 | F
|  | 3702 | O02 | Trezor; elektronická číselná kombinace (4 čísla), display, motorový pohon, nouzové otevření univerzálním kódem nebo mechanickým klíčem, barva: černá, šířka 420, hloubka 370, výška 200 mm | ks | 2 | 0 | 0 |  | 0 |  | 0 | 21 | 0 | 0 | F
|  | 3703 | O03 | Žehlící set; souprava žehlicího prkna se suchou žehličkou, závěsné do skříně. automatické vypínání, umístění žehličky pomocí držáku na prkně, potah s dvojitou kovovou, teplem odrážející vrstvou; šířka 420, hloubka 220, výška 1430 mm | ks | 2 | 0 | 0 |  | 0 |  | 0 | 21 | 0 | 0 | F
|  | 3704 | O04 | Obraz; Obraz 60x80 cm; fototisk s bílým okrajem, Kapa 10mm, matná laminace, dř. rám černý vč. úprav a tisku, data dodá objednatel | ks | 3 | 0 | 0 |  | 0 |  | 0 | 21 | 0 | 0 | F
|  | 3705 | O05 | Odpadkový koš; materiál: lakovaná ocel, horní kroužek, barva černá, hmotnost 0,84 kg, rozměry VxPrůměr: 270x225 mm; | ks | 3 | 0 | 0 |  | 0 |  | 0 | 21 | 0 | 0 | F
|  | 3706 | O06 | Podlahová zarážka; dveřní podlahová zarážka; stříbrná | ks | 5 | 0 | 0 |  | 0 |  | 0 | 21 | 0 | 0 | F
|  | 3707 | O08 | Držák TV + TV; Držák televize s kloubem, součástí dodávky televize; | ks | 2 | 0 | 0 |  | 0 |  | 0 | 21 | 0 | 0 | F
SO.06_INT/D.1.2.13/D.1.2.13.S | 3 |  |  | D.1.2.13.S: Svítidla pokoje. |  |  |  | 0 |  | 0 |  | 0 |  | 0 | 0 |  | Pododdíl
|  | 3708 | S01 | Přisazené světlo stropní; sdružené stropní svítidlo přisazené, pevné/směrovatelné, barva černá, LED zdroj, patice E27, barva černá | ks | 18 | 0 | 0 |  | 0 |  | 0 | 21 | 0 | 0 | F
|  | 3709 | S02 | závěsné svítidlo nad jídelní stůl; LED zdroj, patice E27; Ø cca 650 mm, výška nastavitelná cca 1200 - 1800 mm | ks | 2 | 0 | 0 |  | 0 |  | 0 | 21 | 0 | 0 | F
|  | 3710 | S03 | lampa k lůžku; lampa nástěnná; vypínač na podkl. Desce; barva černá | ks | 6 | 0 | 0 |  | 0 |  | 0 | 21 | 0 | 0 | F
|  | 3711 | S04 | stolní lampa; kov. tělo černá, textil. stínítko krémové, LED zdroj eq. 40w, patice E27 | ks | 4 | 0 | 0 |  | 0 |  | 0 | 21 | 0 | 0 | F
SO.06_INT/D.1.2.13/D.1.2.13.T | 3 |  |  | D.1.2.13.T: Textilie |  |  |  | 0 |  | 0 |  | 0 |  | 0 | 0 |  | Pododdíl
|  | 3712 | T01 | Koberec kusový; koberec– max 3 barvy/váha vlasu 1100g/c 80% Vlna/20% PAD/váha vlasu 1100g/m2; | ks | 0 | 0 | 0 |  | 0 |  | 0 | 21 | 0 | 0 | F
|  | 3713 | T02 | Přehoz 180x200cm; Jednostranný přehoz přes postel v látce, 100% PES s žinylkovou úpravou vhodnou i pro čalounění - strojově prošitý v pravidelném rastru s rounem. Spodní část bílá látka bez dekoru; Na postel 180x200(160x200) -přehoz 240x190; | ks | 0 | 0 | 0 |  | 0 |  | 0 | 21 | 0 | 0 | F
|  | 3714 | T03 | Přehoz 100x200cm; Jednostranný přehoz přes postel v látce, 100% PES s žinylkovou úpravou vhodnou i pro čalounění - strojově prošitý v pravidelném rastru s rounem. Spodní část bílá látka bez dekoru; Na postel 100x200 -přehoz 160x190 | ks | 0 | 0 | 0 |  | 0 |  | 0 | 21 | 0 | 0 | F
SO.06_INT/D.1.2.13/D.1.2.13.V | 3 |  |  | D.1.2.13.V: Vestavné prvky |  |  |  | 0 |  | 0 |  | 0 |  | 0 | 0 |  | Pododdíl
|  | 3715 | V01.a | TV stolek; TV stolek, volně při stěně. Výsuvné police MDF + lamino bříza. Spoje na kolíčky budou lepené. lamino LTD R20315 NW bříza; 1420x600x500mm | kpl | 1 | 0 | 0 |  | 0 |  | 0 | 21 | 0 | 0 | F
|  | 3716 | V01.b | TV stolek; TV stolek, volně při stěně. Výsuvné police MDF + lamino bříza. Spoje na kolíčky budou lepené. lamino LTD R20315 NW bříza; 1380x600x500mm | kpl | 1 | 0 | 0 |  | 0 |  | 0 | 21 | 0 | 0 | F
|  | 3717 | V02.a | Kuchyňka 2350x600; Doplnění vestavné sestavy - police, korpus, záda - lamino LTD R20315 NW, vestavěná lednice, nerezový dřez, kuchyňská baterie páková, pod dřezem jedna police, a odpadkový koš; včetně dopojení dřezu a baterie. Obklad stěny nad linkou je vedle okna, plechové poličky, plechový obklad (smalt/komaxit), barva antrazit. Pracovní deska barva antrazit . V obkladu stěny připravit otvory pro zásuvky. Horní skříňka s dvířky jedna půlka horní skříňky je rozdělená policí, ve druhé půlce je osazena mikrovlná trouba. Mřížka pro odvětrání poniklovaná. Včetně krytu na dřez v barvě pracovní desky; levá část kuchyňské sestavy (pod oknem) bude zakryta dvěma dvířky, uprostřed bude osazena jedna police, v horní části budou 2x šuplíky; půdorysná velikost sestavy 2350x600. | kpl | 1 | 0 | 0 |  | 0 |  | 0 | 21 | 0 | 0 | F
|  | 3718 | V02.b | kuchyňka 1200x600; Doplnění vestavné sestavy - police, korpus, záda - lamino LTD R20315 NW, vestavěná lednice, nerezový dřez, kuchyňská baterie páková, pod dřezem jedna police, a odpadkový koš; včetně dopojení dřezu a baterie. Obklad stěny nad linkou je vedle okna, plechové poličky, plechový obklad (smalt/komaxit), barva antrazit. Pracovní deska barva antrazit . V obkladu stěny připravit otvory pro zásuvky. Horní skříňka s dvířky jedna půlka horní skříňky je rozdělená policí, ve druhé půlce je osazena mikrovlná trouba. Mřížka pro odvětrání poniklovaná. Včetně krytu na dřez v barvě pracovní desky; 1200x600 | kpl | 1 | 0 | 0 |  | 0 |  | 0 | 21 | 0 | 0 | F
|  | 3719 | V03.a | Interiérové nábytkové dveře; Dvířka, vše MDF + lamino LTD R20315 NW, kotvení do dřevěného rámu; kování umožňující jemné dovření; 1120x2025mm | kpl | 1 | 0 | 0 |  | 0 |  | 0 | 21 | 0 | 0 | F
|  | 3720 | V03.b | Interiérové nábytkové dveře; Dvířka, vše MDF + lamino LTD R20315 NW, kotvení do dřevěného rámu; kování umožňující jemné dovření; 1350x2025mm | kpl | 1 | 0 | 0 |  | 0 |  | 0 | 21 | 0 | 0 | F
|  | 3721 | V04.a | Závěsná koupelnová skříňka s umyvadlem z litého mramoru v dekoru dub s matným povrchem (umyvadlo vykázáno v sekci zařizovací předměty ZTI, specifikováno v sekci INT). Skříňka obsahuje dvě výsuvné police. Povrch v provedení lamino; korpus MDF + lamino, dekor dub světlý, kotveno do zdi, provedení pro použití v koupelně; 1190X448X500 | kpl | 1 | 0 | 0 |  | 0 |  | 0 | 21 | 0 | 0 | F
|  | 3722 | V04.b | Závěsná koupelnová skříňka s umyvadlem z litého mramoru v dekoru dub s matným povrchem (umyvadlo vykázáno v sekci zařizovací předměty ZTI, specifikováno v sekci INT). Skříňka obsahuje dvě výsuvné police. Korpus MDF + lamino, dekor dub světlý, kotveno do zdi, provedení pro použití v koupelně; 790X448X500 | kpl | 1 | 0 | 0 |  | 0 |  | 0 | 21 | 0 | 0 | F
|  | 3723 | V06 | Skříň 795m/ regál; Regál, 4ks dubových polic kotvených do ocelového rámu (barva černá); | kpl | 3 | 0 | 0 |  | 0 |  | 0 | 21 | 0 | 0 | F
|  | 3724 | V07.a | Věšák a police 1130; Doplnění vestavné sestavy - police, záda - lamino LTD R20315 NW, háčky se skrytým upevněním, černá; 2100x1130 | kpl | 1 | 0 | 0 |  | 0 |  | 0 | 21 | 0 | 0 | F
|  | 3725 | V07.b | Věšák a police 1350; Doplnění vestavné sestavy - police, záda - lamino LTD R20315 NW, háčky se skrytým upevněním, černá; 2100x1350 | kpl | 1 | 0 | 0 |  | 0 |  | 0 | 21 | 0 | 0 | F
|  | 3726 | V08 | Vestavěný psací stůl; kce- dub masiv, matný lak zesvětlující, deska konstrukčně přisazená do rohu místnosti, protilehlý volný roh zaoblený, podepřený 1 masivní nohou; š. 600, dl. 1200, v. 730 mm | kpl | 1 | 0 | 0 |  | 0 |  | 0 | 21 | 0 | 0 | F
|  | 3727 | V09 | Věšák na chodbě se zrcadlem; Věšák z dubových hranolů 40/40 mm mezera mezi hranolami 30 mm. Z Levé části vložené zrcadlo. Na hranoly nakotveny kovové věšáky; 1020 x 2050 | kpl | 2 | 0 | 0 |  | 0 |  | 0 | 21 | 0 | 0 | F
SO.06_INT/D.1.2.13/D.1.2.13.Z | 3 |  |  | D.1.2.13.Z: Zařizovací předměty |  |  |  | 0 |  | 0 |  | 0 |  | 0 | 0 |  | Pododdíl
|  | 3728 | Z06 | Baterie umyvadlová páková; povrchová úprava chrom. | ks | 2 | 0 | 0 |  | 0 |  | 0 | 21 | 0 | 0 | F
|  | 3729 | Z09 | Zrcadlo nástěnné kulaté; průměr 500 mm, závěsy na zrcadlo jsou pouze přiložené, lze je použít dle potřeby nebo bez nich k nalepení zrcadla do obkladu čí na něj lepidlem | ks | 4 | 0 | 0 |  | 0 |  | 0 | 21 | 0 | 0 | F
|  | 3730 | Z10 | Držák na toaletní papír; šířka 14,5 x výška 3 x hloubka 6,5 cm, Chromové provedení, nástěnný typ; 14,5x3x6,5 cm | ks | 2 | 0 | 0 |  | 0 |  | 0 | 21 | 0 | 0 | F
|  | 3731 | Z11 | Držák na náhradní toaletní papír; chromové provedení. Nástěnný typ. Držák disponuje šířkou 14.5 cm, výškou 3 cm a hloubkou 6.5 cm; | ks | 4 | 0 | 0 |  | 0 |  | 0 | 21 | 0 | 0 | F
|  | 3732 | Z12 | Nástěnný kovový držák na ručníky s policemi. Barva černá, 2x police dřevěné bezbarvý lak; Nástěnný typ. Držák disponuje šířkou 28,5cm, výškou 77cm a hloubkou 14 cm; | ks | 2 | 0 | 0 |  | 0 |  | 0 | 21 | 0 | 0 | F
|  | 3733 | Z13 | Držák, a kartáč WC nástěnný; výška 398 x šířka 121 mm, sada toaletního kartáče obsahuje odolný, snadno udržovatelný chromový povrch Starlight | ks | 4 | 0 | 0 |  | 0 |  | 0 | 21 | 0 | 0 | F
|  | 3734 | Z14 | Držák fénu; ržák fénu v chromovém provedení. Montáž lepením i vrtáním - včetně sady na nalepení koupelnových doplňků pro montáž bez vrtání; 8 x 5,5 x 10 cm | ks | 2 | 0 | 0 |  | 0 |  | 0 | 21 | 0 | 0 | F
|  | 3735 | Z15 | Hygienický koš nástěnný; 27,2 x 36,3 cm, DN 32; vtok 5/4, Chromový sifon, Průměr 32 mm, pro napojení do zdi k odpadnímu potrubí je nutné dokoupit manžetu 32/40 či 32/50 | ks | 6 | 0 | 0 |  | 0 |  | 0 | 21 | 0 | 0 | F
|  | 3736 | Z18 | Háček na ručníky; 2,5 x 6,7 x 3,2 cm, háček v chromovém provedení, montáž vrtáním | ks | 6 | 0 | 0 |  | 0 |  | 0 | 21 | 0 | 0 | F
|  | 3737 | Z19 | Fén nástěnný, bílý; hotelový pistolový fén MH710 / MH610; | ks | 2 | 0 | 0 |  | 0 |  | 0 | 21 | 0 | 0 | F
SO.07 | 1 |  |  | SO.07: Sadové Úpravy |  |  |  | 0 |  | 0 |  | 0 |  | 0 | 0 |  | Objekt
SO.07/001 | 2 |  |  | 001: Zemní práce |  |  |  | 0 |  | 0 |  | 0 |  | 0 | 0 |  | Oddíl
SO.07/001/0013 | 3 |  |  | 0013: Hloubené vykopávky |  |  |  | 0 |  | 0 |  | 0 |  | 0 | 0 |  | Pododdíl
|  | 3738 | 184807111R00 | Ochrana stromu bedněním - zřízení | m2 | 51 | 0 | 0 |  | 0 |  | 0 | 21 | 0 | 0 | F
|  | 3739 | 184807112R00 | Ochrana stromu bedněním - odstranění | m2 | 51 | 0 | 0 |  | 0 |  | 0 | 21 | 0 | 0 | F
|  | 3740 | 112101101R00 | Kácení stromů listnatých o průměru kmene 10-30 cm | kus | 4 | 0 | 0 |  | 0 |  | 0 | 21 | 0 | 0 | F
|  | 3741 | 112101103R00 | Kácení stromů listnatých o průměru kmene 50-70 cm | kus | 17 | 0 | 0 |  | 0 |  | 0 | 21 | 0 | 0 | F
|  | 3742 | 112101104R00 | Kácení stromů listnatých o průměru kmene 70-90 cm | kus | 1 | 0 | 0 |  | 0 |  | 0 | 21 | 0 | 0 | F
|  | 3743 | 112201101R00 | Odstranění pařezů pod úrovní, o průměru 10 - 30 cm | kus | 4 | 0 | 0 |  | 0 |  | 0 | 21 | 0 | 0 | F
|  | 3744 | 112201103R00 | Odstranění pařezů pod úrovní, o průměru 50 - 70 cm | kus | 17 | 0 | 0 |  | 0 |  | 0 | 21 | 0 | 0 | F
|  | 3745 | 112201104R00 | Odstranění pařezů pod úrovní, o průměru 70 - 90 cm | kus | 1 | 0 | 0 |  | 0 |  | 0 | 21 | 0 | 0 | F
|  | 3746 | R11200555 | Likvidace dřevní hmoty | kpl | 1 | 0 | 0 |  | 0 |  | 0 | 21 | 0 | 0 | F
|  | 3747 | R18400222 | Přesazení dřevin | kus | 12 | 0 | 0 |  | 0 |  | 0 | 21 | 0 | 0 | F
|  | 3748 | 121100001RAA | Sejmutí ornice, naložení, odvoz a uložení, odvoz do 1 km | m3 | 344.4 | 0 | 0 |  | 0 |  | 0 | 21 | 0 | 0 | F
|  | 3749 | 167101102R00 | Nakládání výkopku z hor. 1 ÷ 4 v množství nad 100 m3 | m3 | 250.45 | 0 | 0 |  | 0 |  | 0 | 21 | 0 | 0 | F
|  | 3750 | 181301114R00 | Rozprostření ornice, rovina, tl.15-20 cm,nad 500m2 | m2 | 1669.9 | 0 | 0 |  | 0 |  | 0 | 21 | 0 | 0 | F
|  | 3751 | 162301102R00 | Vodorovné přemístění výkopku z hor.1-4 do 1000 m | m3 | 250.45 | 0 | 0 |  | 0 |  | 0 | 21 | 0 | 0 | F
|  | 3752 | 182001111R00 | Plošná úprava terénu, nerovnosti do 10 cm v rovině | m2 | 1607 | 0 | 0 |  | 0 |  | 0 | 21 | 0 | 0 | F
|  | 3753 | 183403114T00 | Obdělání půdy kultivátorováním v rovině | m2 | 16616.4 | 0 | 0 |  | 0 |  | 0 | 21 | 0 | 0 | F
|  | 3754 | 183403153R00 | Obdělání půdy hrabáním, v rovině, 2x | m2 | 3214 | 0 | 0 |  | 0 |  | 0 | 21 | 0 | 0 | F
|  | 3755 | 183403161R00 | Obdělání půdy válením, v rovině | m2 | 1607 | 0 | 0 |  | 0 |  | 0 | 21 | 0 | 0 | F
|  | 3756 | 184802111R00 | Chem. odplevelení před založ. postřikem, v rovině | m2 | 3232.8 | 0 | 0 |  | 0 |  | 0 | 21 | 0 | 0 | F
|  | 3757 | 180400020RA0 | Založení trávníku parkového v rovině s dodáním osiva | m2 | 1607 | 0 | 0 |  | 0 |  | 0 | 21 | 0 | 0 | F
|  | 3758 | 183205111R00 | Založení záhonu v rovině/svah 1 : 5, hor. 1 - 2 | m2 | 62.9 | 0 | 0 |  | 0 |  | 0 | 21 | 0 | 0 | F
|  | 3759 | 183101221R00 | Hloub. jamek s výměnou 50% půdy do 1 m3 sv.1:5 | kus | 27 | 0 | 0 |  | 0 |  | 0 | 21 | 0 | 0 | F
|  | 3760 | 183101214R00 | Hloub. jamek s výměnou 50% půdy do 0,125 m3 1:5 | kus | 25 | 0 | 0 |  | 0 |  | 0 | 21 | 0 | 0 | F
|  | 3761 | 183101211R00 | Hloub. jamek s výměnou 50% půdy do 0,01 m3, 1:5 | kus | 1072 | 0 | 0 |  | 0 |  | 0 | 21 | 0 | 0 | F
|  | 3762 | 184102116R00 | Výsadba dřevin s balem D do 80 cm, v rovině | kus | 27 | 0 | 0 |  | 0 |  | 0 | 21 | 0 | 0 | F
|  | 3763 | 184102112R00 | Výsadba dřevin s balem D do 30 cm, v rovině | kus | 25 | 0 | 0 |  | 0 |  | 0 | 21 | 0 | 0 | F
|  | 3764 | 183204112R00 | Výsadba trvalek | kus | 1072 | 0 | 0 |  | 0 |  | 0 | 21 | 0 | 0 | F
|  | 3765 | 183204113R00 | Výsadba cibulí nebo hlíz | kus | 410 | 0 | 0 |  | 0 |  | 0 | 21 | 0 | 0 | F
|  | 3766 | 10371500R | Substrát zahradnický B VL | m3 | 22.86 | 0 | 0 |  | 0 |  | 0 | 21 | 0 | 0 | F
|  | 3767 | 184202112R00 | Ukotvení dřeviny kůly D do 10 cm, dl. do 3 m | kus | 27 | 0 | 0 |  | 0 |  | 0 | 21 | 0 | 0 | F
|  | 3768 | 60850025R | Kůl vyvazovací 2500 x 80 mm | kus | 84 | 0 | 0 |  | 0 |  | 0 | 21 | 0 | 0 | F
|  | 3769 | 60850030R | Příčka spojovací ke kůlům impregnovaná 500 x 80 mm | kus | 76 | 0 | 0 |  | 0 |  | 0 | 21 | 0 | 0 | F
|  | 3770 | 70836128.AR | Popruh vícevrstvý polyester/bavlna šíře 25 mm, 3 m/strom | m | 81 | 0 | 0 |  | 0 |  | 0 | 21 | 0 | 0 | F
|  | 3771 | 184921093R00 | Mulčování rostlin kůrou tl. do 0,1 m rovina | m2 | 71.4 | 0 | 0 |  | 0 |  | 0 | 21 | 0 | 0 | F
|  | 3772 | 56472R | Mulčování z kameniva drceného vel.8-16 mm,tl. 5 cm | m2 | 43.7 | 0 | 0 |  | 0 |  | 0 | 21 | 0 | 0 | F
|  | 3773 | 10391100R | Kůra mulčovací VL, modřínová | m3 | 7.14 | 0 | 0 |  | 0 |  | 0 | 21 | 0 | 0 | F
|  | 3774 | 583415004R | Kamenivo drcené frakce 8/16 B Jihomor. kraj | t | 4.37 | 0 | 0 |  | 0 |  | 0 | 21 | 0 | 0 | F
|  | 3775 | 673001R | Ochrana kmene - rákosová rohož, vč. montáže, Výška rohože 1,60 m | m2 | 9.12 | 0 | 0 |  | 0 |  | 0 | 21 | 0 | 0 | F
|  | 3776 | 185804312R00 | Zalití rostlin vodou plochy nad 20 m2 | m3 | 21.645 | 0 | 0 |  | 0 |  | 0 | 21 | 0 | 0 | F
|  | 3777 | 25191161R | Hnojivo s postupným uvolňováním, bal. 1 kg | kus | 4 | 0 | 0 |  | 0 |  | 0 | 21 | 0 | 0 | F
|  | 3778 | 583301R | Kamenivo těžené žula, oblázky + balvany | t | 3.4 | 0 | 0 |  | 0 |  | 0 | 21 | 0 | 0 | F
|  | 3779 | 58380120.AR | Kostka dlažební drobná 8/10 tř. 1 | m2 | 9 | 0 | 0 |  | 0 |  | 0 | 21 | 0 | 0 | F
|  | 3780 | R180 800 | Uložení balvanů - vodní prvek | m2 | 3.1 | 0 | 0 |  | 0 |  | 0 | 21 | 0 | 0 | F
|  | 3781 | R180 900 | Montáž mlhoviště | kpl | 1 | 0 | 0 |  | 0 |  | 0 | 21 | 0 | 0 | F
|  | 3782 | 611981895R | Hranolek Modřín sibiřský 45 x 70 mm | m | 52 | 0 | 0 |  | 0 |  | 0 | 21 | 0 | 0 | F
|  | 3783 | 13322800R | Tyč ocelová plochá jakost S235 100x 5 mm, 11375 | t | 0.3419 | 0 | 0 |  | 0 |  | 0 | 21 | 0 | 0 | F
|  | 3784 | 31179106R | Tyč závitová M10, bez povrchové úpravy | m | 33 | 0 | 0 |  | 0 |  | 0 | 21 | 0 | 0 | F
|  | 3785 | 026022R | Campanula latifolia - zvonek, vel. K9 | kus | 17 | 0 | 0 |  | 0 |  | 0 | 21 | 0 | 0 | F
|  | 3786 | 026014R | Molinia caerulea 'Moorhexe' – bezkolenec , vel. K9 | kus | 145 | 0 | 0 |  | 0 |  | 0 | 21 | 0 | 0 | F
|  | 3787 | 026012R | Phlox divaricata ssp. Laphamii – plamenka , vel. K9 | kus | 26 | 0 | 0 |  | 0 |  | 0 | 21 | 0 | 0 | F
|  | 3788 | 026016R | Calamintha menthifolia 'Gottfried Kühn' – marulka , vel. K9 | kus | 17 | 0 | 0 |  | 0 |  | 0 | 21 | 0 | 0 | F
|  | 3789 | 026017R | Geranium maculatum 'Espresso' - kakost, vel. K9 | kus | 24 | 0 | 0 |  | 0 |  | 0 | 21 | 0 | 0 | F
|  | 3790 | 026015R | Polystichum polyblepharum – kapradina , vel. K9 | kus | 24 | 0 | 0 |  | 0 |  | 0 | 21 | 0 | 0 | F
|  | 3791 | 026023R | Aquilegia vulgaris – orlíček, vel. K9 | kus | 16 | 0 | 0 |  | 0 |  | 0 | 21 | 0 | 0 | F
|  | 3792 | 026025R | Luzula nivea 'Yeti' – bika , vel. K9 | kus | 83 | 0 | 0 |  | 0 |  | 0 | 21 | 0 | 0 | F
|  | 3793 | 026013R | Astilbe arendsii 'Else Schluck' – čechrava , vel. K9 | kus | 26 | 0 | 0 |  | 0 |  | 0 | 21 | 0 | 0 | F
|  | 3794 | 026020R | Ornithogalum umbellatum – snědek, cibule | kus | 410 | 0 | 0 |  | 0 |  | 0 | 21 | 0 | 0 | F
|  | 3795 | 026026R | Carex morrowii - ostřice, vel. K9 | kus | 55 | 0 | 0 |  | 0 |  | 0 | 21 | 0 | 0 | F
|  | 3796 | 026024R | Stipa tenuissima 'Angelhair' - kavyl , vel. K9 | kus | 116 | 0 | 0 |  | 0 |  | 0 | 21 | 0 | 0 | F
|  | 3797 | 026021R | Penstemon digitalis 'Dark Towes' - dračík, vel. K9 | kus | 33 | 0 | 0 |  | 0 |  | 0 | 21 | 0 | 0 | F
|  | 3798 | 026002R | Astilbe x arendsii ´Astary White´ - čechrava, vel. K9 | kus | 35 | 0 | 0 |  | 0 |  | 0 | 21 | 0 | 0 | F
|  | 3799 | 026019R | Salvia nemorosa ´Caradonna´ - šalvěj, vel. K9 | kus | 23 | 0 | 0 |  | 0 |  | 0 | 21 | 0 | 0 | F
|  | 3800 | 026018R | Gaura lindheimeri ´Geyser pink´ - svíčkovec, vel. K9 | kus | 22 | 0 | 0 |  | 0 |  | 0 | 21 | 0 | 0 | F
|  | 3801 | 026029R | Tilia cordata ´Greenspire´ (lípa srdčitá), bal , OK 14-16 | kus | 7 | 0 | 0 |  | 0 |  | 0 | 21 | 0 | 0 | F
|  | 3802 | 026030R | Fraxinus excelsior ´Atlas´ (jasan ztepilý), bal , OK 14-16 | kus | 5 | 0 | 0 |  | 0 |  | 0 | 21 | 0 | 0 | F
|  | 3803 | 026031R | Sorbus aucuparia ´Edulis´ (jeřáb ptačí), bal , OK 14-16 | kus | 3 | 0 | 0 |  | 0 |  | 0 | 21 | 0 | 0 | F
|  | 3804 | 026033R | Acer campestre 'Elsrijk' (javor babyka), bal , OK 14-16 | kus | 4 | 0 | 0 |  | 0 |  | 0 | 21 | 0 | 0 | F
|  | 3805 | 026032R | Abies alba (jedle bělokorá), bal , vel. 100-150 cm | kus | 8 | 0 | 0 |  | 0 |  | 0 | 21 | 0 | 0 | F
|  | 3806 | 026036R | Pinus sylvestris ´Watereri´ (borovice lesní) , vel. 80-100 | kus | 3 | 0 | 0 |  | 0 |  | 0 | 21 | 0 | 0 | F
|  | 3807 | 026037R | Deutzia scabra 'Plena' (trojpuk drsný), vel. 60-80, kontejner | kus | 6 | 0 | 0 |  | 0 |  | 0 | 21 | 0 | 0 | F
|  | 3808 | 026035R | Viburnum farreri 'December Dwarf' (kalina vonná) , vel. 40-60, kontejner | kus | 6 | 0 | 0 |  | 0 |  | 0 | 21 | 0 | 0 | F
|  | 3809 | 026038R | Cornus kousa ´Chinensis´ - (svída japonská) , vel. 60-80, kontejner | kus | 2 | 0 | 0 |  | 0 |  | 0 | 21 | 0 | 0 | F
|  | 3810 | 026039R | Weigela florida ´Suzanne´ (vajgélie květnatá), vel. 40-60, kontejner | kus | 6 | 0 | 0 |  | 0 |  | 0 | 21 | 0 | 0 | F
|  | 3811 | 026040R | Euonymus alatus 'Compactus' (brslen křídlatý) , vel. 40-60, kontejner | kus | 2 | 0 | 0 |  | 0 |  | 0 | 21 | 0 | 0 | F
|  | 3812 | 111104211R00 | Pokosení trávníku parkov. svah do 1:5, odvoz 20 km | m2 | 19284 | 0 | 0 |  | 0 |  | 0 | 21 | 0 | 0 | F
|  | 3813 | 185804211R00 | Vypletí záhonu květin v rovině | m2 | 251.6 | 0 | 0 |  | 0 |  | 0 | 21 | 0 | 0 | F
|  | 3814 | 184801121R00 | Ošetřování vysazených dřevin soliterních, v rovině | kus | 108 | 0 | 0 |  | 0 |  | 0 | 21 | 0 | 0 | F
SO.07/002 | 2 |  |  | 002: Základy |  |  |  | 0 |  | 0 |  | 0 |  | 0 | 0 |  | Oddíl
SO.07/002/0027 | 3 |  |  | 0027: Základy |  |  |  | 0 |  | 0 |  | 0 |  | 0 | 0 |  | Pododdíl
|  | 3815 | 122100010RAA | Odkopávky nezapažené v hornině 1-4, naložení, odvoz 1 km, uložení | m3 | 6.6 | 0 | 0 |  | 0 |  | 0 | 21 | 0 | 0 | F
|  | 3816 | 271570010RAD | D+M Polštář hutněný pod základy, ze štěrkopísku tloušťky 25 cm | m2 | 2.75 | 0 | 0 |  | 0 |  | 0 | 21 | 0 | 0 | F
|  | 3817 | 273320020RAA | D+M Základová deska ŽB z betonu C 12/15, vč. bednění, výztuž 90 kg/m3, štěrkopískový polštář 25 cm | m3 | 1.65 | 0 | 0 |  | 0 |  | 0 | 21 | 0 | 0 | F
|  | 3818 | 58922006R | D+M Potěr cem z PC, CP 200, fr.kam 4 mm, zavlhlá V1 | m3 | 0.44 | 0 | 0 |  | 0 |  | 0 | 21 | 0 | 0 | F
SO.07/091 | 2 |  |  | 091: Doplňující práce na komunikaci |  |  |  | 0 |  | 0 |  | 0 |  | 0 | 0 |  | Oddíl
SO.07/091/091. | 3 |  |  | 091.: Doplňující práce na komunikaci |  |  |  | 0 |  | 0 |  | 0 |  | 0 | 0 |  | Pododdíl
|  | 3819 | 916-001R | D+M Osazení dřevěných obrub do štěrkového lože, bez opěry, vč. štěrku, fr. 4-8 | m | 52 | 0 | 0 |  | 0 |  | 0 | 21 | 0 | 0 | F
|  | 3820 | R9528 | D+M Osazení ocel. obrub s opěrou | m | 55 | 0 | 0 |  | 0 |  | 0 | 21 | 0 | 0 | F
SO.07/099 | 2 |  |  | 099: Přesun hmot HSV |  |  |  | 0 |  | 0 |  | 0 |  | 0 | 0 |  | Oddíl
SO.07/099/0998 | 3 |  |  | 0998: Přesun hmot |  |  |  | 0 |  | 0 |  | 0 |  | 0 | 0 |  | Pododdíl
|  | 3821 | 998231311R00 | Přesun hmot pro sadovnické a krajin. úpravy do 5km | t | 17.2 | 0 | 0 |  | 0 |  | 0 | 21 | 0 | 0 | F
SO.08 | 1 |  |  | SO.08: Venkovní zpevněné plochy |  |  |  | 0 |  | 166.8847 |  | 0 |  | 0 | 0 |  | Objekt
SO.08/001 | 2 |  |  | 001: Zemní práce |  |  |  | 0 |  | 0 |  | 0 |  | 0 | 0 |  | Oddíl
SO.08/001/001. | 3 |  |  | 001.: Zemní práce |  |  |  | 0 |  | 0 |  | 0 |  | 0 | 0 |  | Pododdíl
|  | 3822 | 121151113 | Sejmutí ornice plochy do 500 m2 tl vrstvy do 200 mm strojně | m2 | 437 | 0 | 0 |  | 0 |  | 0 | 21 | 0 | 0 | F
|  | 3823 | 122251105 | Odkopávky a prokopávky nezapažené v hornině třídy těžitelnosti I skupiny 3 objem do 1000 m3 strojně | m3 | 43.7 | 0 | 0 |  | 0 |  | 0 | 21 | 0 | 0 | F
|  | 3824 | 162751117 | Vodorovné přemístění přes 9 000 do 10000 m výkopku/sypaniny z horniny třídy těžitelnosti I skupiny 1 až 3 | m3 | 43.7 | 0 | 0 |  | 0 |  | 0 | 21 | 0 | 0 | F
|  | 3825 | 171152121 | Uložení sypaniny do zhutněných násypů pro silnice, dálnice a letiště s rozprostřením sypaniny ve vrstvách, s hrubým urovnáním a uzavřením povrchu násypu z hornin nesoudržných kamenitých | m3 | 43.7 | 0 | 0 |  | 0 |  | 0 | 21 | 0 | 0 | F
|  | 3826 | 171251201 | Uložení sypaniny na skládky nebo meziskládky | m3 | 43.7 | 0 | 0 |  | 0 |  | 0 | 21 | 0 | 0 | F
|  | 3827 | 174151101 | Zásyp jam, šachet rýh nebo kolem objektů sypaninou se zhutněním | m3 | 43.7 | 0 | 0 |  | 0 |  | 0 | 21 | 0 | 0 | F
|  |  | Výkaz výměr: | Pro zpětný zásyp |  | 0
|  |  |  | 43,7 |  | 43.7
|  | 3828 | 181152302 | Úprava pláně pro silnice a dálnice v zářezech se zhutněním | m2 | 437 | 0 | 0 |  | 0 |  | 0 | 21 | 0 | 0 | F
|  | 3829 | 181411132 | Založení parkového trávníku výsevem pl do 1000 m2 ve svahu přes 1:5 do 1:2 | m2 | 1200 | 0 | 0 |  | 0 |  | 0 | 21 | 0 | 0 | F
|  | 3830 | 00572410 | osivo směs travní parková | kg | 15.5 | 0 | 0 |  | 0 |  | 0 | 21 | 0 | 0 | F
|  | 3831 | 182251101 | Svahování násypů strojně | m2 | 450 | 0 | 0 |  | 0 |  | 0 | 21 | 0 | 0 | F
|  | 3832 | 182351023 | Rozprostření ornice pl do 100 m2 ve svahu přes 1:5 tl vrstvy do 200 mm strojně | m2 | 238 | 0 | 0 |  | 0 |  | 0 | 21 | 0 | 0 | F
SO.08/005 | 2 |  |  | 005: Komunikace |  |  |  | 0 |  | 85.1697 |  | 0 |  | 0 | 0 |  | Oddíl
SO.08/005/005. | 3 |  |  | 005.: Komunikace |  |  |  | 0 |  | 85.1697 |  | 0 |  | 0 | 0 |  | Pododdíl
|  | 3833 | 564861111 | D+M Podklad ze štěrkodrti ŠD s rozprostřením a zhutněním plochy přes 100 m2, po zhutnění tl. 200 mm | m2 | 437 | 0 | 0 |  | 0 |  | 0 | 21 | 0 | 0 | F
|  | 3834 | 596211110 | Kladení zámkové dlažby komunikací pro pěší ručně tl 60 mm skupiny A pl do 50 m2 | m2 | 385 | 0 | 0 | 0.08922 | 34.3497 |  | 0 | 21 | 0 | 0 | F
|  | 3835 | 59245018 | dlažba skladebná betonová 200x100mm tl 60mm přírodní | m2 | 385 | 0 | 0 | 0.132 | 50.82 |  | 0 | 21 | 0 | 0 | F
|  | 3836 | 59245019X | D+M Zhotovení mlatové stezky - kompletní souvrství (Upravená lomová výsivka 0-4 zaválcovaná, 10mm, štěrkodrť 16-32 ŠDA 150mm 45 MPa, štěrkodrť 32-63 ŠDB 150mm 30 MPa), vč. všech pomocných prvků a prací | m2 | 52 | 0 | 0 |  | 0 |  | 0 | 21 | 0 | 0 | F
SO.08/009 | 2 |  |  | 009: Ostatní konstrukce a práce |  |  |  | 0 |  | 81.715 |  | 0 |  | 0 | 0 |  | Oddíl
SO.08/009/009. | 3 |  |  | 009.: Ostatní konstrukce a práce na potrubí |  |  |  | 0 |  | 81.715 |  | 0 |  | 0 | 0 |  | Pododdíl
|  | 3837 | 916231213 | Osazení chodníkového obrubníku betonového stojatého s boční opěrou do lože z betonu prostého | m | 510 | 0 | 0 | 0.14042 | 71.6142 |  | 0 | 21 | 0 | 0 | F
|  | 3838 | 59217010 | obrubník zahradní betonový 500x50x150mm přírodní | m | 561 | 0 | 0 | 0.018 | 10.098 |  | 0 | 21 | 0 | 0 | F
|  |  | Ztratné: | 10 |  | 51
|  | 3839 | 916371212 | Osazení skrytého zahradního obrubníku kovového jednostranným odkopáním zeminy | m | 70 | 0 | 0 | 4e-05 | 0.0028 |  | 0 | 21 | 0 | 0 | F
|  | 3840 | 27245179 | obrubník zahradní z recyklovaného materiálu 25mx200mmx4mm | m | 77 | 0 | 0 |  | 0 |  | 0 | 21 | 0 | 0 | F
|  |  | Ztratné: | 10 |  | 7
|  | 3841 | 919726123 | D+M Geotextilie pro ochranu, separaci a filtraci netkaná měrná hm přes 300 do 500 g/m2 | m2 | 524.4 | 0 | 0 |  | 0 |  | 0 | 21 | 0 | 0 | F
|  |  | Výkaz výměr: | 385,0+52,0 |  | 437
|  |  | Ztratné: | 20 |  | 87.4
|  | 3842 | R991190 | Statické zatěžovací zkoušky | kus | 5 | 0 | 0 |  | 0 |  | 0 | 21 | 0 | 0 | F
SO.08/099 | 2 |  |  | 099: Přesun hmot HSV |  |  |  | 0 |  | 0 |  | 0 |  | 0 | 0 |  | Oddíl
SO.08/099/0998 | 3 |  |  | 0998: Přesun hmot |  |  |  | 0 |  | 0 |  | 0 |  | 0 | 0 |  | Pododdíl
|  | 3843 | 998223011 | Přesun hmot pro pozemní komunikace s krytem dlážděným | t | 166.885 | 0 | 0 |  | 0 |  | 0 | 21 | 0 | 0 | F
SO.09 | 1 |  |  | SO.09: Sklad |  |  |  | 0 |  | 295.2765 |  | 103.5198 |  | 0 | 0 |  | Objekt
SO.09/001 | 2 |  |  | 001: Zemní práce |  |  |  | 0 |  | 0 |  | 0 |  | 0 | 0 |  | Oddíl
SO.09/001/0013 | 3 |  |  | 0013: Hloubené vykopávky |  |  |  | 0 |  | 0 |  | 0 |  | 0 | 0 |  | Pododdíl
|  | 3844 | 131351103 | Hloubení jam nezapažených v hornině třídy těžitelnosti II skupiny 4 objem do 100 m3 strojně | m3 | 95.75 | 0 | 0 |  | 0 |  | 0 | 21 | 0 | 0 | F
|  |  | Výkaz výměr: | Výpočet řez plochou výkopu m2 x délka |  | 0
|  |  |  | 2,0*43,0 |  | 86
|  |  |  | 65,0*0,15 |  | 9.75
SO.09/001/0016 | 3 |  |  | 0016: Přemístění výkopku |  |  |  | 0 |  | 0 |  | 0 |  | 0 | 0 |  | Pododdíl
|  | 3845 | 997013655 | Poplatek za uložení na skládce (skládkovné) zeminy a kamení kód odpadu 17 05 04 | t | 12.9 | 0 | 0 |  | 0 |  | 0 | 21 | 0 | 0 | F
|  |  | Výkaz výměr: | 95,75-82,85 |  | 12.9
|  | 3846 | 167151112 | Nakládání výkopku z hornin třídy těžitelnosti II skupiny 4 a 5 přes 100 m3 | m3 | 178.6 | 0 | 0 |  | 0 |  | 0 | 21 | 0 | 0 | F
|  | 3847 | 162351123 | Vodorovné přemístění přes 50 do 500 m výkopku/sypaniny z hornin třídy těžitelnosti II skupiny 4 a 5 | m3 | 178.6 | 0 | 0 |  | 0 |  | 0 | 21 | 0 | 0 | F
|  |  | Výkaz výměr: | odtěžená zemina |  | 0
|  |  |  | 95,75 |  | 95.75
|  |  |  | zpětné zásypy |  | 0
|  |  |  | 82,85 |  | 82.85
|  | 3848 | 162751139 | Příplatek k vodorovnému přemístění výkopku/sypaniny z horniny třídy těžitelnosti II skupiny 4 a 5 ZKD 1000 m přes 10000 m | m3 | 12.9 | 0 | 0 |  | 0 |  | 0 | 21 | 0 | 0 | F
|  | 3849 | 162751137 | Vodorovné přemístění přes 9 000 do 10000 m výkopku/sypaniny z horniny třídy těžitelnosti II skupiny 4 a 5 | m3 | 12.9 | 0 | 0 |  | 0 |  | 0 | 21 | 0 | 0 | F
|  |  | Výkaz výměr: | odtěžená zemina |  | 0
|  |  |  | 95,75 |  | 95.75
|  |  |  | zpětné zásypy |  | 0
|  |  |  | -82,85 |  | -82.85
SO.09/001/0017 | 3 |  |  | 0017: Konstrukce ze zemin |  |  |  | 0 |  | 0 |  | 0 |  | 0 | 0 |  | Pododdíl
|  | 3850 | 174151101 | Zásyp jam, šachet rýh nebo kolem objektů sypaninou se zhutněním | m3 | 82.85 | 0 | 0 |  | 0 |  | 0 | 21 | 0 | 0 | F
|  |  | Výkaz výměr: | Výpočet řez plochou výkopu m2 x délka |  | 0
|  |  |  | 1,7*43,0 |  | 73.1
|  |  |  | 65,0*0,15 |  | 9.75
SO.09/002 | 2 |  |  | 002: Základy |  |  |  | 0 |  | 126.6772 |  | 0 |  | 0 | 0 |  | Oddíl
SO.09/002/0027 | 3 |  |  | 0027: Základy |  |  |  | 0 |  | 126.6772 |  | 0 |  | 0 | 0 |  | Pododdíl
|  | 3851 | 274351121 | Zřízení bednění základových pasů rovného | m2 | 51.12 | 0 | 0 | 0.00269 | 0.13751 |  | 0 | 21 | 0 | 0 | F
|  | 3852 | 274351122 | Odstranění bednění základových pasů rovného | m2 | 51.12 | 0 | 0 |  | 0 |  | 0 | 21 | 0 | 0 | F
|  |  | Výkaz výměr: | rýhy pro základové pasy |  | 0
|  |  |  | (0,6+0,6)*40,0 |  | 48
|  |  |  | (0,6+0,6)*2,6 |  | 3.12
|  | 3853 | 274322511 | Základové pasy ze ŽB se zvýšenými nároky na prostředí tř. C 25/30 | m3 | 15.336 | 0 | 0 | 2.5019 | 38.3687 |  | 0 | 21 | 0 | 0 | F
|  |  | Výkaz výměr: | základové pasy, výměra dle Cad |  | 0
|  |  |  | (40,0+2,6)*0,6*0,6 |  | 15.336
|  | 3854 | 274361821 | Výztuž základových pasů betonářskou ocelí 10 505 (R) | t | 0.92016 | 0 | 0 | 1.0606 | 0.97594 |  | 0 | 21 | 0 | 0 | F
|  |  | Výkaz výměr: | odhadem 60kg/m3 |  | 0
|  |  |  | 15,336*0,06 |  | 0.92016
|  | 3855 | 279113154 | Základová zeď tl přes 250 do 300 mm z tvárnic ztraceného bednění včetně výplně z betonu tř. C 25/30 | m2 | 34.419 | 0 | 0 | 0.73558 | 25.3179 |  | 0 | 21 | 0 | 0 | F
|  |  | Výkaz výměr: | základová zeď 300mm; výměra Cad |  | 0
|  |  |  | (38,72+3,0)*0,75 |  | 31.29
|  |  | Ztratné: | 10 |  | 3.129
|  | 3856 | 279361821 | Výztuž základových zdí nosných betonářskou ocelí 10 505 | t | 0.13768 | 0 | 0 | 1.0594 | 0.14585 |  | 0 | 21 | 0 | 0 | F
|  |  | Výkaz výměr: | odhadem 4kg/m2 |  | 0
|  |  |  | 34,419*0,004 |  | 0.13768
|  | 3857 | 271532212 | Podsyp pod základové konstrukce se zhutněním z hrubého kameniva frakce 16 až 32 mm | m3 | 10.23 | 0 | 0 | 2.16 | 22.0968 |  | 0 | 21 | 0 | 0 | F
|  |  | Výkaz výměr: | základové prky |  | 0
|  |  |  | 68,2*0,15 |  | 10.23
|  | 3858 | 273351121 | Zřízení bednění základových desek | m2 | 12.46 | 0 | 0 | 0.00294 | 0.036632 |  | 0 | 21 | 0 | 0 | F
|  | 3859 | 273351122 | Odstranění bednění základových desek | m2 | 12.46 | 0 | 0 |  | 0 |  | 0 | 21 | 0 | 0 | F
|  |  | Výkaz výměr: | tl.15cm |  | 0
|  |  |  | 62,3*0,2 |  | 12.46
|  | 3860 | 273322511 | Základové desky ze ŽB se zvýšenými nároky na prostředí tř. C 25/30 | m3 | 9.345 | 0 | 0 | 2.5019 | 23.38 |  | 0 | 21 | 0 | 0 | F
|  |  | Výkaz výměr: | tl.25cm; výměra Revit |  | 0
|  |  |  | 62,3*0,15 |  | 9.345
|  | 3861 | 273361821 | Výztuž základových desek betonářskou ocelí 10 505 (R) | t | 1.4018 | 0 | 0 | 1.0606 | 1.4867 |  | 0 | 21 | 0 | 0 | F
|  |  | Výkaz výměr: | odhadem 150kg/m3 |  | 0
|  |  |  | 9,345*0,15 |  | 1.4018
|  | 3862 | 271532211 | Podsyp pod základové konstrukce se zhutněním z hrubého kameniva frakce 32 až 63 mm | m3 | 6.82 | 0 | 0 | 2.16 | 14.7312 |  | 0 | 21 | 0 | 0 | F
|  |  | Výkaz výměr: | základové prky |  | 0
|  |  |  | 68,2*0,1 |  | 6.82
SO.09/003 | 2 |  |  | 003: Svislé konstrukce |  |  |  | 0 |  | 0.13262 |  | 0 |  | 0 | 0 |  | Oddíl
SO.09/003/0034 | 3 |  |  | 0034: Stěny a příčky |  |  |  | 0 |  | 0.13262 |  | 0 |  | 0 | 0 |  | Pododdíl
|  | 3863 | 346272256 | Přizdívka z pórobetonových tvárnic tl 150 mm | m2 | 1.59 | 0 | 0 | 0.08341 | 0.13262 |  | 0 | 21 | 0 | 0 | F
|  |  | Výkaz výměr: | instalační přizdívka |  | 0
|  |  |  | 1,06*1,5 |  | 1.59
SO.09/004 | 2 |  |  | 004: Vodorovné konstrukce |  |  |  | 0 |  | 0.052957 |  | 0 |  | 0 | 0 |  | Oddíl
SO.09/004/0041 | 3 |  |  | 0041: Stropy a stropní konstrukce pozemních staveb |  |  |  | 0 |  | 0.052957 |  | 0 |  | 0 | 0 |  | Pododdíl
|  | 3864 | 411354335 | Zřízení podpěrné konstrukce stropů výšky přes 4 do 6 m tl přes 25 do 35 cm | m2 | 50.92 | 0 | 0 | 0.00104 | 0.052957 |  | 0 | 21 | 0 | 0 | F
|  | 3865 | 411354336 | Odstranění podpěrné konstrukce stropů výšky přes 4 do 6 m tl přes 25 do 35 cm | m2 | 50.92 | 0 | 0 |  | 0 |  | 0 | 21 | 0 | 0 | F
|  |  | Výkaz výměr: | pomocný konstrukce |  | 0
|  |  |  | 50,92 |  | 50.92
SO.09/005 | 2 |  |  | 005: Komunikace |  |  |  | 0 |  | 8.4689 |  | 0 |  | 0 | 0 |  | Oddíl
SO.09/005/0056 | 3 |  |  | 0056: Podkladní vrstvy komunikací, letišť a ploch |  |  |  | 0 |  | 3.109 |  | 0 |  | 0 | 0 |  | Pododdíl
|  | 3866 | 564251011 | Podklad nebo podsyp ze štěrkopísku ŠP plochy do 100 m2 tl 150 mm | m2 | 29 | 0 | 0 |  | 0 |  | 0 | 21 | 0 | 0 | F
|  |  | Výkaz výměr: | Nová bet. rampa |  | 0
|  |  |  | 2,5*1,0 |  | 2.5
|  |  |  | Venkovní betonová podlaha |  | 0
|  |  |  | 26,5 |  | 26.5
|  | 3867 | 571908111 | Kryt vymývaným dekoračním kamenivem (kačírkem) tl 200 mm | m2 | 7.62 | 0 | 0 | 0.408 | 3.109 |  | 0 | 21 | 0 | 0 | F
|  |  | Výkaz výměr: | okapový chodníček - kačírek |  | 0
|  |  |  | 25,4*0,3 |  | 7.62
SO.09/005/0058 | 3 |  |  | 0058: Kryty pozemních komunikací, letišť a ploch z betonu a ostatních hmot |  |  |  | 0 |  | 0 |  | 0 |  | 0 | 0 |  | Pododdíl
|  | 3868 | 581124115 | Kryt z betonu komunikace pro pěší tl. 150 mm | m2 | 2.5 | 0 | 0 |  | 0 |  | 0 | 21 | 0 | 0 | F
|  |  | Výkaz výměr: | Nová bet. rampa |  | 0
|  |  |  | 2,5*1,0 |  | 2.5
|  | 3869 | 633831115 | Zdrsnění povrchu betonových podlah kartáčováním strojně s předchozím přehlazením | m2 | 2.5 | 0 | 0 |  | 0 |  | 0 | 21 | 0 | 0 | F
|  |  | Výkaz výměr: | Nová bet. rampa |  | 0
|  |  |  | 2,5*1,0 |  | 2.5
SO.09/005/0059 | 3 |  |  | 0059: Kryty pozemních komunikací, letišť a ploch dlážděné |  |  |  | 0 |  | 5.36 |  | 0 |  | 0 | 0 |  | Pododdíl
|  | 3870 | 632664113 | Nátěr betonové podlahy mostu epoxidový 1x ochranný protiskluzový | m2 | 2.5 | 0 | 0 | 0.00046 | 0.00115 |  | 0 | 21 | 0 | 0 | F
|  |  | Výkaz výměr: | Nová bet. rampa |  | 0
|  |  |  | 2,5*1,0 |  | 2.5
|  | 3871 | 596211110 | Kladení zámkové dlažby komunikací pro pěší ručně tl 60 mm skupiny A pl do 50 m2 | m2 | 26.5 | 0 | 0 | 0.08922 | 2.3643 |  | 0 | 21 | 0 | 0 | F
|  |  | Výkaz výměr: | Terasa - nová zámková dlažba |  | 0
|  |  |  | 26,5 |  | 26.5
|  | 3872 | 59245015 | dlažba zámková betonová tvaru I 200x165mm tl 60mm přírodní | m2 | 26.5 | 0 | 0 | 0.113 | 2.9945 |  | 0 | 21 | 0 | 0 | F
|  |  | Výkaz výměr: | Terasa - nová zámková dlažba |  | 0
|  |  |  | 26,5 |  | 26.5
SO.09/006 | 2 |  |  | 006: Úpravy povrchu |  |  |  | 0 |  | 132.9117 |  | 0 |  | 0 | 0 |  | Oddíl
SO.09/006/0061 | 3 |  |  | 0061: Úprava povrchů vnitřní |  |  |  | 0 |  | 2.936 |  | 0 |  | 0 | 0 |  | Pododdíl
|  | 3873 | 612131321 | Penetrační disperzní nátěr vnitřních stěn nanášený strojně | m2 | 260.05 | 0 | 0 | 0.00026 | 0.067613 |  | 0 | 21 | 0 | 0 | F
|  | 3874 | 612341321 | Sádrová nebo vápenosádrová omítka hladká jednovrstvá vnitřních stěn nanášená strojně | m2 | 260.05 | 0 | 0 | 0.01103 | 2.8684 |  | 0 | 21 | 0 | 0 | F
|  |  | Výkaz výměr: | nová omítka |  | 0
|  |  |  | (14,3+7,8+18,4+7,2+12,2+14,4)*3,5 |  | 260.05
SO.09/006/0062 | 3 |  |  | 0062: Úprava povrchů vnější |  |  |  | 0 |  | 0.65413 |  | 0 |  | 0 | 0 |  | Pododdíl
|  | 3875 | 622531032 | Tenkovrstvá silikonová zatíraná omítka zrnitost 3,0 mm vnějších stěn RAL 9003 | m2 | 130.9 | 0 | 0 | 0.00458 | 0.59952 |  | 0 | 21 | 0 | 0 | F
|  |  | Výkaz výměr: | ext. omitka bílá; výměra Revit |  | 0
|  |  |  | 22,3+18,1+20,8+57,8 |  | 119
|  |  | Ztratné: | 10 |  | 11.9
|  | 3876 | 622531032 | Tenkovrstvá silikonová zatíraná omítka zrnitost 3,0 mm vnějších stěn RAL 7021 | m2 | 11.924 | 0 | 0 | 0.00458 | 0.054612 |  | 0 | 21 | 0 | 0 | F
|  |  | Výkaz výměr: | sokl nad terénem - ext. omitka antracit RAL7030; výměra Revit |  | 0
|  |  |  | 4,2+0,84+1,6+4,2 |  | 10.84
|  |  | Ztratné: | 10 |  | 1.084
SO.09/006/0063 | 3 |  |  | 0063: Podlahy a podlahové konstrukce |  |  |  | 0 |  | 129.3216 |  | 0 |  | 0 | 0 |  | Pododdíl
|  | 3877 | 631311115 | Mazanina tl přes 50 do 80 mm z betonu prostého bez zvýšených nároků na prostředí tř. C 20/25 | m3 | 50.92 | 0 | 0 | 2.5019 | 127.3952 |  | 0 | 21 | 0 | 0 | F
|  |  | Výkaz výměr: | viz tab. místností |  | 0
|  |  |  | 50,92 |  | 50.92
|  | 3878 | 632441111 | Potěr anhydritový samonivelační tl přes 10 do 20 mm ze suchých směsí | m2 | 50.92 | 0 | 0 | 0.0378 | 1.9248 |  | 0 | 21 | 0 | 0 | F
|  |  | Výkaz výměr: | viz tab. místností |  | 0
|  |  |  | 50,92 |  | 50.92
|  | 3879 | 634112123 | Obvodová dilatace podlahovým páskem z pěnového PE s fólií mezi stěnou a mazaninou nebo potěrem v 80 mm | m | 81.73 | 0 | 0 | 2e-05 | 0.0016346 |  | 0 | 21 | 0 | 0 | F
|  |  | Výkaz výměr: | po obvodě anhydrit |  | 0
|  |  |  | 14,3+7,8+18,4+7,2+12,2+14,4 |  | 74.3
|  |  | Ztratné: | 10 |  | 7.43
SO.09/009 | 2 |  |  | 009: Ostatní konstrukce a práce |  |  |  | 0 |  | 0.02626 |  | 103.4593 |  | 0 | 0 |  | Oddíl
SO.09/009/0094 | 3 |  |  | 0094: Lešení a stavební výtahy |  |  |  | 0 |  | 0 |  | 0 |  | 0 | 0 |  | Pododdíl
|  | 3880 | 941311111 | Montáž lešení řadového modulového lehkého zatížení do 200 kg/m2 š od 0,6 do 0,9 m v do 10 m | m2 | 119 | 0 | 0 |  | 0 |  | 0 | 21 | 0 | 0 | F
|  | 3881 | 941311211 | Příplatek k lešení řadovému modulovému lehkému do 200 kg/m2 š od 0,6 do 0,9 m v do 10 m za každý den použití | m2 | 4760 | 0 | 0 |  | 0 |  | 0 | 21 | 0 | 0 | F
|  |  | Ztratné: | 3900 |  | 4641
|  | 3882 | 941311811 | Demontáž lešení řadového modulového lehkého zatížení do 200 kg/m2 š od 0,6 do 0,9 m v do 10 m | m2 | 119 | 0 | 0 |  | 0 |  | 0 | 21 | 0 | 0 | F
|  |  | Výkaz výměr: | okolo objektu |  | 0
|  |  |  | 14,0*2,5 |  | 35
|  |  |  | 24,0*3,5 |  | 84
|  | 3883 | 949101111 | Lešení pomocné pro objekty pozemních staveb s lešeňovou podlahou v do 1,9 m zatížení do 150 kg/m2 | m2 | 50 | 0 | 0 |  | 0 |  | 0 | 21 | 0 | 0 | F
SO.09/009/0095 | 3 |  |  | 0095: Dokončovací konstrukce a práce pozemních staveb |  |  |  | 0 |  | 0.02626 |  | 0 |  | 0 | 0 |  | Pododdíl
|  | 3884 | 952901111 | Vyčištění budov bytové a občanské výstavby při výšce podlaží do 4 m | m2 | 51 | 0 | 0 | 4e-05 | 0.00204 |  | 0 | 21 | 0 | 0 | F
|  |  | Výkaz výměr: | 1np, tabulka místností součet |  | 0
|  |  |  | 51,0 |  | 51
|  | 3885 | 953943211 | Osazování hasicího přístroje | kus | 2 | 0 | 0 | 0.00011 | 0.00022 |  | 0 | 21 | 0 | 0 | F
|  | 3886 | 44932114 | přístroj hasicí ruční práškový PG 6 LE | kus | 2 | 0 | 0 | 0.012 | 0.024 |  | 0 | 21 | 0 | 0 | F
|  |  | Výkaz výměr: | PBŘ TZ |  | 0
|  |  |  | 2 |  | 2
|  | 3887 | X192197 | Požární ucpávka pro potrubí | komplet | 1 | 0 | 0 |  | 0 |  | 0 | 21 | 0 | 0 | F
|  | 3888 | X192197 | Požární ucpávka pro kabely | komplet | 1 | 0 | 0 |  | 0 |  | 0 | 21 | 0 | 0 | F
SO.09/009/0096 | 3 |  |  | 0096: Bourání konstrukcí |  |  |  | 0 |  | 0 |  | 103.4593 |  | 0 | 0 |  | Pododdíl
|  | 3889 | 968062244 | Vybourání dřevěných rámů oken jednoduchých včetně křídel pl do 1 m2 | m2 | 5.3191 | 0 | 0 |  | 0 | 0.041 | 0.21808 | 21 | 0 | 0 | F
|  |  | Výkaz výměr: | Demontáž oken |  | 0
|  |  |  | 0,92*1,22*3 |  | 3.3672
|  |  |  | 0,94*1,22*1 |  | 1.1468
|  |  |  | 0,93*0,47*1 |  | 0.4371
|  |  |  | 0,4*0,92*1 |  | 0.368
|  | 3890 | 766691912 | Vyvěšení nebo zavěšení dřevěných křídel oken pl přes 1,5 m2 | kus | 6 | 0 | 0 |  | 0 | 0.017 | 0.102 | 21 | 0 | 0 | F
|  |  | Výkaz výměr: | Vyvěšení dveřních křídel |  | 0
|  |  |  | 3+3 |  | 6
|  | 3891 | 968062455 | Vybourání dřevěných dveřních zárubní pl do 2 m2 | m2 | 12.15 | 0 | 0 |  | 0 | 0.088 | 1.0692 | 21 | 0 | 0 | F
|  |  | Výkaz výměr: | demontáž dřevěných zárubní |  | 0
|  |  |  | 1,0*2,05*3 |  | 6.15
|  |  |  | 0,9*2,0*2 |  | 3.6
|  |  |  | 0,6*2,0*2 |  | 2.4
|  | 3892 | 966068011 | Demontáž dřevěných stěn větrových a dělících | m2 | 210 | 0 | 0 |  | 0 |  | 0 | 21 | 0 | 0 | F
|  |  | Výkaz výměr: | demontáž dřevěných stěn |  | 0
|  |  |  | 15,0*3,5 |  | 52.5
|  |  |  | 35,0*4,5 |  | 157.5
|  | 3893 | 966061111 | Bourání dřevěných konstrukcí pro LTM včetně výplně ručně | m3 | 31.497 | 0 | 0 |  | 0 | 0.55 | 17.3234 | 21 | 0 | 0 | F
|  |  | Výkaz výměr: | demontáž dřevěného zastřešení, vč. dř. sloupů; výměra Revit |  | 0
|  |  |  | 104,0*0,3 |  | 31.2
|  |  |  | 0,15*0,15*3,3*4 |  | 0.297
|  | 3894 | 966073121 | Demontáž krytiny ocelových střech z tvarovaných ocelových plechů šroubovaných budov v do 6 m | m2 | 80.3 | 0 | 0 |  | 0 | 0.009 | 0.7227 | 21 | 0 | 0 | F
|  |  | Výkaz výměr: | Demontáž krytiny - plech; výměra Revit |  | 0
|  |  |  | 73,0 |  | 73
|  |  | Ztratné: | 10 |  | 7.3
|  | 3895 | 965041321 | Bourání mazanin škvárobetonových tl do 100 mm pl do 1 m2 | m3 | 18.3 | 0 | 0 |  | 0 | 1.6 | 29.28 | 21 | 0 | 0 | F
|  |  | Výkaz výměr: | Venkovní betonová podlaha; výměra m2 x tl. |  | 0
|  |  |  | 26,5*0,2 |  | 5.3
|  |  |  | betonová podlaha; výměra m2 x tl. |  | 0
|  |  |  | 65,0*0,2 |  | 13
|  | 3896 | 962042320 | Bourání zdiva nadzákladového z betonu prostého do 1 m3 | m3 | 23.52 | 0 | 0 |  | 0 | 2.2 | 51.744 | 21 | 0 | 0 | F
|  |  | Výkaz výměr: | Vybourání základových prvků |  | 0
|  |  |  | 0,5*1,2*39,2 |  | 23.52
|  | 3897 | 962032111 | Bourání zdiva z keramických děrovaných cihel na MVC do 1 m3 | m3 | 3 | 0 | 0 |  | 0 | 1 | 3 | 21 | 0 | 0 | F
|  |  | Výkaz výměr: | Komín |  | 0
|  |  |  | 0,5*0,5*6,0 |  | 1.5
|  |  |  | budníčky |  | 0
|  |  |  | 0,5*1,0*1,5*2 |  | 1.5
SO.09/099 | 2 |  |  | 099: Přesun hmot HSV |  |  |  | 0 |  | 0 |  | 0 |  | 0 | 0 |  | Oddíl
SO.09/099/0997 | 3 |  |  | 0997: Doprava suti a vybouraných hmot |  |  |  | 0 |  | 0 |  | 0 |  | 0 | 0 |  | Pododdíl
|  | 3898 | 997013111 | Vnitrostaveništní doprava suti a vybouraných hmot pro budovy v do 6 m | t | 103.5198 | 0 | 0 |  | 0 |  | 0 | 21 | 0 | 0 | F
|  | 3899 | 997013501 | Odvoz suti a vybouraných hmot na skládku nebo meziskládku do 1 km se složením | t | 103.5198 | 0 | 0 |  | 0 |  | 0 | 21 | 0 | 0 | F
|  | 3900 | 997013509 | Příplatek k odvozu suti a vybouraných hmot na skládku ZKD 1 km přes 1 km | t | 1035.1983 | 0 | 0 |  | 0 |  | 0 | 21 | 0 | 0 | F
|  |  | Ztratné: | 900 |  | 931.6785
|  | 3901 | 997013631 | Poplatek za uložení na skládce (skládkovné) stavebního odpadu směsného kód odpadu 17 09 04 | t | 91.912 | 0 | 0 |  | 0 |  | 0 | 21 | 0 | 0 | F
SO.09/099/0998 | 3 |  |  | 0998: Přesun hmot |  |  |  | 0 |  | 0 |  | 0 |  | 0 | 0 |  | Pododdíl
|  | 3902 | 998012102 | Přesun hmot pro budovy monolitické s vyzdívaným obvodovým pláštěm v přes 6 do 12 m | t | 268.2698 | 0 | 0 |  | 0 |  | 0 | 21 | 0 | 0 | F
SO.09/711 | 2 |  |  | 711: Izolace proti vodě a vlhkosti |  |  |  | 0 |  | 0.70482 |  | 0 |  | 0 | 0 |  | Oddíl
SO.09/711/7111 | 3 |  |  | 7111: Izolace proti vodě - zemní vlhkost a mokrý provoz |  |  |  | 0 |  | 0.63553 |  | 0 |  | 0 | 0 |  | Pododdíl
|  | 3903 | 711111001 | Provedení izolace proti zemní vlhkosti vodorovné za studena nátěrem penetračním | m2 | 62.3 | 0 | 0 |  | 0 |  | 0 | 21 | 0 | 0 | F
|  |  | Výkaz výměr: | základová deska |  | 0
|  |  |  | 62,3 |  | 62.3
|  | 3904 | 711112001 | Provedení izolace proti zemní vlhkosti svislé za studena nátěrem penetračním | m2 | 19.4 | 0 | 0 |  | 0 |  | 0 | 21 | 0 | 0 | F
|  |  | Výkaz výměr: | základová deska |  | 0
|  |  |  | 38,8*0,5 |  | 19.4
|  | 3905 | 11163153 | emulze asfaltová penetrační | litr | 32.56 | 0 | 0 | 0.001 | 0.03256 |  | 0 | 21 | 0 | 0 | F
|  |  | Výkaz výměr: | spotřeba 0,4l/m2 |  | 0
|  |  |  | (62,0+19,4)*0,4 |  | 32.56
|  | 3906 | 711131111 | Provedení izolace proti zemní vlhkosti pásy na sucho samolepící vodorovné | m2 | 62.3 | 0 | 0 |  | 0 |  | 0 | 21 | 0 | 0 | F
|  |  | Výkaz výměr: | základová deska |  | 0
|  |  |  | 62,3 |  | 62.3
|  | 3907 | 62866281 | pás asfaltový samolepicí modifikovaný SBS s vložkou ze skleněné tkaniny se spalitelnou fólií nebo jemnozrnným minerálním posypem nebo textilií na horním povrchu tl 3,0mm | m2 | 93.955 | 0 | 0 | 0.004 | 0.37582 |  | 0 | 21 | 0 | 0 | F
|  |  | Výkaz výměr: | základová deska |  | 0
|  |  |  | 62,3 |  | 62.3
|  |  |  | 38,8*0,5 |  | 19.4
|  |  | Ztratné: | 15 |  | 12.255
|  | 3908 | 711142559 | Provedení izolace proti zemní vlhkosti pásy přitavením svislé NAIP | m2 | 19.4 | 0 | 0 | 0.0004 | 0.00776 |  | 0 | 21 | 0 | 0 | F
|  |  | Výkaz výměr: | základová deska |  | 0
|  |  |  | 38,8*0,5 |  | 19.4
|  | 3909 | 62855001 | pás asfaltový natavitelný modifikovaný SBS s vložkou z polyesterové rohože a spalitelnou PE fólií nebo jemnozrnným minerálním posypem na horním povrchu tl 4,0mm | m2 | 22.31 | 0 | 0 | 0.0053 | 0.11824 |  | 0 | 21 | 0 | 0 | F
|  |  | Výkaz výměr: | základová deska |  | 0
|  |  |  | 38,8*0,5 |  | 19.4
|  |  | Ztratné: | 15 |  | 2.91
|  | 3910 | 28323137 | fólie profilovaná (nopová) drenážní HDPE s výškou nopů 40mm; SN.1X1 | m2 | 64.02 | 0 | 0 | 0.00158 | 0.10115 |  | 0 | 21 | 0 | 0 | F
|  |  | Výkaz výměr: | základová deska |  | 0
|  |  |  | 38,8*1,5 |  | 58.2
|  |  | Ztratné: | 10 |  | 5.82
SO.09/711/7114 | 3 |  |  | 7114: Izolace proti vodě - tlaková voda |  |  |  | 0 |  | 0.069288 |  | 0 |  | 0 | 0 |  | Pododdíl
|  | 3911 | 711491172 | Provedení doplňků izolace proti vodě na vodorovné ploše z textilií vrstva ochranná | m2 | 120.5 | 0 | 0 |  | 0 |  | 0 | 21 | 0 | 0 | F
|  |  | Výkaz výměr: | základová deska |  | 0
|  |  |  | 38,8*1,5 |  | 58.2
|  |  |  | 62,3 |  | 62.3
|  | 3912 | 69311082 | geotextilie netkaná separační, ochranná, filtrační, drenážní PP 500g/m2 | m2 | 138.575 | 0 | 0 | 0.0005 | 0.069288 |  | 0 | 21 | 0 | 0 | F
|  |  | Výkaz výměr: | 120,5 |  | 120.5
|  |  | Ztratné: | 15 |  | 18.075
SO.09/712 | 2 |  |  | 712: Povlakové krytiny |  |  |  | 0 |  | 5.8603 |  | 0.0605 |  | 0 | 0 |  | Oddíl
SO.09/712/7123 | 3 |  |  | 7123: Povlakové krytiny - střechy ploché |  |  |  | 0 |  | 1.2635 |  | 0 |  | 0 | 0 |  | Pododdíl
|  | 3913 | 712311101 | Provedení povlakové krytiny střech do 10° za studena lakem penetračním nebo asfaltovým | m2 | 86.6 | 0 | 0 |  | 0 |  | 0 | 21 | 0 | 0 | F
|  |  | Výkaz výměr: | Plochá střecha, Zelená střecha |  | 0
|  |  |  | 74,0 |  | 74
|  |  |  | atika shora |  | 0
|  |  |  | 25,2*0,5 |  | 12.6
|  | 3914 | 11163153 | emulze asfaltová penetrační | litr | 25.98 | 0 | 0 | 0.001 | 0.02598 |  | 0 | 21 | 0 | 0 | F
|  |  | Výkaz výměr: | spotřeba 0,3l/m2 |  | 0
|  |  |  | 86,6*0,3 |  | 25.98
|  | 3915 | 712361703 | Provedení povlakové krytiny střech do 10° fólií přilepenou v plné ploše | m2 | 86.6 | 0 | 0 | 0.00072 | 0.062352 |  | 0 | 21 | 0 | 0 | F
|  |  | Výkaz výměr: | Plochá střecha, Zelená střecha |  | 0
|  |  |  | 74,0 |  | 74
|  |  |  | atika shora |  | 0
|  |  |  | 25,2*0,5 |  | 12.6
|  | 3916 | 62853004 | pás asfaltový natavitelný modifikovaný SBS s vložkou ze skleněné tkaniny a spalitelnou PE fólií nebo jemnozrnným minerálním posypem na horním povrchu tl 4,0mm | m2 | 99.59 | 0 | 0 | 0.0054 | 0.53779 |  | 0 | 21 | 0 | 0 | F
|  |  | Výkaz výměr: | Plochá střecha, Zelená střecha |  | 0
|  |  |  | 74,0 |  | 74
|  |  |  | atika shora |  | 0
|  |  |  | 25,2*0,5 |  | 12.6
|  |  | Ztratné: | 15 |  | 12.99
|  | 3917 | 62855021 | pás asfaltový natavitelný modifikovaný SBS s vložkou z polyesterové rohože s odolností proti prorůstání kořínků a hrubozrnným břidličným posypem na horním povrchu tl 5,2mm | m2 | 99.59 | 0 | 0 | 0.0064 | 0.63738 |  | 0 | 21 | 0 | 0 | F
|  |  | Výkaz výměr: | Plochá střecha, Zelená střecha |  | 0
|  |  |  | 74,0 |  | 74
|  |  |  | atika shora |  | 0
|  |  |  | 25,2*0,5 |  | 12.6
|  |  | Ztratné: | 15 |  | 12.99
SO.09/712/7127 | 3 |  |  | 7127: Povlakové krytiny - samostatné zesílení |  |  |  | 0 |  | 4.5968 |  | 0.0605 |  | 0 | 0 |  | Pododdíl
|  | 3918 | 712771201 | Provedení drenážní vrstvy vegetační střechy z kameniva tl do 100 mm sklon do 5° | m2 | 19.6 | 0 | 0 |  | 0 |  | 0 | 21 | 0 | 0 | F
|  |  | Výkaz výměr: | po obvodu zelených střech |  | 0
|  |  |  | 39,2*0,5 |  | 19.6
|  | 3919 | 58337402 | kamenivo dekorační (kačírek) frakce 16/22 | t | 2.8224 | 0 | 0 | 1 | 2.8224 |  | 0 | 21 | 0 | 0 | F
|  |  | Výkaz výměr: | tl.80mm, hmotnost 1,8t/m3 |  | 0
|  |  |  | 19,6*0,08*1,8 |  | 2.8224
|  | 3920 | 712771101 | Provedení ochranné vrstvy z textilií nebo rohoží volně s přesahem vegetační střechy sklon do 5° | m2 | 146 | 0 | 0 |  | 0 |  | 0 | 21 | 0 | 0 | F
|  |  | Výkaz výměr: | 73,0*2 |  | 146
|  | 3921 | 69311082 | geotextilie netkaná separační, ochranná, filtrační, drenážní PP 500g/m2 | m2 | 83.95 | 0 | 0 | 0.0005 | 0.041975 |  | 0 | 21 | 0 | 0 | F
|  |  | Výkaz výměr: | 73,0*1 |  | 73
|  |  | Ztratné: | 15 |  | 10.95
|  | 3922 | 69311059 | geotextilie netkaná separační, ochranná, filtrační, drenážní PP 150g/m2 | m2 | 83.95 | 0 | 0 | 0.00015 | 0.012592 |  | 0 | 21 | 0 | 0 | F
|  |  | Výkaz výměr: | 73,0*1 |  | 73
|  |  | Ztratné: | 15 |  | 10.95
|  | 3923 | 712771223 | Provedení drenážní vrstvy vegetační střechy z plastových nopových fólií v nopů přes 25 mm do 5° | m2 | 60.5 | 0 | 0 |  | 0 |  | 0 | 21 | 0 | 0 | F
|  |  | Výkaz výměr: | výměra Revit |  | 0
|  |  |  | 60,5 |  | 60.5
|  | 3924 | 69334004 | fólie profilovaná (nopová) perforovaná HDPE s hydroakumulační a drenážní funkcí do vegetačních střech s výškou nopů 40mm | m2 | 69.575 | 0 | 0 | 0.0018 | 0.12523 |  | 0 | 21 | 0 | 0 | F
|  |  | Výkaz výměr: | 60,5 |  | 60.5
|  |  | Ztratné: | 15 |  | 9.075
|  | 3925 | 712774911 | Substrát intenzivní vegetační střechy doplnění tl do 50 mm sklon do 5° | m2 | 60.5 | 0 | 0 | 0.0255 | 1.5427 |  | 0 | 21 | 0 | 0 | F
|  | 3926 | 712774916 | Příplatek k cenám ZKD 10 mm přes 50 mm doplnění intenzivního substrátu vegetační střechy sklon do 5° | m2 | 9.075 | 0 | 0 | 0.0051 | 0.046282 |  | 0 | 21 | 0 | 0 | F
|  |  | Výkaz výměr: | 60,5*0,15 |  | 9.075
|  | 3927 | 712771501 | Provedení suchého výsevu osiva vegetační střechy sklon do 5° | m2 | 60.5 | 0 | 0 |  | 0 |  | 0 | 21 | 0 | 0 | F
|  | 3928 | 00572510 | osivo pro vegetační střechy směs bylin a tráv | m2 | 60.5 | 0 | 0 | 5e-05 | 0.003025 |  | 0 | 21 | 0 | 0 | F
|  | 3929 | 712771911 | Hnojivo extenzivní vegetační střechy sklon do 5° | m2 | 60.5 | 0 | 0 | 3e-05 | 0.001815 |  | 0 | 21 | 0 | 0 | F
|  | 3930 | 712771971 | Odstranění plevele a náletových rostlin z vegetační pl extenzivní vegetační střechy sklon do 5° | m2 | 60.5 | 0 | 0 |  | 0 | 0.001 | 0.0605 | 21 | 0 | 0 | F
|  |  | Výkaz výměr: | Výměra Revit |  | 0
|  |  |  | 60,5 |  | 60.5
|  | 3931 | 712771613 | Osazení ochranné kačírkové lišty navařením na hydroizolaci | m | 37 | 0 | 0 | 2e-05 | 0.00074 |  | 0 | 21 | 0 | 0 | F
|  | 3932 | X192279 | Kačírková lišta výška 180mm; | m | 37 | 0 | 0 |  | 0 |  | 0 | 21 | 0 | 0 | F
|  |  | Výkaz výměr: | ukončení vegetační vrstvy z kačírku na střeše |  | 0
|  |  |  | 37,0 |  | 37
SO.09/713 | 2 |  |  | 713: Izolace tepelné |  |  |  | 0 |  | 2.091 |  | 0 |  | 0 | 0 |  | Oddíl
SO.09/713/7131 | 3 |  |  | 7131: Izolace tepelné - stavební konstrukce |  |  |  | 0 |  | 2.091 |  | 0 |  | 0 | 0 |  | Pododdíl
|  | 3933 | 622251101 | Příplatek k cenám kontaktního zateplení vnějších stěn za zápustnou montáž a použití tepelněizolačních zátek z polystyrenu | m2 | 74 | 0 | 0 | 8e-05 | 0.00592 |  | 0 | 21 | 0 | 0 | F
|  | 3934 | 713191132 | Montáž izolace tepelné podlah, stropů vrchem nebo střech překrytí separační fólií z PE; ST.103 | m2 | 74 | 0 | 0 |  | 0 |  | 0 | 21 | 0 | 0 | F
|  |  | Výkaz výměr: | ST.103; výměra Revit |  | 0
|  |  |  | 74,0 |  | 74
|  | 3935 | 28329041 | fólie PE separační či ochranná tl 0,1mm; ST.103 | m2 | 85.1 | 0 | 0 | 0.0004 | 0.03404 |  | 0 | 21 | 0 | 0 | F
|  |  | Výkaz výměr: | ST.103; výměra Revit |  | 0
|  |  |  | 74,0 |  | 74
|  |  | Ztratné: | 15 |  | 11.1
|  | 3936 | 713121111 | Montáž izolace tepelné podlah volně kladenými rohožemi, pásy, dílci, deskami 1 vrstva; PD.301,PD.302 | m2 | 50.92 | 0 | 0 |  | 0 |  | 0 | 21 | 0 | 0 | F
|  |  | Výkaz výměr: | PD.302: EPS 150; výměra Revit |  | 0
|  |  |  | 50,92 |  | 50.92
|  | 3937 | 622251101 | Příplatek k cenám kontaktního zateplení vnějších stěn za zápustnou montáž a použití tepelněizolačních zátek z polystyrenu; SN.1X1 | m2 | 29.04 | 0 | 0 | 8e-05 | 0.0023232 |  | 0 | 21 | 0 | 0 | F
|  |  | Výkaz výměr: | SN.1X1, sokl obvodového pláště |  | 0
|  |  |  | 38,72*0,75 |  | 29.04
|  | 3938 | 713131241 | Montáž izolace tepelné stěn lepením celoplošně v kombinaci s mechanickým kotvením rohoží, pásů, dílců, desek tl do 100mm; SN.1X1 | m2 | 29.04 | 0 | 0 | 0.00612 | 0.17772 |  | 0 | 21 | 0 | 0 | F
|  |  | Výkaz výměr: | SN.1X1, sokl obvodového pláště |  | 0
|  |  |  | 38,72*0,75 |  | 29.04
|  | 3939 | 28376440 | deska XPS hrana rovná a strukturovaný povrch 300kPA ?=0,035 tl 50mm; SN.1X1 | m2 | 31.944 | 0 | 0 | 0.0015 | 0.047916 |  | 0 | 21 | 0 | 0 | F
|  |  | Výkaz výměr: | SN.1X1, sokl obvodového pláště |  | 0
|  |  |  | 38,72*0,75 |  | 29.04
|  |  | Ztratné: | 10 |  | 2.904
|  | 3940 | 28375914 | deska EPS 150 pro konstrukce s vysokým zatížením ?=0,035 tl 100mm; PD.302 | m2 | 56.012 | 0 | 0 | 0.0029 | 0.16243 |  | 0 | 21 | 0 | 0 | F
|  |  | Výkaz výměr: | PD.302: EPS 150; výměra Revit |  | 0
|  |  |  | 50,92 |  | 50.92
|  |  | Ztratné: | 10 |  | 5.092
|  | 3941 | 713191116 | Montáž izolace tepelné podlah, stropů vrchem nebo střech pásem asfaltovým se svařovaným spojem | m2 | 93.6 | 0 | 0 | 0.00079 | 0.073944 |  | 0 | 21 | 0 | 0 | F
|  |  | Výkaz výměr: | ST.103; výměra Revit |  | 0
|  |  |  | 74,0 |  | 74
|  |  |  | 39,2*0,5 |  | 19.6
|  | 3942 | 28343016 | fólie hydroizolační střešní mPVC určená ke stabilizaci přitížením a do vegetačních střech tl 2,0mm | m2 | 107.64 | 0 | 0 | 0.0025 | 0.2691 |  | 0 | 21 | 0 | 0 | F
|  |  | Výkaz výměr: | ST.103; výměra Revit - Hydroizolace s atestem na odolnost proti prorůstání kořínků |  | 0
|  |  |  | 74,0 |  | 74
|  |  |  | 39,2*0,5 |  | 19.6
|  |  | Ztratné: | 15 |  | 14.04
|  | 3943 | 62856010 | pás asfaltový natavitelný modifikovaný SBS s vložkou z hliníkové fólie s textilií a spalitelnou PE fólií nebo jemnozrnným minerálním posypem na horním povrchu tl 3,5mm | m2 | 107.64 | 0 | 0 | 0.0045 | 0.48438 |  | 0 | 21 | 0 | 0 | F
|  |  | Výkaz výměr: | PD.M01; výměra Revit |  | 0
|  |  |  | 74,0 |  | 74
|  |  |  | 39,2*0,5 |  | 19.6
|  |  | Ztratné: | 15 |  | 14.04
|  | 3944 | 713141153 | Montáž izolace tepelné střech plochých kladené volně 3 vrstvy rohoží, pásů, dílců, desek | m2 | 296 | 0 | 0 |  | 0 |  | 0 | 21 | 0 | 0 | F
|  |  | Výkaz výměr: | ST.103; EPS 150 tl. 2x100mm |  | 0
|  |  |  | 74,0*2 |  | 148
|  |  |  | ST.103; Flora 50mm, vč. drenážních zpomalovačů |  | 0
|  |  |  | 74,0 |  | 74
|  |  |  | ST.103; Zapěstované ekorastry |  | 0
|  |  |  | 74,0 |  | 74
|  | 3945 | 28372326 | deska EPS 150 pro konstrukce s vysokým zatížením ?=0,035; ST.103 | m3 | 16.28 | 0 | 0 | 0.03 | 0.4884 |  | 0 | 21 | 0 | 0 | F
|  |  | Výkaz výměr: | ST.103; Plochá střecha, EPS 150 tl. 2x100mm |  | 0
|  |  |  | 74,0*0,1*2 |  | 14.8
|  |  | Ztratné: | 10 |  | 1.48
|  | 3946 | 69334150 | deska drenážní a hydroakumulační vegetačních střech EPS 600g/m2 do tl 50mm; ST.103 | m2 | 81.4 | 0 | 0 | 0.0006 | 0.04884 |  | 0 | 21 | 0 | 0 | F
|  |  | Výkaz výměr: | ST.103; Flora 50mm, vč. drenážních zpomalovačů (rozteč pomalovačů cca 1000-1100mm) |  | 0
|  |  |  | 74,0 |  | 74
|  |  | Ztratné: | 10 |  | 7.4
|  | 3947 | 63153600 | deska substrátová vegetačních střech z hydrofilní minerální vlny 600x1000 tl 50mm | m2 | 74 | 0 | 0 | 0.004 | 0.296 |  | 0 | 21 | 0 | 0 | F
|  |  | Výkaz výměr: | ST.103; Flora 50mm, vč. drenážních zpomalovačů |  | 0
|  |  |  | 74,0 |  | 74
SO.09/762 | 2 |  |  | 762: Konstrukce tesařské |  |  |  | 0 |  | 13.2512 |  | 0 |  | 0 | 0 |  | Oddíl
SO.09/762/7620 | 3 |  |  | 7620: Konstrukce tesařské |  |  |  | 0 |  | 0.0011586 |  | 0 |  | 0 | 0 |  | Pododdíl
|  | 3948 | 762083122 | Impregnace řeziva proti dřevokaznému hmyzu, houbám a plísním máčením třída ohrožení 3 a 4 | m3 | 0.613 | 0 | 0 | 0.00189 | 0.0011586 |  | 0 | 21 | 0 | 0 | F
SO.09/762/7621 | 3 |  |  | 7621: Konstrukce tesařské - stěny a příčky |  |  |  | 0 |  | 10.3516 |  | 0 |  | 0 | 0 |  | Pododdíl
|  | 3949 | SN.D01 | D+M Kompletní dřevostavební stěnový obvodový panel tloušťky 290,5mm - sendvičová obvodová stěna | m2 | 110.21 | 0 | 0 | 0.0524 | 5.775 |  | 0 | 21 | 0 | 0 | F
|  |  | Výkaz výměr: | dřevostavební sendvičový panel - systémové řešení; D+M |  | 0
|  |  |  | 15,0*3,9 |  | 58.5
|  |  |  | (4,6+4,6)*3,7 |  | 34.04
|  |  |  | 5,7*3,1 |  | 17.67
|  | 3950 | SN.D03 | D+M Kompletní dřevostavební stěnový obvodový panel tloušťky 290,5mm - sendvičová obvodová stěna, dřevěný obklad z exteriéru | m2 | 26.97 | 0 | 0 | 0.0524 | 1.4132 |  | 0 | 21 | 0 | 0 | F
|  |  | Výkaz výměr: | dřevostavební senvičový panel - systémové řešení; D+M |  | 0
|  |  |  | 9,3*2,9 |  | 26.97
|  | 3951 | SN.D12 | D+M Kompletní dřevostavební stěnový obvodový panel tloušťky 125mm - vnitřní pokojové příčky | m2 | 69.27 | 0 | 0 | 0.0378 | 2.6184 |  | 0 | 21 | 0 | 0 | F
|  |  | Výkaz výměr: | dřevostavební senvičový panel - systémové řešení; D+M |  | 0
|  |  |  | (4,0+4,0+7,0)*3,5 |  | 52.5
|  |  |  | (2,7+1,6)*3,9 |  | 16.77
|  | 3952 | SN.DA1 | D+M Kompletní dřevostavební stěnový obvodový panel tloušťky 190,5mm - atika, vč. zateplení | m2 | 10.4 | 0 | 0 | 0.0524 | 0.54496 |  | 0 | 21 | 0 | 0 | F
|  |  | Výkaz výměr: | SN.DA1; výměra Revit - dřevostavební deska, vč. kotvení a všech pomocných prací - systémové řešení; D+M |  | 0
|  |  |  | 26,0*0,4 |  | 10.4
SO.09/762/7628 | 3 |  |  | 7628: Konstrukce tesařské - stropy a stropní konstrukce |  |  |  | 0 |  | 2.8984 |  | 0 |  | 0 | 0 |  | Pododdíl
|  | 3953 | 762841310 | Montáž podbíjení stropů a střech vodorovných z palubek, vč. roštu se záklopem; PH.101 | m2 | 8.5 | 0 | 0 |  | 0 |  | 0 | 21 | 0 | 0 | F
|  |  | Výkaz výměr: | venkovní podhled |  | 0
|  |  |  | 8,5 |  | 8.5
|  | 3954 | 61191162X | palubky obkladové sibiřský modřín prkno hoblované 24x145mm jakost A/B, vč. roštu z KVH 60/40 + dřevovláknitá deska tl. 20mm; PH.101 | m2 | 9.35 | 0 | 0 | 0.0132 | 0.12342 |  | 0 | 21 | 0 | 0 | F
|  |  | Výkaz výměr: | 8,5 |  | 8.5
|  |  | Ztratné: | 10 |  | 0.85
|  | 3955 | ST.103 | D+M Kompletní dřevostavební stropní panel tloušťky 180,0mm; ST.103 | m2 | 74 | 0 | 0 | 0.0375 | 2.775 |  | 0 | 21 | 0 | 0 | F
|  |  | Výkaz výměr: | CLT střešní nosný panel - v pohledové úpravě, tl. 180mm |  | 0
|  |  |  | 74,0 |  | 74
SO.09/763 | 2 |  |  | 763: Konstrukce montované |  |  |  | 0 |  | 0.68233 |  | 0 |  | 0 | 0 |  | Oddíl
SO.09/763/7631 | 3 |  |  | 7631: Konstrukce montované - z desek sádrokartonových |  |  |  | 0 |  | 0.68233 |  | 0 |  | 0 | 0 |  | Pododdíl
|  | 3956 | 763131451 | SDK podhled deska 1xH2 12,5 bez izolace dvouvrstvá spodní kce profil CD+UD | m2 | 50.92 | 0 | 0 | 0.0126 | 0.64159 |  | 0 | 21 | 0 | 0 | F
|  |  | Výkaz výměr: | impregnovaný podhled, výměra dle tab. místností |  | 0
|  |  |  | 50,92 |  | 50.92
|  | 3957 | 763131771 | Příplatek k SDK podhledu za rovinnost kvality Q3 | m2 | 50.92 | 0 | 0 | 0.0007 | 0.035644 |  | 0 | 21 | 0 | 0 | F
|  | 3958 | 763131714 | SDK podhled základní penetrační nátěr | m2 | 50.92 | 0 | 0 | 0.0001 | 0.005092 |  | 0 | 21 | 0 | 0 | F
SO.09/764 | 2 |  |  | 764: Konstrukce klempířské |  |  |  | 0 |  | 0.42436 |  | 0 |  | 0 | 0 |  | Oddíl
SO.09/764/7642 | 3 |  |  | 7642: Konstrukce klempířské - oplechování |  |  |  | 0 |  | 0.27552 |  | 0 |  | 0 | 0 |  | Pododdíl
|  | 3959 | 764216602 | D+M Oplechování rovných parapetů mechanicky kotvené z Pz s povrchovou úpravou rš 200 mm | m | 4.05 | 0 | 0 | 0.00183 | 0.0074115 |  | 0 | 21 | 0 | 0 | F
|  |  | Výkaz výměr: | Venkovní parapet, rozvinutá šířka 190mm |  | 0
|  |  |  | 0,75*3 |  | 2.25
|  |  |  | 0,9*2 |  | 1.8
|  | 3960 | 764214606 | D+M Oplechování horních ploch a atik bez rohů z Pz s povrch úpravou mechanicky kotvené rš 500 mm; KL.030 | m | 40 | 0 | 0 | 0.00438 | 0.1752 |  | 0 | 21 | 0 | 0 | F
|  |  | Výkaz výměr: | KL.030; Oplechovaní atiky r.š. 435mm |  | 0
|  |  |  | 40,0 |  | 40
|  | 3961 | 764212663 | D+M Oplechování rovné okapové hrany z Pz s povrchovou úpravou rš 250 mm; KL.002 | m | 39.2 | 0 | 0 | 0.00237 | 0.092904 |  | 0 | 21 | 0 | 0 | F
|  |  | Výkaz výměr: | KL.002; Kotvení oplechování atiky, FeZn 0,5mm rozvinutá šířka240mm |  | 0
|  |  |  | 39,2 |  | 39.2
SO.09/764/7645 | 3 |  |  | 7645: Konstrukce klempířské - žlaby a svody |  |  |  | 0 |  | 0.14885 |  | 0 |  | 0 | 0 |  | Pododdíl
|  | 3962 | 764515411 | D+M Žlaby mezistřešní nebo zaatikové uložené v lůžku z Pz plechu rš do 1100 mm; KL.001 | m | 14.3 | 0 | 0 | 0.00985 | 0.14086 |  | 0 | 21 | 0 | 0 | F
|  |  | Výkaz výměr: | KL.001; Zaatikový žlab, FeZn 0,5mm rozvinutá šířka 589mm |  | 0
|  |  |  | 14,3 |  | 14.3
|  | 3963 | 764518622 | D+M Svody kruhové včetně objímek, kolen, odskoků z Pz s povrchovou úpravou průměru 100 mm; KL.010 | m | 7.2 | 0 | 0 | 0.00111 | 0.007992 |  | 0 | 21 | 0 | 0 | F
|  |  | Výkaz výměr: | KL.010 |  | 0
|  |  |  | 7,2 |  | 7.2
SO.09/765 | 2 |  |  | 765: Krytiny skládané |  |  |  | 0 |  | 0.016006 |  | 0 |  | 0 | 0 |  | Oddíl
SO.09/765/7651 | 3 |  |  | 7651: Krytina skládaná - střechy |  |  |  | 0 |  | 0.016006 |  | 0 |  | 0 | 0 |  | Pododdíl
|  | 3964 | 765191001 | Montáž pojistné hydroizolační nebo parotěsné fólie kladené ve sklonu do 20° lepením na bednění nebo izolaci | m2 | 93.6 | 0 | 0 | 1e-05 | 0.000936 |  | 0 | 21 | 0 | 0 | F
|  |  | Výkaz výměr: | ST.103 |  | 0
|  |  |  | 74,0 |  | 74
|  |  |  | 39,2*0,5 |  | 19.6
|  | 3965 | 28329046 | fólie kontaktní difuzně propustná pro doplňkovou hydroizolační vrstvu, třívrstvá 140g/m2 | m2 | 107.64 | 0 | 0 | 0.00014 | 0.01507 |  | 0 | 21 | 0 | 0 | F
|  |  | Výkaz výměr: | ST.103 |  | 0
|  |  |  | 74,0 |  | 74
|  |  |  | 39,2*0,5 |  | 19.6
|  |  | Ztratné: | 15 |  | 14.04
SO.09/766 | 2 |  |  | 766: Konstrukce truhlářské |  |  |  | 0 |  | 0.19366 |  | 0 |  | 0 | 0 |  | Oddíl
SO.09/766/7666 | 3 |  |  | 7666: Konstrukce truhlářské - výplně otvorů |  |  |  | 0 |  | 0.01941 |  | 0 |  | 0 | 0 |  | Pododdíl
|  | 3966 | 766694112 | Montáž parapetních desek dřevěných nebo plastových š do 30 cm dl přes 1,0 do 1,6 m | m | 5 | 0 | 0 |  | 0 |  | 0 | 21 | 0 | 0 | F
|  | 3967 | 60794102 | parapet dřevotřískový vnitřní povrch laminátový š 260mm | m | 4.29 | 0 | 0 | 0.004 | 0.01716 |  | 0 | 21 | 0 | 0 | F
|  |  | Výkaz výměr: | 0,75*4 |  | 3
|  |  |  | 0,9*1 |  | 0.9
|  |  | Ztratné: | 10 |  | 0.39
|  | 3968 | 766682111 | Montáž zárubní obložkových pro dveře jednokřídlové tl stěny do 170 mm | kus | 5 | 0 | 0 | 0.00045 | 0.00225 |  | 0 | 21 | 0 | 0 | F
|  | 3969 | 766660729 | Montáž dveřního interiérového kování - štítku s klikou | kus | 5 | 0 | 0 |  | 0 |  | 0 | 21 | 0 | 0 | F
SO.09/766/7666. | 3 |  |  | 7666.: Konstrukce truhlářské - vnitřní dveře |  |  |  | 0 |  | 0.17425 |  | 0 |  | 0 | 0 |  | Pododdíl
|  | 3970 | 61182307 | zárubeň jednokřídlá obložková s laminátovým povrchem tl stěny 60-150mm rozměru 600-1100/1970, 2150mm | kus | 5 | 0 | 0 | 0.016 | 0.08 |  | 0 | 21 | 0 | 0 | F
|  |  | Výkaz výměr: | DR.01, DR.02 |  | 0
|  |  |  | 3+2 |  | 5
|  | 3971 | 61162085 | D+M dveře jednokřídlé dřevotřískové povrch laminátový plné 700x1970-2100mm; DR.02 | kus | 2 | 0 | 0 | 0.0175 | 0.035 |  | 0 | 21 | 0 | 0 | F
|  |  | Výkaz výměr: | DR.02; Jednokřídlé dveře do koupelny/sociálního zázemí. |  | 0
|  |  |  | 2 |  | 2
|  | 3972 | 61162085 | D+M dveře jednokřídlé dřevotřískové povrch laminátový plné 800x1970-2100mm; DR.01 | kus | 3 | 0 | 0 | 0.0175 | 0.0525 |  | 0 | 21 | 0 | 0 | F
|  |  | Výkaz výměr: | DR.01; Jednokřídlé dveře do pokoje |  | 0
|  |  |  | 3 |  | 3
|  | 3973 | 54914620 | kování dveřní vrchní klika včetně rozet a montážního materiálu R PZ nerez PK | kus | 5 | 0 | 0 | 0.0012 | 0.006 |  | 0 | 21 | 0 | 0 | F
|  | 3974 | 766660728 | Montáž dveřního interiérového kování - zámku | kus | 5 | 0 | 0 |  | 0 |  | 0 | 21 | 0 | 0 | F
|  | 3975 | 54964150 | vložka zámková cylindrická oboustranná+4 klíče | kus | 5 | 0 | 0 | 0.00015 | 0.00075 |  | 0 | 21 | 0 | 0 | F
|  | 3976 | X192160 | D+M Barevný symbol nalepený na dveře (např. číslo, popis) | kus | 5 | 0 | 0 |  | 0 |  | 0 | 21 | 0 | 0 | F
|  | 3977 | X192201 | D+M Systém generálního klíče | soubor | 1 | 0 | 0 |  | 0 |  | 0 | 21 | 0 | 0 | F
SO.09/767 | 2 |  |  | 767: Konstrukce zámečnické |  |  |  | 0 |  | 0.22528 |  | 0 |  | 0 | 0 |  | Oddíl
SO.09/767/7672 | 3 |  |  | 7672: Konstrukce zámečnické - schodiště |  |  |  | 0 |  | 0.1804 |  | 0 |  | 0 | 0 |  | Pododdíl
|  | 3978 | X192165 | Ocelové tyčové zábradlí - atyp, povrchová úprava komaxit - šikmé D+M | m | 2.5 | 0 | 0 |  | 0 |  | 0 | 21 | 0 | 0 | F
|  |  | Výkaz výměr: | Schodišťové zábradlí - atyp |  | 0
|  |  |  | 2,5 |  | 2.5
|  | 3979 | 767223222 | Montáž přímého kovového zábradlí do betonu konstrukce na schodišti v exteriéru | m | 2.5 | 0 | 0 | 0.00072 | 0.0018 |  | 0 | 21 | 0 | 0 | F
|  | 3980 | 19420870 | D+M plech Al hladký polotvrdý tl 5,00mm tabule; Z.001 | kg | 178.6 | 0 | 0 | 0.001 | 0.1786 |  | 0 | 21 | 0 | 0 | F
|  |  | Výkaz výměr: | 2x Ocelový nájezd pro přepravní klece (max 300kg), š. 200mm. délka cca 2410+200+200 mm; kotvit do podloží; protiskluzný povrch + vyvýšená bočnice - slzičkový Al plech 5,0mm, vč. kotevních prvků |  | 0
|  |  |  | 2,81*0,2*2*150 |  | 168.6
|  |  |  | 10,0 |  | 10
SO.09/767/7675 | 3 |  |  | 7675: Konstrukce zámečnické - podlahy a podhledy |  |  |  | 0 |  | 0.0297 |  | 0 |  | 0 | 0 |  | Pododdíl
|  | 3981 | 767531111 | Montáž vstupních kovových nebo plastových rohoží čistících zón | m2 | 3.6 | 0 | 0 |  | 0 |  | 0 | 21 | 0 | 0 | F
|  |  | Výkaz výměr: | 1np vstup |  | 0
|  |  |  | (1,8*1,0)*2 |  | 3.6
|  | 3982 | 69752070 | rohož vstupní provedení umělohmotné profily se silon. Kartáčky | m2 | 1.98 | 0 | 0 | 0.012 | 0.02376 |  | 0 | 21 | 0 | 0 | F
|  |  | Výkaz výměr: | 1np vstup |  | 0
|  |  |  | 1,8*1,0 |  | 1.8
|  |  | Ztratné: | 10 |  | 0.18
|  | 3983 | 69752110 | rohož textilní provedení PA, hustý povrch, jemné dočištění | m2 | 1.98 | 0 | 0 | 0.003 | 0.00594 |  | 0 | 21 | 0 | 0 | F
|  |  | Výkaz výměr: | 1np vstup |  | 0
|  |  |  | 1,8*1,0 |  | 1.8
|  |  | Ztratné: | 10 |  | 0.18
|  | 3984 | 767531121 | Osazení zapuštěného rámu z L profilů k čisticím rohožím | m | 7.2 | 0 | 0 |  | 0 |  | 0 | 21 | 0 | 0 | F
|  | 3985 | X192189 | rám pro zapuštění profil L nerez | m | 7.92 | 0 | 0 |  | 0 |  | 0 | 21 | 0 | 0 | F
|  |  | Výkaz výměr: | 1np vstup |  | 0
|  |  |  | (1,8*1,0)*2*2 |  | 7.2
|  |  | Ztratné: | 10 |  | 0.72
SO.09/767/7676 | 3 |  |  | 7676: Fasádní výplňové prvky |  |  |  | 0 |  | 0.0092408 |  | 0 |  | 0 | 0 |  | Pododdíl
|  | 3986 | pozn.2 | POPIS OKEN A FASÁDNÍCH VÝPLNÍ - upřesňující informace jsou uvedeny v tabulce prvků - každá položka musí být nabídnuta kompletní, včetně všech pomocných a provizorních konstrukcí, kotvícího a spojovacího materiálu - montáž bude provedena dle ČSN 74 6077, včetně systémového utěsnění připojovací spáry - vnitřní a vnější uzávěr. OKNA: - dřevohliníkový profil vč. vnitřního parapetu - zasklení izolačním trojsklém, skladba skel dle požadovaných zvukových nepruzvučností - rámy: dřevohliníkové, s izolačním trojsklem, vnější barva rámu: barva Antracit RAL 7016 na fasádě, vnítřní barva rámu: bezbarvý lak - stavební hloubka min. 76mm - celoobvodové kování s mikroventilací (4. polohová klika), hliníkové - broušený nerez, navíc bezpečnostní s uzamykáním - okna s parapetem vyšším než 1600 mm budou ovládána okenní klikou dosažitelnou z podlahy (z mezipodesty) - okna budou doplněné vnitřními žaluziemi / stiníci prvek |  | 0 | 0 | 0 |  | 0 |  | 0 | 21 | 0 | 0 | F
|  | 3987 | 767620342 | Montáž oken kovových s izolačními trojskly otevíravých do panelů nebo ocelové konstrukce plochy přes 0,6 do 1,5 m2 | m2 | 10.353 | 0 | 0 | 0.0006 | 0.0062118 |  | 0 | 21 | 0 | 0 | F
|  |  | Výkaz výměr: | ON.01 |  | 0
|  |  |  | 0,75*1,75*4 |  | 5.25
|  |  |  | ON.02 |  | 0
|  |  |  | 0,9*0,75*1 |  | 0.675
|  |  |  | DR.03 |  | 0
|  |  |  | 1,8*2,46*1 |  | 4.428
|  | 3988 | DR.03 | D+M Jednokřídlé vstupní dveře včetně bočního zasklení a nadsvětlíku. Velikost sestavy 1800/2460 mm (okno), - jednokřídlé bezpečnostní dveře 900 / 1970 mm, plné křídlo šířka 900 mm, prosklené boční pevné zasklení šířka 900 mm- horní světlík 1800 / 490 mm, bezpečnostní izolační trojsklo, celkový rozměr sestavy 1800 / 2460 mm, materiál: DTD odlehčená deska Ral 7016, nerez klika / klika, systém generálního klíče, montáž zárubně - osazení do panelu obvodové stěny, bezpečnostní třída RC3, bezpečnostní oboustranná cylindrická vložka, bezprahové provedení (nerezová lišta), kovová bezpečnostní zárubeň (KVH stěna s omítkou), práškově lakovaná dle RAL 7016, samozavírač; DR.03 - viz specifikace | ks | 1 | 0 | 0 |  | 0 |  | 0 | 21 | 0 | 0 | F
|  | 3989 | ON.02 | Jednokřídlé okno, LS, otvor 900x750mm, otvíravo výklopné,vnější barva rámu: RAL 7016, vnitřní barva rámu: bezbarvý lak, g=0.35,akustika: Rw=37 dB, Ug=0.6 W/(m²·K), Uw=0.68 W/(m²·K); ON.02 - viz specifikace | ks | 1 | 0 | 0 |  | 0 |  | 0 | 21 | 0 | 0 | F
|  | 3990 | ON.01 | Jednokřídlé okno, LS, otvor 750x1780mm, otvíravo výklopné,vnější barva rámu: RAL 7016, vnitřní barva rámu: bezbarvý lak, g=0.35,akustika: Rw=37 dB, Ug=0.6 W/(m²·K), Uw=0.68 W/(m²·K); ON.01 - viz specifikace | ks | 4 | 0 | 0 |  | 0 |  | 0 | 21 | 0 | 0 | T
|  | 3991 | 767627307 | Připojovací spára oken a stěn paropropustnou páskou exteriérovou | m | 23.3 | 0 | 0 | 7e-05 | 0.001631 |  | 0 | 21 | 0 | 0 | F
|  |  | Výkaz výměr: | ON.01 |  | 0
|  |  |  | (0,75*2+1,75*2)*4 |  | 20
|  |  |  | ON.02 |  | 0
|  |  |  | (0,9*2+0,75*2)*1 |  | 3.3
|  | 3992 | 767627306 | Připojovací spára oken a stěn parotěsnou páskou interiérovou | m | 23.3 | 0 | 0 | 6e-05 | 0.001398 |  | 0 | 21 | 0 | 0 | F
|  | 3993 | TP.0.. | D+M Purenit - podkladní profil výšky 260 mm; d+m | m | 1.8 | 0 | 0 |  | 0 |  | 0 | 21 | 0 | 0 | F
|  |  | Výkaz výměr: | prodlužovací práh |  | 0
|  |  |  | 1,6*3 |  | 4.8
|  |  | Ztratné: | 10 |  | 0.16364
SO.09/767/7678 | 3 |  |  | 7678: Konstrukce zámečnické - doplňky |  |  |  | 0 |  | 0.00594 |  | 0 |  | 0 | 0 |  | Pododdíl
|  | 3994 | 70921378 | D+M kotvicí bod pro dřevěné nosníky pomocí dvou závitových tyčí do předvrtaných otvorů dl 600mm | kus | 2 | 0 | 0 | 0.00297 | 0.00594 |  | 0 | 21 | 0 | 0 | F
|  |  | Výkaz výměr: | Záchytný systém - bezpečný pohyb na střechách |  | 0
|  |  |  | 8 |  | 8
SO.09/771 | 2 |  |  | 771: Podlahy z dlaždic |  |  |  | 0 |  | 1.9493 |  | 0 |  | 0 | 0 |  | Oddíl
SO.09/771/7711 | 3 |  |  | 7711: Podlahy z dlaždic - příprava podkladu |  |  |  | 0 |  | 0.015276 |  | 0 |  | 0 | 0 |  | Pododdíl
|  | 3995 | 771121011 | Nátěr penetrační na podlahu | m2 | 50.92 | 0 | 0 | 0.0003 | 0.015276 |  | 0 | 21 | 0 | 0 | F
|  |  | Výkaz výměr: | 50,92 |  | 50.92
SO.09/771/7714 | 3 |  |  | 7714: Podlahy z dlaždic - soklíky |  |  |  | 0 |  | 0.22668 |  | 0 |  | 0 | 0 |  | Pododdíl
|  | 3996 | 771474112 | Montáž soklů z dlaždic keramických rovných lepených cementovým flexibilním lepidlem v přes 65 do 90 mm | m | 65.4 | 0 | 0 | 0.00043 | 0.028122 |  | 0 | 21 | 0 | 0 | F
|  |  | Výkaz výměr: | ker. sokl |  | 0
|  |  |  | 14,4+18,4+7,8+12,2+14,4 |  | 67.2
|  |  |  | -1,8 |  | -1.8
|  | 3997 | 59761175 | sokl keramický mrazuvzdorný povrch hladký/matný tl do 10mm výšky přes 90 do 120mm | m | 75.21 | 0 | 0 | 0.00264 | 0.19855 |  | 0 | 21 | 0 | 0 | F
|  |  | Výkaz výměr: | 65,4 |  | 65.4
|  |  | Ztratné: | 15 |  | 9.81
SO.09/771/7715 | 3 |  |  | 7715: Podlahy z dlaždic - nášlapné plochy |  |  |  | 0 |  | 1.7073 |  | 0 |  | 0 | 0 |  | Pododdíl
|  | 3998 | 771591207 | Montáž izolace pod dlažbu nátěrem nebo stěrkou ve dvou vrstvách | m2 | 50.92 | 0 | 0 |  | 0 |  | 0 | 21 | 0 | 0 | F
|  |  | Výkaz výměr: | WC; |  | 0
|  |  |  | 50,92 |  | 50.92
|  | 3999 | 58581246 | stěrka hydroizolační jednosložková do interiéru pod dlažbu | kg | 15.276 | 0 | 0 | 0.001 | 0.015276 |  | 0 | 21 | 0 | 0 | F
|  |  | Výkaz výměr: | spotřeba 0,3kg/m2 |  | 0
|  |  |  | 50,92*0,3 |  | 15.276
|  | 4000 | 771574413 | Montáž podlah keramických hladkých lepených cementovým flexibilním lepidlem přes 2 do 4 ks/m2 | m2 | 50.92 | 0 | 0 | 0.00903 | 0.45981 |  | 0 | 21 | 0 | 0 | F
|  |  | Výkaz výměr: | viz tab. místností |  | 0
|  |  |  | 50,92 |  | 50.92
|  | 4001 | 59761110 | dlažba keramická slinutá mrazuvzdorná R10/B povrch hladký/matný tl do 10mm přes 2 do 4ks/m2 | m2 | 56.012 | 0 | 0 | 0.022 | 1.2323 |  | 0 | 21 | 0 | 0 | F
|  |  | Výkaz výměr: | viz tab. místností |  | 0
|  |  |  | 50,92 |  | 50.92
|  |  | Ztratné: | 10 |  | 5.092
SO.09/781 | 2 |  |  | 781: Obklady |  |  |  | 0 |  | 1.4561 |  | 0 |  | 0 | 0 |  | Oddíl
SO.09/781/7811 | 3 |  |  | 7811: Obklady - příprava podkladu |  |  |  | 0 |  | 0.02856 |  | 0 |  | 0 | 0 |  | Pododdíl
|  | 4002 | 781121011 | Nátěr penetrační na stěnu | m2 | 47.6 | 0 | 0 | 0.0003 | 0.01428 |  | 0 | 21 | 0 | 0 | F
|  |  | Výkaz výměr: | pod obklad |  | 0
|  |  |  | (2,5+3,9+7,2)*3,5 |  | 47.6
|  | 4003 | 781131207 | Montáž izolace nátěrem nebo stěrkou ve dvou vrstvách | m2 | 47.6 | 0 | 0 |  | 0 |  | 0 | 21 | 0 | 0 | F
|  |  | Výkaz výměr: | pod obklad |  | 0
|  |  |  | (2,5+3,9+7,2)*3,5 |  | 47.6
|  | 4004 | 58581246 | stěrka hydroizolační jednosložková do interiéru pod dlažbu | kg | 14.28 | 0 | 0 | 0.001 | 0.01428 |  | 0 | 21 | 0 | 0 | F
|  |  | Výkaz výměr: | spotřeba 0,3kg/m2 |  | 0
|  |  |  | 47,6*0,3 |  | 14.28
SO.09/781/7814 | 3 |  |  | 7814: Obklady - vnitřní stěny |  |  |  | 0 |  | 1.4275 |  | 0 |  | 0 | 0 |  | Pododdíl
|  | 4005 | 781472214 | Montáž obkladů keramických hladkých lepených cementovým flexibilním lepidlem přes 4 do 6 ks/m2 | m2 | 47.6 | 0 | 0 | 0.00909 | 0.43268 |  | 0 | 21 | 0 | 0 | F
|  |  | Výkaz výměr: | pod obklad |  | 0
|  |  |  | (2,5+3,9+7,2)*3,5 |  | 47.6
|  | 4006 | 59761707 | obklad keramický nemrazuvzdorný povrch hladký/lesklý tl do 10mm přes 4 do 6ks/m2 | m2 | 52.36 | 0 | 0 | 0.019 | 0.99484 |  | 0 | 21 | 0 | 0 | F
|  |  | Výkaz výměr: | pod obklad |  | 0
|  |  |  | (2,5+3,9+7,2)*3,5 |  | 47.6
|  |  | Ztratné: | 10 |  | 4.76
SO.09/784 | 2 |  |  | 784: Malby |  |  |  | 0 |  | 0.15238 |  | 0 |  | 0 | 0 |  | Oddíl
SO.09/784/7841 | 3 |  |  | 7841: Malby a tapety - příprava podkladu |  |  |  | 0 |  | 0.062194 |  | 0 |  | 0 | 0 |  | Pododdíl
|  | 4007 | 784181123 | Hloubková jednonásobná bezbarvá penetrace podkladu v místnostech v přes 3,80 do 5,00 m | m2 | 310.97 | 0 | 0 | 0.0002 | 0.062194 |  | 0 | 21 | 0 | 0 | F
|  |  | Výkaz výměr: | nová omítka |  | 0
|  |  |  | (14,3+7,8+18,4+7,2+12,2+14,4)*3,5 |  | 260.05
|  |  |  | SDK podhled |  | 0
|  |  |  | 50,92 |  | 50.92
SO.09/784/7842 | 3 |  |  | 7842: Malby ze standardních nátěrových hmot |  |  |  | 0 |  | 0.090181 |  | 0 |  | 0 | 0 |  | Pododdíl
|  | 4008 | 784221103 | Dvojnásobné bílé malby ze směsí za sucha dobře otěruvzdorných v místnostech přes 3,80 do 5,00 m | m2 | 310.97 | 0 | 0 | 0.00029 | 0.090181 |  | 0 | 21 | 0 | 0 | F
|  |  | Výkaz výměr: | nová omítka |  | 0
|  |  |  | (14,3+7,8+18,4+7,2+12,2+14,4)*3,5 |  | 260.05
|  |  |  | SDK podhled |  | 0
|  |  |  | 50,92 |  | 50.92
SO.09_EL | 1 |  |  | SO.09_EL: D.1.2.5_Silnoproud (EL) |  |  |  | 0 |  | 0 |  | 0 |  | 0 | 0 |  | Objekt
SO.09_EL/D.1.2.13 | 2 |  |  | D.1.2.13: Interiér |  |  |  | 0 |  | 0 |  | 0 |  | 0 | 0 |  | Oddíl
SO.09_EL/D.1.2.13/D.1.2.13.S | 3 |  |  | D.1.2.13.S: Svítidla pokoje. |  |  |  | 0 |  | 0 |  | 0 |  | 0 | 0 |  | Pododdíl
|  | 4009 | S08 | Světlo přisazené, LED/96W/230V 3000K pr. 80 cm černá | ks | 5 | 0 | 0 |  | 0 |  | 0 | 21 | 0 | 0 | F
|  | 4010 | S11 | Zářivkévé světlo T5; 1x54W; přisazené | ks | 6 | 0 | 0 |  | 0 |  | 0 | 21 | 0 | 0 | F
SO.09_EL/D.1.2.5 | 2 |  |  | D.1.2.5: Silnoproud (EL) |  |  |  | 0 |  | 0 |  | 0 |  | 0 | 0 |  | Oddíl
SO.09_EL/D.1.2.5/D_001. | 3 |  |  | D_001.: Rozvaděče_ |  |  |  | 0 |  | 0 |  | 0 |  | 0 | 0 |  | Pododdíl
|  | 4011 |  | R-PRÁD dle výkresu vč. přístrojového vybavení | kpl | 1 | 0 | 0 |  | 0 |  | 0 | 21 | 0 | 0 | F
|  | 4012 |  | Montáž nového rozvaděče R-PRÁD vč. kusové zkoušky | kpl | 1 | 0 | 0 |  | 0 |  | 0 | 21 | 0 | 0 | F
|  | 4013 |  | Rozvaděč RIS s pojistkami, TS odpojovačem a proudovám chráničem 300mA pro kolárnu | kpl | 1 | 0 | 0 |  | 0 |  | 0 | 21 | 0 | 0 | F
|  | 4014 |  | Instalace rozvaděče RIS | kpl | 1 | 0 | 0 |  | 0 |  | 0 | 21 | 0 | 0 | F
SO.09_EL/D.1.2.5/D_002. | 3 |  |  | D_002.: Elektromontáže |  |  |  | 0 |  | 0 |  | 0 |  | 0 | 0 |  | Pododdíl
|  | 4015 |  | Vypínač č.1, včetně rámečku | ks | 6 | 0 | 0 |  | 0 |  | 0 | 21 | 0 | 0 | F
|  | 4016 |  | Vypínač č.5, včetně rámečku | ks | 0 | 0 | 0 |  | 0 |  | 0 | 21 | 0 | 0 | F
|  | 4017 |  | Vypínač č.6, včetně rámečku | ks | 0 | 0 | 0 |  | 0 |  | 0 | 21 | 0 | 0 | F
|  | 4018 |  | Vypínač č.6+6, včetně rámečku | ks | 0 | 0 | 0 |  | 0 |  | 0 | 21 | 0 | 0 | F
|  | 4019 |  | Vypínač č.7, včetně rámečku | ks | 0 | 0 | 0 |  | 0 |  | 0 | 21 | 0 | 0 | F
|  | 4020 |  | Ovladač pro LED pásek (stmívání + dálkové) | ks | 0 | 0 | 0 |  | 0 |  | 0 | 21 | 0 | 0 | F
|  | 4021 |  | Dvojtlačítko včetně rámečku (žaluzie) | ks | 0 | 0 | 0 |  | 0 |  | 0 | 21 | 0 | 0 | F
|  | 4022 |  | Krabice se svorkovnicí | ks | 6 | 0 | 0 |  | 0 |  | 0 | 21 | 0 | 0 | F
|  | 4023 |  | Zásuvka samostatná, s rámečkem | ks | 17 | 0 | 0 |  | 0 |  | 0 | 21 | 0 | 0 | F
|  | 4024 |  | Zásuvka dvojitá, pootočená, s rámečkem | ks | 0 | 0 | 0 |  | 0 |  | 0 | 21 | 0 | 0 | F
|  | 4025 |  | Zásuvky 5ks v rámečku | ks | 0 | 0 | 0 |  | 0 |  | 0 | 21 | 0 | 0 | F
|  | 4026 |  | Termostat s externím podlahovým čidlem | ks | 0 | 0 | 0 |  | 0 |  | 0 | 21 | 0 | 0 | F
|  | 4027 |  | Zásuvka venkovní | ks | 0 | 0 | 0 |  | 0 |  | 0 | 21 | 0 | 0 | F
|  | 4028 |  | Krabice KP 68 | ks | 23 | 0 | 0 |  | 0 |  | 0 | 21 | 0 | 0 | F
|  | 4029 |  | Zásuvka 3F, nástěnná, 16A | ks | 0 | 0 | 0 |  | 0 |  | 0 | 21 | 0 | 0 | F
|  | 4030 |  | Instalace vypínače/zásuvky | ks | 23 | 0 | 0 |  | 0 |  | 0 | 21 | 0 | 0 | F
|  | 4031 |  | Instalace krabice KP/KR | kpl | 23 | 0 | 0 |  | 0 |  | 0 | 21 | 0 | 0 | F
|  | 4032 |  | CYKY-J 3x1,5 | m | 140 | 0 | 0 |  | 0 |  | 0 | 21 | 0 | 0 | F
|  | 4033 |  | CYKY-J 3x2,5 | m | 180 | 0 | 0 |  | 0 |  | 0 | 21 | 0 | 0 | F
|  | 4034 |  | CYKY-J 5x1,5 | m | 0 | 0 | 0 |  | 0 |  | 0 | 21 | 0 | 0 | F
|  | 4035 |  | CYKY-J 5x2,5 | m | 0 | 0 | 0 |  | 0 |  | 0 | 21 | 0 | 0 | F
|  | 4036 |  | CYKY-J 5x4 | m | 0 | 0 | 0 |  | 0 |  | 0 | 21 | 0 | 0 | F
|  | 4037 |  | CYKY-J 5x6 | m | 0 | 0 | 0 |  | 0 |  | 0 | 21 | 0 | 0 | F
|  | 4038 |  | CYKY-J 5x10 | m | 15 | 0 | 0 |  | 0 |  | 0 | 21 | 0 | 0 | F
|  | 4039 |  | CYKY-J 5x16 | m | 0 | 0 | 0 |  | 0 |  | 0 | 21 | 0 | 0 | F
|  | 4040 |  | CYKY-O 3x1,5 | m | 0 | 0 | 0 |  | 0 |  | 0 | 21 | 0 | 0 | F
|  | 4041 |  | CYKY-J 5x16 | m | 0 | 0 | 0 |  | 0 |  | 0 | 21 | 0 | 0 | F
|  | 4042 |  | CYKY-J 5x50 | m | 0 | 0 | 0 |  | 0 |  | 0 | 21 | 0 | 0 | F
|  | 4043 |  | CYKY-J 4x150 | m | 0 | 0 | 0 |  | 0 |  | 0 | 21 | 0 | 0 | F
|  | 4044 |  | AYKY-J 4x240+120 | m | 0 | 0 | 0 |  | 0 |  | 0 | 21 | 0 | 0 | F
|  | 4045 |  | CY 1x6 | m | 25 | 0 | 0 |  | 0 |  | 0 | 21 | 0 | 0 | F
|  | 4046 |  | CY 1x25 | m | 0 | 0 | 0 |  | 0 |  | 0 | 21 | 0 | 0 | F
|  | 4047 |  | Chránička KF09040 | m | 0 | 0 | 0 |  | 0 |  | 0 | 21 | 0 | 0 | F
|  | 4048 |  | Chránička KF09075 | m | 0 | 0 | 0 |  | 0 |  | 0 | 21 | 0 | 0 | F
|  | 4049 |  | J-Y(St)Y 4x2x0,8 | m | 0 | 0 | 0 |  | 0 |  | 0 | 21 | 0 | 0 | F
|  | 4050 |  | JYTY-O 4x1 | m | 0 | 0 | 0 |  | 0 |  | 0 | 21 | 0 | 0 | F
|  | 4051 |  | Montáž kabelu CYKY do 2,5mm | m | 345 | 0 | 0 |  | 0 |  | 0 | 21 | 0 | 0 | F
|  | 4052 |  | Montáž kabelu CYKY do 16mm | m | 15 | 0 | 0 |  | 0 |  | 0 | 21 | 0 | 0 | F
|  | 4053 |  | Montáž kabelu CYKY nad 16mm | m | 0 | 0 | 0 |  | 0 |  | 0 | 21 | 0 | 0 | F
|  | 4054 |  | PIR čidlo | ks | 0 | 0 | 0 |  | 0 |  | 0 | 21 | 0 | 0 | F
|  | 4055 |  | Svítidla dle investora | kpl | 1 | 0 | 0 |  | 0 |  | 0 | 21 | 0 | 0 | F
|  | 4056 |  | Montáž svítidel + technologií | kpl | 1 | 0 | 0 |  | 0 |  | 0 | 21 | 0 | 0 | F
|  | 4057 |  | Ventilátor WC | ks | 0 | 0 | 0 |  | 0 |  | 0 | 21 | 0 | 0 | F
|  | 4058 |  | Instalace ventilátoru | ks | 0 | 0 | 0 |  | 0 |  | 0 | 21 | 0 | 0 | F
SO.09_EL/D.1.2.5/D_003. | 3 |  |  | D_003.: HZS |  |  |  | 0 |  | 0 |  | 0 |  | 0 | 0 |  | Pododdíl
|  | 4059 |  | Výchozí revize | kpl | 1 | 0 | 0 |  | 0 |  | 0 | 21 | 0 | 0 | F
|  | 4060 |  | Dokumentace skutečného stavu | kpl | 1 | 0 | 0 |  | 0 |  | 0 | 21 | 0 | 0 | F
SO.09_EL/D.1.2.5/D_004 | 3 |  |  | D_004: Slaboproud |  |  |  | 0 |  | 0 |  | 0 |  | 0 | 0 |  | Pododdíl
|  | 4061 |  | trubka ohebná 1420-H50 monoflex bílá | m | 40 | 0 | 0 |  | 0 |  | 0 | 21 | 0 | 0 | F
|  | 4062 |  | Instalace ohebné trubky 1420 | m | 40 | 0 | 0 |  | 0 |  | 0 | 21 | 0 | 0 | F
|  | 4063 |  | Datový rack, materiál pro zapojení | kpl | 1 | 0 | 0 |  | 0 |  | 0 | 21 | 0 | 0 | F
|  | 4064 |  | PZTS - Řídící jednotka s baterií a GSM modulem | kpl | 0 | 0 | 0 |  | 0 |  | 0 | 21 | 0 | 0 | F
|  | 4065 |  | Vstupní tablo | ks | 0 | 0 | 0 |  | 0 |  | 0 | 21 | 0 | 0 | F
|  | 4066 |  | PIR čidlo sběrnicové | ks | 0 | 0 | 0 |  | 0 |  | 0 | 21 | 0 | 0 | F
|  | 4067 |  | Siréna vniřní, sběrnicová | ks | 0 | 0 | 0 |  | 0 |  | 0 | 21 | 0 | 0 | F
|  | 4068 |  | Siréna vnější, sběrnicová | ks | 0 | 0 | 0 |  | 0 |  | 0 | 21 | 0 | 0 | F
|  | 4069 |  | Požární čidlo sběrnicové | ks | 0 | 0 | 0 |  | 0 |  | 0 | 21 | 0 | 0 | F
|  | 4070 |  | Relé sběrnicové pro elmech. Zámky | ks | 0 | 0 | 0 |  | 0 |  | 0 | 21 | 0 | 0 | F
|  | 4071 |  | Elektromechanický zámek | ks | 0 | 0 | 0 |  | 0 |  | 0 | 21 | 0 | 0 | F
|  | 4072 |  | UTP cat 5e pro PZTS | m | 0 | 0 | 0 |  | 0 |  | 0 | 21 | 0 | 0 | F
|  | 4073 |  | UTP cat 6e | m | 120 | 0 | 0 |  | 0 |  | 0 | 21 | 0 | 0 | F
|  | 4074 |  | Zásuvka ETH 1 port | ks | 0 | 0 | 0 |  | 0 |  | 0 | 21 | 0 | 0 | F
|  | 4075 |  | Zásuvka ETH 2 porty | ks | 0 | 0 | 0 |  | 0 |  | 0 | 21 | 0 | 0 | F
|  | 4076 |  | Připojení zásuvek ETH + vývod u switche | kpl | 1 | 0 | 0 |  | 0 |  | 0 | 21 | 0 | 0 | F
|  | 4077 |  | Montáž PZTS + Programování | kpl | 0 | 0 | 0 |  | 0 |  | 0 | 21 | 0 | 0 | F
|  | 4078 |  | FTP cat 6e | m | 0 | 0 | 0 |  | 0 |  | 0 | 21 | 0 | 0 | F
|  | 4079 |  | Optický kabel 12 vláken MM | m | 0 | 0 | 0 |  | 0 |  | 0 | 21 | 0 | 0 | F
|  | 4080 |  | Zásuvka STA s krabicí | ks | 0 | 0 | 0 |  | 0 |  | 0 | 21 | 0 | 0 | F
|  | 4081 |  | Koaxiální kabel stíněný | m | 0 | 0 | 0 |  | 0 |  | 0 | 21 | 0 | 0 | F
|  | 4082 |  | Kabel SYKFY 25x2x0,5 | m | 0 | 0 | 0 |  | 0 |  | 0 | 21 | 0 | 0 | F
SO.09_EL/D.1.2.5/D_005 | 3 |  |  | D_005: Hromosvod a uzemnění |  |  |  | 0 |  | 0 |  | 0 |  | 0 | 0 |  | Pododdíl
|  | 4083 |  | FeZn 30x4 | m | 60 | 0 | 0 |  | 0 |  | 0 | 21 | 0 | 0 | F
|  | 4084 |  | AlMgSi 8 mm | m | 30 | 0 | 0 |  | 0 |  | 0 | 21 | 0 | 0 | F
|  | 4085 |  | FeZn 10 mm | m | 9 | 0 | 0 |  | 0 |  | 0 | 21 | 0 | 0 | F
|  | 4086 |  | Podpěra PV 21D | ks | 40 | 0 | 0 |  | 0 |  | 0 | 21 | 0 | 0 | F
|  | 4087 |  | Svorka s lepicím páskem | ks | 0 | 0 | 0 |  | 0 |  | 0 | 21 | 0 | 0 | F
|  | 4088 |  | Zkušební svorka | ks | 3 | 0 | 0 |  | 0 |  | 0 | 21 | 0 | 0 | F
|  | 4089 |  | Svorka okapová | ks | 3 | 0 | 0 |  | 0 |  | 0 | 21 | 0 | 0 | F
|  | 4090 |  | Svorka univerzální | ks | 18 | 0 | 0 |  | 0 |  | 0 | 21 | 0 | 0 | F
|  | 4091 |  | SK svorka FeZn | ks | 6 | 0 | 0 |  | 0 |  | 0 | 21 | 0 | 0 | F
|  | 4092 |  | Ochranný úhelník v1700 | ks | 3 | 0 | 0 |  | 0 |  | 0 | 21 | 0 | 0 | F
|  | 4093 |  | Jímací tyč v1000, včetně uchycení | kpl | 0 | 0 | 0 |  | 0 |  | 0 | 21 | 0 | 0 | F
|  | 4094 |  | Podpěra PV-3P | ks | 12 | 0 | 0 |  | 0 |  | 0 | 21 | 0 | 0 | F
|  | 4095 |  | Podružný materiál (hmoždinky, označníky, tmely…) | kpl | 1 | 0 | 0 |  | 0 |  | 0 | 21 | 0 | 0 | F
|  | 4096 |  | Instalace Hromosvodu | kpl | 1 | 0 | 0 |  | 0 |  | 0 | 21 | 0 | 0 | F
|  | 4097 |  | MET | ks | 1 | 0 | 0 |  | 0 |  | 0 | 21 | 0 | 0 | F
SO.09_EL/D.1.2.5/D_006 | 3 |  |  | D_006: Vedlejší a ostatní náklady |  |  |  | 0 |  | 0 |  | 0 |  | 0 | 0 |  | Pododdíl
|  | 4098 |  | Podružný materiál (Bezšroubové svorky…) | kpl | 1 | 0 | 0 |  | 0 |  | 0 | 21 | 0 | 0 | F
SO.09_EL/D.1.2.5/D_007 | 3 |  |  | D_007: Zednická výpomoc a výkopové práce |  |  |  | 0 |  | 0 |  | 0 |  | 0 | 0 |  | Pododdíl
|  | 4099 |  | Vyřezání kapsy ve zdivu pro KP… | kpl | 1 | 0 | 0 |  | 0 |  | 0 | 21 | 0 | 0 | F
|  | 4100 |  | Vysekání rýh, hloubky do 3 cm, šířky do 3 cm | kpl | 0 | 0 | 0 |  | 0 |  | 0 | 21 | 0 | 0 | F
|  | 4101 |  | Zaomítání drážek 3x3 cm a krabic, bez výmalby | kpl | 0 | 0 | 0 |  | 0 |  | 0 | 21 | 0 | 0 | F
|  | 4102 |  | Sádra elektrikářská 30 kg | bal | 0 | 0 | 0 |  | 0 |  | 0 | 21 | 0 | 0 | F
|  | 4103 |  | Průraz přes zeď | kpl | 1 | 0 | 0 |  | 0 |  | 0 | 21 | 0 | 0 | F
|  | 4104 |  | Výkop a zához hl 800, š 600mm | m | 0 | 0 | 0 |  | 0 |  | 0 | 21 | 0 | 0 | F
SO.09_UT | 1 |  |  | SO.09_UT: D.1.2.4.1_Ústřední vytápění |  |  |  | 0 |  | 0 |  | 0 |  | 0 | 0 |  | Objekt
SO.09_UT/D_001_01 | 2 |  |  | D_001_01: Vytápění |  |  |  | 0 |  | 0 |  | 0 |  | 0 | 0 |  | Oddíl
SO.09_UT/D_001_01/210VD_00 | 3 |  |  | 210VD_00: Elektromontáže |  |  |  | 0 |  | 0 |  | 0 |  | 0 | 0 |  | Pododdíl
|  | 4105 | 210121VD | Vidlice 230 V - napojení konvektoru na zásuvku | kus | 6 | 0 | 0 |  | 0 |  | 0 | 21 | 0 | 0 | F
SO.09_UT/D_001_01/731_00 | 3 |  |  | 731_00: Kotelny |  |  |  | 0 |  | 0 |  | 0 |  | 0 | 0 |  | Pododdíl
|  | 4106 | 731249131R00 | Montáž nástěnného elektrického přímotopu | soubor | 5 | 0 | 0 |  | 0 |  | 0 | 21 | 0 | 0 | F
SO.09_UT/D_001_01/735_01 | 3 |  |  | 735_01: Otopná tělesa |  |  |  | 0 |  | 0 |  | 0 |  | 0 | 0 |  | Pododdíl
|  | 4107 | 735179110R00 | Montáž otopných těles koupelnových (žebříků) | kus | 1 | 0 | 0 |  | 0 |  | 0 | 21 | 0 | 0 | F
|  | 4108 | 54132148 | Těleso přímotopné elektrické trubkové s rovnými profily pro maximální tepelný výkon 800 W, výška 1215 mm, délka 750 mm | kus | 1 | 0 | 0 |  | 0 |  | 0 | 21 | 0 | 0 | F
|  | 4109 | 360252VD | Nástěnný elektrický přímotopný konvektor s výkonem 0,5 kWe, 230V - dle specifikace | kus | 1 | 0 | 0 |  | 0 |  | 0 | 21 | 0 | 0 | F
|  | 4110 | 360250VD | Nástěnný elektrický přímotopný konvektor s výkonem 1,0 kWe, 230V - dle specifikace | kus | 4 | 0 | 0 |  | 0 |  | 0 | 21 | 0 | 0 | F
|  | 4111 | 733901VD | Ostatní montážní a kotvící materiál | kpl | 1 | 0 | 0 |  | 0 |  | 0 | 21 | 0 | 0 | F
SO.09_UT/D_001_01/H731_01 | 3 |  |  | H731_01: Kotelny |  |  |  | 0 |  | 0 |  | 0 |  | 0 | 0 |  | Pododdíl
|  | 4112 | 998731201R00 | Přesun hmot pro kotelny, výšky do 6 m | % | 304 | 0 | 0 |  | 0 |  | 0 | 21 | 0 | 0 | F
SO.09_UT/D_006 | 2 |  |  | D_006: Ostatní související práce a činnosti |  |  |  | 0 |  | 0 |  | 0 |  | 0 | 0 |  | Oddíl
SO.09_UT/D_006/911_06 | 3 |  |  | 911_06: Ostatní související práce a činnosti |  |  |  | 0 |  | 0 |  | 0 |  | 0 | 0 |  | Pododdíl
|  | 4113 | 911600VD | Revize, nastavení, uvedení do provozu | kpl | 1 | 0 | 0 |  | 0 |  | 0 | 21 | 0 | 0 | F
SO.09_ZTI | 1 |  |  | SO.09_ZTI: D.1.2.2 Zdravotně technická instalace (ZTI) |  |  |  | 0 |  | 0 |  | 0 |  | 0 | 0 |  | Objekt
SO.09_ZTI/D_001_00 | 2 |  |  | D_001_00: Kanalizace splašková |  |  |  | 0 |  | 0 |  | 0 |  | 0 | 0 |  | Oddíl
SO.09_ZTI/D_001_00/721_03 | 3 |  |  | 721_03: Vnitřní kanalizace |  |  |  | 0 |  | 0 |  | 0 |  | 0 | 0 |  | Pododdíl
|  | 4114 | 721176102R00 | Potrubí HT připojovací, D 40 x 1,8 mm | m | 2 | 0 | 0 |  | 0 |  | 0 | 21 | 0 | 0 | F
|  | 4115 | 721176113R00 | Potrubí HT odpadní svislé, D 50 x 1,8 mm | m | 6 | 0 | 0 |  | 0 |  | 0 | 21 | 0 | 0 | F
|  | 4116 | 721176114R00 | Potrubí HT odpadní svislé, D 75 x 1,9 mm | m | 5 | 0 | 0 |  | 0 |  | 0 | 21 | 0 | 0 | F
|  | 4117 | 721176105R00 | Potrubí HT připojovací, D 110 x 2,7 mm | m | 6 | 0 | 0 |  | 0 |  | 0 | 21 | 0 | 0 | F
|  | 4118 | 721273200RT2 | Souprava ventilační střešní, větrací hlavice D 75 mm - odolná vůči UV záření | kus | 1 | 0 | 0 |  | 0 |  | 0 | 21 | 0 | 0 | F
|  | 4119 | 721194104R00 | Vyvedení odpadních výpustek, D 40 x 1,8 mm | kus | 1 | 0 | 0 |  | 0 |  | 0 | 21 | 0 | 0 | F
|  | 4120 | 721194105R00 | Vyvedení odpadních výpustek D 50 x 1,8 | kus | 1 | 0 | 0 |  | 0 |  | 0 | 21 | 0 | 0 | F
|  | 4121 | 721194107R00 | Vyvedení odpadních výpustek, D 75 x 1,9 mm | kus | 1 | 0 | 0 |  | 0 |  | 0 | 21 | 0 | 0 | F
|  | 4122 | 721194109R00 | Vyvedení odpadních výpustek, D 110 x 2,3 mm | kus | 1 | 0 | 0 |  | 0 |  | 0 | 21 | 0 | 0 | F
|  | 4123 | 721171209R00 | Trubka pro připojení WC, D 110 mm | kus | 1 | 0 | 0 |  | 0 |  | 0 | 21 | 0 | 0 | F
|  | 4124 | 721290112R00 | Zkouška těsnosti kanalizace vodou do DN 200 mm | m | 19 | 0 | 0 |  | 0 |  | 0 | 21 | 0 | 0 | F
|  | 4125 | 721900VD | Ostatní nespecifikované potrubní HT a KG tvárovky pro splaškovou kanalizaci | kpl | 1 | 0 | 0 |  | 0 |  | 0 | 21 | 0 | 0 | F
|  | 4126 | 721990VD | Ostatní přesně nespecifikovatelný materiál pro napojení na stávající kanalizaci v objektu | kpl | 1 | 0 | 0 |  | 0 |  | 0 | 21 | 0 | 0 | F
|  | 4127 | 721200VD | Ostatní monážní a kotvicí materiál (pbjímky, závěsy, třmeny, ...) | kpl | 1 | 0 | 0 |  | 0 |  | 0 | 21 | 0 | 0 | F
SO.09_ZTI/D_001_00/721VD_01 | 3 |  |  | 721VD_01: Kanalizace |  |  |  | 0 |  | 0 |  | 0 |  | 0 | 0 |  | Pododdíl
|  | 4128 | 721910VD | Zednické a klempířské výpomoci - utěsnění prostupů odvětravacího potrubí střechou, průrazy a utěsnění | kpl | 1 | 0 | 0 |  | 0 |  | 0 | 21 | 0 | 0 | F
SO.09_ZTI/D_001_00/90_00_02 | 3 |  |  | 90_00_02: Hodinové zúčtovací sazby (HZS) |  |  |  | 0 |  | 0 |  | 0 |  | 0 | 0 |  | Pododdíl
|  | 4129 | 900 R03 | HZS - Kotvení a zavěšení potrubí | h | 2 | 0 | 0 |  | 0 |  | 0 | 21 | 0 | 0 | F
SO.09_ZTI/D_001_00/94_05 | 3 |  |  | 94_05: Lešení a stavební výtahy |  |  |  | 0 |  | 0 |  | 0 |  | 0 | 0 |  | Pododdíl
|  | 4130 | 941955002R00 | Lešení lehké pomocné, výška podlahy do 1,9 m | m2 | 3 | 0 | 0 |  | 0 |  | 0 | 21 | 0 | 0 | F
SO.09_ZTI/D_001_00/H721_02 | 3 |  |  | H721_02: Vnitřní kanalizace |  |  |  | 0 |  | 0 |  | 0 |  | 0 | 0 |  | Pododdíl
|  | 4131 | 998721201R00 | Přesun hmot pro vnitřní kanalizaci, výšky do 6 m | % | 142 | 0 | 0 |  | 0 |  | 0 | 21 | 0 | 0 | F
SO.09_ZTI/D_007 | 2 |  |  | D_007: Vodoinstalace |  |  |  | 0 |  | 0 |  | 0 |  | 0 | 0 |  | Oddíl
SO.09_ZTI/D_007/722_00 | 3 |  |  | 722_00: Vnitřní vodovod |  |  |  | 0 |  | 0 |  | 0 |  | 0 | 0 |  | Pododdíl
|  | 4132 | 722172411R00 | Potrubí z PPR, D 20 x 2,8 mm, PN 16 | m | 16 | 0 | 0 |  | 0 |  | 0 | 21 | 0 | 0 | F
|  | 4133 | 722202213R00 | Nástěnka MZD PP-R, D 20 mm x R 1/2" | kus | 4 | 0 | 0 |  | 0 |  | 0 | 21 | 0 | 0 | F
|  | 4134 | 722237131R00 | Kohout vodovodní, kulový s vypouštěním, DN 15 mm | kus | 1 | 0 | 0 |  | 0 |  | 0 | 21 | 0 | 0 | F
|  | 4135 | 722237121R00 | Kohout vodovodní, kulový, 2x vnitřní závit, DN 15 mm | kus | 2 | 0 | 0 |  | 0 |  | 0 | 21 | 0 | 0 | F
|  | 4136 | 722237123R00 | Kohout vodovodní, kulový, 2x vnitřní závit, DN 25 mm | kus | 1 | 0 | 0 |  | 0 |  | 0 | 21 | 0 | 0 | F
|  | 4137 | 722223131R00 | Kohout vodovodní, kulový, vypouštěcí, komplet DN 15 mm | kus | 1 | 0 | 0 |  | 0 |  | 0 | 21 | 0 | 0 | F
|  | 4138 | 722237661R00 | Klapka vodovodní, zpětná, vodorovná, 2x vnitřní závit, DN 15 mm | kus | 1 | 0 | 0 |  | 0 |  | 0 | 21 | 0 | 0 | F
|  | 4139 | 722236511R00 | Filtr vodovodní, velikost oka 0,4 mm, vnitřní závity, DN 15 mm | kus | 1 | 0 | 0 |  | 0 |  | 0 | 21 | 0 | 0 | F
|  | 4140 | 722190401R00 | Vyvedení a upevnění výpustek DN 15 | kus | 4 | 0 | 0 |  | 0 |  | 0 | 21 | 0 | 0 | F
|  | 4141 | 722264211R00 | Vodoměr pro studenou vodu DN 15, Qn 1,5 m3/h - dle specifikace | kus | 1 | 0 | 0 |  | 0 |  | 0 | 21 | 0 | 0 | F
|  | 4142 | 722175112R00 | Montáž plastových vodovodních tvarovek, polyfuzně svařovaných, jeden spoj, do D 20 mm | kus | 10 | 0 | 0 |  | 0 |  | 0 | 21 | 0 | 0 | F
|  | 4143 | 722175114R00 | Montáž plastových vodovodních tvarovek, polyfuzně svařovaných, jeden spoj, D 32 mm | kus | 1 | 0 | 0 |  | 0 |  | 0 | 21 | 0 | 0 | F
|  | 4144 | 722239103R00 | Montáž vodovodních armatur 2závity, G 1" - mosazna redukce | kus | 1 | 0 | 0 |  | 0 |  | 0 | 21 | 0 | 0 | F
|  | 4145 | 722290226R00 | Zkouška tlaku potrubí do DN 50 | m | 16 | 0 | 0 |  | 0 |  | 0 | 21 | 0 | 0 | F
|  | 4146 | 722290234R00 | Proplach a dezinfekce vodovod.potrubí | m | 16 | 0 | 0 |  | 0 |  | 0 | 21 | 0 | 0 | F
|  | 4147 | 722208VD | Dg přechodka s kovovým závitem PPR 20 x 1/2" | kus | 10 | 0 | 0 |  | 0 |  | 0 | 21 | 0 | 0 | F
|  | 4148 | 722209VD | Dg přechodka s kovovým závitem PPR 32 x 1" | kus | 1 | 0 | 0 |  | 0 |  | 0 | 21 | 0 | 0 | F
|  | 4149 | 722229101R00 | Montáž vodovodních armatur,1závit, G 1/2" - pijistný ventil | kus | 1 | 0 | 0 |  | 0 |  | 0 | 21 | 0 | 0 | F
|  | 4150 | 5512010004 | Ventil pojistný 1/2"x 3/4" - 6 bar - studená voda | kus | 1 | 0 | 0 |  | 0 |  | 0 | 21 | 0 | 0 | F
|  | 4151 | 722518VD | Mosazna vsuvka redukovaná 1" x 1/2" | kus | 1 | 0 | 0 |  | 0 |  | 0 | 21 | 0 | 0 | F
|  | 4152 | 722400VD | Ostatní nespecifikované PPR tvarovky a mont.materiál | kpl | 1 | 0 | 0 |  | 0 |  | 0 | 21 | 0 | 0 | F
|  | 4153 | 722181211RT7 | Tepelná izolace návleková s pěnového poletylénu tl. stěny 6 mm, vnitřní průměr 22 mm | m | 10 | 0 | 0 |  | 0 |  | 0 | 21 | 0 | 0 | F
|  | 4154 | 722181211RU1 | Tepelná izolace návleková s pěnového poletylénu tl. stěny 6 mm, vnitřní průměr 32 mm | m | 1 | 0 | 0 |  | 0 |  | 0 | 21 | 0 | 0 | F
|  | 4155 | 722181213RT7 | Tepelná izolace návleková s pěnového poletylénu tl. stěny 13 mm, vnitřní průměr 22 mm | m | 6 | 0 | 0 |  | 0 |  | 0 | 21 | 0 | 0 | F
|  | 4156 | 713190VD | Ostatní nespec. tepelná izolace-páska,sponky | kpl | 1 | 0 | 0 |  | 0 |  | 0 | 21 | 0 | 0 | F
|  | 4157 | 722551VD | Ostatní montážní a kotvicí materiál, zavěšení a podpěry potrubí - objímky, nosníky, materiál L, U profily, … | kpl | 1 | 0 | 0 |  | 0 |  | 0 | 21 | 0 | 0 | F
SO.09_ZTI/D_007/724_00 | 3 |  |  | 724_00: Strojní vybavení |  |  |  | 0 |  | 0 |  | 0 |  | 0 | 0 |  | Pododdíl
|  | 4158 | 724251101R00 | Montáž zásobníku teplé vody, akumulačního, objem do 50 l | soubor | 1 | 0 | 0 |  | 0 |  | 0 | 21 | 0 | 0 | F
|  | 4159 | 724231125R00 | Tlakoměr ukazovací včetně uzavírací armatury a přílušenství D 100, 1 MPa - dle specifikace | soubor | 1 | 0 | 0 |  | 0 |  | 0 | 21 | 0 | 0 | F
SO.09_ZTI/D_007/725_00 | 3 |  |  | 725_00: Zařizovací předměty |  |  |  | 0 |  | 0 |  | 0 |  | 0 | 0 |  | Pododdíl
|  | 4160 | 725814105R00 | Ventil rohový s filtrem DN 15 x DN 10 | soubor | 3 | 0 | 0 |  | 0 |  | 0 | 21 | 0 | 0 | F
|  | 4161 | 725012126RU2 | Sedátko WC závěsné - dle specifikace | soubor | 1 | 0 | 0 |  | 0 |  | 0 | 21 | 0 | 0 | F
|  | 4162 | 725034132R00 | Klozet závěsný, bílý včetně tlumicího setu - dle specifikace | soubor | 1 | 0 | 0 |  | 0 |  | 0 | 21 | 0 | 0 | F
|  | 4163 | 725823613RT1 | Umyvadlová, stojánková páková baterie bez automatické zátky včetně propojovacích hadiček - dle specifikace | kus | 2 | 0 | 0 |  | 0 |  | 0 | 21 | 0 | 0 | F
|  | 4164 | 725860253R00 | Sifon umyvadlový bez vpusti 5/4"x40 mm vč. manžtety pro připojení na potrubí - dle specifikace | kus | 2 | 0 | 0 |  | 0 |  | 0 | 21 | 0 | 0 | F
|  | 4165 | 725860261R00 | Umyvadlová výpust, Click-Clack, malá krytka, chrom - dle specifikace | kus | 2 | 0 | 0 |  | 0 |  | 0 | 21 | 0 | 0 | F
|  | 4166 | 725819301R00 | Dodávka a montáž napojovací hadičky, 3/8", dl. 30 cm až 50 cm | soubor | 4 | 0 | 0 |  | 0 |  | 0 | 21 | 0 | 0 | F
|  | 4167 | 725119401R00 | Montáž předstěnových systémů pro zazdění | soubor | 1 | 0 | 0 |  | 0 |  | 0 | 21 | 0 | 0 | F
|  | 4168 | 725219401R00 | Montáž umyvadel na šrouby do zdiva | soubor | 2 | 0 | 0 |  | 0 |  | 0 | 21 | 0 | 0 | F
|  | 4169 | 725113914R00 | Montáž manžety WC | kus | 1 | 0 | 0 |  | 0 |  | 0 | 21 | 0 | 0 | F
|  | 4170 | 64214152 | Umyvadlo klasické, s otvorem, hranaté 60x47cm vč. sady na upevnění umyvadel - dle specifikace | kus | 1 | 0 | 0 |  | 0 |  | 0 | 21 | 0 | 0 | F
|  | 4171 | 55161640 | WC manžeta centrická | kus | 1 | 0 | 0 |  | 0 |  | 0 | 21 | 0 | 0 | F
|  | 4172 | 725825111R00 | Baterie umyvadlová nástěnná ruční pro výlevku - dle specifikace | kus | 1 | 0 | 0 |  | 0 |  | 0 | 21 | 0 | 0 | F
|  | 4173 | 725829301R00 | Montáž baterie umyvadlové a dřezové stojánkové | kus | 2 | 0 | 0 |  | 0 |  | 0 | 21 | 0 | 0 | F
|  | 4174 | 725829202R00 | Montáž baterie umyvadlové a dřezové nástěnné | kus | 1 | 0 | 0 |  | 0 |  | 0 | 21 | 0 | 0 | F
|  | 4175 | 725534222R00 | Kompaktní elektrický ohřívač vody zásobníkový, závěsný o objemu 20 l, topné těleso 2,2 kWe, 230V - dle specifiukace | soubor | 1 | 0 | 0 |  | 0 |  | 0 | 21 | 0 | 0 | F
|  | 4176 | 642213831 | Umývátko klasické, s otvorem, hranaté 45x34x15,5cm vč. sady na upevnění umyvadel - dle specifikace | kus | 1 | 0 | 0 |  | 0 |  | 0 | 21 | 0 | 0 | F
|  | 4177 | 725019103R00 | Závěsná keramická výlevka s nerezovou mřížkou, vč. instalační sady- dle specifikace | soubor | 1 | 0 | 0 |  | 0 |  | 0 | 21 | 0 | 0 | F
|  | 4178 | 725664VD | Ostatní nespecifikované napojovací příslušenství a materiál pro zařízovací předměty (silikony, montážní prvky, těsnění...) | kpl | 1 | 0 | 0 |  | 0 |  | 0 | 21 | 0 | 0 | F
SO.09_ZTI/D_007/726_00 | 3 |  |  | 726_00: Instalační prefabrikáty |  |  |  | 0 |  | 0 |  | 0 |  | 0 | 0 |  | Pododdíl
|  | 4179 | 726190993 | Tlačítko ovládácí pro WC - dle specifikace | soubor | 1 | 0 | 0 |  | 0 |  | 0 | 21 | 0 | 0 | F
|  | 4180 | 726211121R00 | Modul pro WC, h. 1080 mm | soubor | 1 | 0 | 0 |  | 0 |  | 0 | 21 | 0 | 0 | F
SO.09_ZTI/D_007/90_03_01 | 3 |  |  | 90_03_01: Hodinové zúčtovací sazby (HZS) |  |  |  | 0 |  | 0 |  | 0 |  | 0 | 0 |  | Pododdíl
|  | 4181 | 900 R03 | HZS - Kotvení a zavěšení potrubí | h | 2 | 0 | 0 |  | 0 |  | 0 | 21 | 0 | 0 | F
|  | 4182 | 900 R25 | HZS - elektroinstalace - zapojení ohřívače vody, uvedení do provozu | h | 2 | 0 | 0 |  | 0 |  | 0 | 21 | 0 | 0 | F
SO.09_ZTI/D_007/911_09 | 3 |  |  | 911_09: Ostatní související práce |  |  |  | 0 |  | 0 |  | 0 |  | 0 | 0 |  | Pododdíl
|  | 4183 | 911600VD | Zkoušky, vizuální kontrola, uvedení do provozu-zařizovací předměty | kpl | 1 | 0 | 0 |  | 0 |  | 0 | 21 | 0 | 0 | F
SO.09_ZTI/D_007/H722_00 | 3 |  |  | H722_00: Vnitřní vodovod |  |  |  | 0 |  | 0 |  | 0 |  | 0 | 0 |  | Pododdíl
|  | 4184 | 998722201R00 | Přesun hmot pro vnitřní vodovod, výšky do 6 m | % | 79 | 0 | 0 |  | 0 |  | 0 | 21 | 0 | 0 | F
SO.09_ZTI/D_007/H724_00 | 3 |  |  | H724_00: Strojní vybavení |  |  |  | 0 |  | 0 |  | 0 |  | 0 | 0 |  | Pododdíl
|  | 4185 | 998724201R00 | Přesun hmot pro strojní vybavení, prefabrikáty a ostatní materiál,, výšky do 6 m | % | 142 | 0 | 0 |  | 0 |  | 0 | 21 | 0 | 0 | F
SO.09_ZTI/D_007/H725_00 | 3 |  |  | H725_00: Zařizovací předměty |  |  |  | 0 |  | 0 |  | 0 |  | 0 | 0 |  | Pododdíl
|  | 4186 | 998725201R00 | Přesun hmot pro zařizovací předměty, výšky do 6 m | % | 396 | 0 | 0 |  | 0 |  | 0 | 21 | 0 | 0 | F
SO.09_ZTI/D_017 | 2 |  |  | D_017: Drobné stavební úpravy |  |  |  | 0 |  | 0 |  | 0 |  | 0 | 0 |  | Oddíl
SO.09_ZTI/D_017/61 | 3 |  |  | 61: Úprava povrchů vnitřní |  |  |  | 0 |  | 0 |  | 0 |  | 0 | 0 |  | Pododdíl
|  | 4187 | 612403382R00 | Hrubá výplň rýh ve stěnách do 5x5 cm maltou ze SMS | m | 6 | 0 | 0 |  | 0 |  | 0 | 21 | 0 | 0 | F
|  | 4188 | 612403385R00 | Hrubá výplň rýh ve stěnách do 10x5 cm maltou z SMS | m | 12 | 0 | 0 |  | 0 |  | 0 | 21 | 0 | 0 | F
|  | 4189 | 612403388R00 | Hrubá výplň rýh ve stěnách do 15x15cm maltou z SMS | m | 4 | 0 | 0 |  | 0 |  | 0 | 21 | 0 | 0 | F
|  | 4190 | 612443541RT4 | Omítka rýh stěn sádrová o šířce do 15 cm - oprava rýh | m2 | 2.22 | 0 | 0 |  | 0 |  | 0 | 21 | 0 | 0 | F
SO.09_ZTI/D_017/900VD_01 | 3 |  |  | 900VD_01: Drobné stavební práce |  |  |  | 0 |  | 0 |  | 0 |  | 0 | 0 |  | Pododdíl
|  | 4191 | 900111VD | Zednické výpomoci - utěsnění prostupů potrubí vody a kanalizace stěnamí, průrazy a utěsnění | kpl | 1 | 0 | 0 |  | 0 |  | 0 | 21 | 0 | 0 | F
SO.09_ZTI/D_017/94_02_01_00 | 3 |  |  | 94_02_01_00: Lešení a stavební výtahy |  |  |  | 0 |  | 0 |  | 0 |  | 0 | 0 |  | Pododdíl
|  | 4192 | 941955002R00 | Lešení lehké pomocné, výška podlahy do 1,9 m - zřízení a demontáž | m2 | 3 | 0 | 0 |  | 0 |  | 0 | 21 | 0 | 0 | F
SO.09_ZTI/D_017/97_04 | 3 |  |  | 97_04: Prorážení otvorů a ostatní bourací práce |  |  |  | 0 |  | 0 |  | 0 |  | 0 | 0 |  | Pododdíl
|  | 4193 | 974031143R00 | Vysekání rýh ve zdi cihelné 7 x 10 cm - voda | m | 12 | 0 | 0 |  | 0 |  | 0 | 21 | 0 | 0 | F
|  | 4194 | 974031142R00 | Vysekání rýh ve zdi cihelné 7 x 7 cm - kanalizace | m | 6 | 0 | 0 |  | 0 |  | 0 | 21 | 0 | 0 | F
|  | 4195 | 974031164R00 | Vysekání rýh ve zdi cihelné 15 x 15 cm - kanalizace | m | 4 | 0 | 0 |  | 0 |  | 0 | 21 | 0 | 0 | F
|  | 4196 | 971033241R00 | Vybourání otv. zeď cihel. 0,0225 m2, tl. 30cm, MVC - kanalizace | kus | 2 | 0 | 0 |  | 0 |  | 0 | 21 | 0 | 0 | F
|  | 4197 | 971033141R00 | Vybourání otvorů zeď cihel. d=6 cm, tl. 30 cm, MVC - prostupy kanalizace a vody stěnou | kus | 4 | 0 | 0 |  | 0 |  | 0 | 21 | 0 | 0 | F
SO.09_ZTI/D_017/H991VD_04 | 3 |  |  | H991VD_04: Ostatní přesuny hmot |  |  |  | 0 |  | 0 |  | 0 |  | 0 | 0 |  | Pododdíl
|  | 4198 | 991009VD | Přesun hmot - stavební práce | kpl | 1 | 0 | 0 |  | 0 |  | 0 | 21 | 0 | 0 | F
SO.09_ZTI/D_017/S979VD_02 | 3 |  |  | S979VD_02: Přesun vybouraných hmot a sutí |  |  |  | 0 |  | 0 |  | 0 |  | 0 | 0 |  | Pododdíl
|  | 4199 | 979100VD | Přesun vybouraných hmot a sutí, naložení na dopravní prostředek, odvoz na skládku, uskladnění | kpl | 1 | 0 | 0 |  | 0 |  | 0 | 21 | 0 | 0 | F
SO.09_ZTI/D_024 | 2 |  |  | D_024: Ostatní související práce |  |  |  | 0 |  | 0 |  | 0 |  | 0 | 0 |  | Oddíl
SO.09_ZTI/D_024/911_06_01_01 | 3 |  |  | 911_06_01_01: Ostatní související práce |  |  |  | 0 |  | 0 |  | 0 |  | 0 | 0 |  | Pododdíl
|  | 4200 | 911600VD | Zkoušky, proplachy, vizuální kontrola, uvedení do provozu | kpl | 1 | 0 | 0 |  | 0 |  | 0 | 21 | 0 | 0 | F
SO.10 | 1 |  |  | SO.10: Demolice areálových prvků a zpevněných ploch |  |  |  | 0 |  | 0 |  | 584.4195 |  | 0 | 0 |  | Objekt
SO.10/099 | 2 |  |  | 099: Přesun hmot HSV |  |  |  | 0 |  | 0 |  | 0 |  | 0 | 0 |  | Oddíl
SO.10/099/0998 | 3 |  |  | 0998: Přesun hmot |  |  |  | 0 |  | 0 |  | 0 |  | 0 | 0 |  | Pododdíl
|  | 4201 | 997013631 | Poplatek za uložení na skládce (skládkovné) stavebního odpadu směsného kód odpadu 17 09 04 | t | 584.419 | 0 | 0 |  | 0 |  | 0 | 21 | 0 | 0 | F
|  | 4202 | 997002611 | Nakládání suti a vybouraných hmot | t | 584.4195 | 0 | 0 |  | 0 |  | 0 | 21 | 0 | 0 | F
|  | 4203 | 997002519 | Příplatek ZKD 1 km přemístění suti a vybouraných hmot | t | 11688.39 | 0 | 0 |  | 0 |  | 0 | 21 | 0 | 0 | F
|  |  | Ztratné: | 1900 |  | 11103.9705
|  | 4204 | 997002511 | Vodorovné přemístění suti a vybouraných hmot bez naložení ale se složením a urovnáním do 1 km | t | 584.4195 | 0 | 0 |  | 0 |  | 0 | 21 | 0 | 0 | F
SO.10/SO.10 | 2 |  |  | SO.10: Demontáž areálových prvků a zpevněných ploch |  |  |  | 0 |  | 0 |  | 584.4195 |  | 0 | 0 |  | Oddíl
SO.10/SO.10/SO.10. | 3 |  |  | SO.10.: Demontáž areálových prvků a zpevněných ploch |  |  |  | 0 |  | 0 |  | 584.4195 |  | 0 | 0 |  | Pododdíl
|  | 4205 | 801 | Asfalt u kolárny vybourání do hloubky 0,3m; výkop s odvozem | m³ | 18.45 | 0 | 0 |  | 0 | 3 | 55.35 | 21 | 0 | 0 | F
|  | 4206 | 802 | Vybourání sloupků z cihel plných (bílých) včetně betonového základu a betonové střešní desky, přepojení kabelů do objektu (5 ks) | m³ | 21.75 | 0 | 0 |  | 0 | 2.5 | 54.375 | 21 | 0 | 0 | F
|  | 4207 | 803 | Vybourání stávajících chodníů; zámková dlažba; včetně betonovývh obrubníků, včetně podsypu/podloží hl. 0,25m; | m³ | 77.56 | 0 | 0 |  | 0 | 3 | 232.68 | 21 | 0 | 0 | F
|  | 4208 | 804 | Bourání betonové plochy, deska tl. Cca 150mm na šterkovém podsypu. | m³ | 5.625 | 0 | 0 |  | 0 | 3.5 | 19.6875 | 21 | 0 | 0 | F
|  | 4209 | 805 | Pingpong – demontáž | ks | 1 | 0 | 0 |  | 0 |  | 0 | 21 | 0 | 0 | F
|  | 4210 | 806 | Tenisové hřiště; výkop a odvoz, hl. 0,35 | m³ | 123.515 | 0 | 0 |  | 0 | 1.8 | 222.327 | 21 | 0 | 0 | F
|  | 4211 | 807 | Sloupky na síť, ocelové včetně betonového základu (2 ks); Demontáž sloupků | ks | 2 | 0 | 0 |  | 0 |  | 0 | 21 | 0 | 0 | F
|  | 4212 | 808 | demontáž ocelového přístřešku se průhlednou střechou; vybourání betonové zamkové dlažby v ploše 2,9 m2 | kpl | 1 | 0 | 0 |  | 0 |  | 0 | 21 | 0 | 0 | F
SO.11 | 1 |  |  | SO.11: Úpravy Wellness |  |  |  | 0 |  | 34.107 |  | 68.95 |  | 0 | 0 |  | Objekt
SO.11/003 | 2 |  |  | 003: Svislé konstrukce |  |  |  | 0 |  | 10.2298 |  | 0 |  | 0 | 0 |  | Oddíl
SO.11/003/0034 | 3 |  |  | 0034: Stěny a příčky |  |  |  | 0 |  | 10.2298 |  | 0 |  | 0 | 0 |  | Pododdíl
|  | 4213 | 346272256 | Přizdívka z pórobetonových tvárnic tl 150 mm | m2 | 10.86 | 0 | 0 | 0.08341 | 0.90583 |  | 0 | 21 | 0 | 0 | F
|  |  | Výkaz výměr: | instalační přizdívka, výměra dle Cad |  | 0
|  |  |  | (3,2+0,9+0,9+0,9)*1,5 |  | 8.85
|  |  |  | podezdívka dveří - viz pozn. 4 |  | 0
|  |  |  | 0,7*0,3 |  | 0.21
|  |  |  | podezdívka schodů - viz pozn. 5 |  | 0
|  |  |  | 0,9*0,3*2 |  | 0.54
|  |  |  | 0,7*0,3*6 |  | 1.26
|  | 4214 | 342272225 | Příčka z pórobetonových hladkých tvárnic na tenkovrstvou maltu tl 100 mm | m2 | 141.561 | 0 | 0 | 0.06172 | 8.7371 |  | 0 | 21 | 0 | 0 | F
|  |  | Výkaz výměr: | výměra dle Cad |  | 0
|  |  |  | (8,2+6,0+1,8+1,8+4,2+2,4+4,0+7,8+3,8+2,6+1,5)*3,21 |  | 141.561
|  | 4215 | 340271041 | Zazdívka otvorů v příčkách nebo stěnách pl přes 0,25 do 1 m2 tvárnicemi pórobetonovými tl 150 mm | m2 | 7.28 | 0 | 0 | 0.08061 | 0.58684 |  | 0 | 21 | 0 | 0 | F
|  |  | Výkaz výměr: | zazdívka a nadezdívka v obvodových stěnách; výměra Cad |  | 0
|  |  |  | (0,8+0,8)*3,2 |  | 5.12
|  |  |  | (0,6*6)*0,6 |  | 2.16
SO.11/006 | 2 |  |  | 006: Úpravy povrchu |  |  |  | 0 |  | 4.0958 |  | 0 |  | 0 | 0 |  | Oddíl
SO.11/006/0061 | 3 |  |  | 0061: Úprava povrchů vnitřní |  |  |  | 0 |  | 4.0958 |  | 0 |  | 0 | 0 |  | Pododdíl
|  | 4216 | 612142002 | Potažení vnitřních stěn sklovláknitým pletivem | m2 | 354.002 | 0 | 0 | 0.00028 | 0.099121 |  | 0 | 21 | 0 | 0 | F
|  | 4217 | 612341321 | Sádrová nebo vápenosádrová omítka hladká jednovrstvá vnitřních stěn nanášená strojně | m2 | 354.002 | 0 | 0 | 0.01103 | 3.9046 |  | 0 | 21 | 0 | 0 | F
|  |  | Výkaz výměr: | povrchová úprava stěn plynosilikátových dle tab. místností |  | 0
|  |  |  | 1.pp |  | 0
|  |  |  | (4,0+6,5+5,7+7,0+2,4+2,4+4,2+8,5+10,1+6,8+1,0+1,0+2,8+6,7+7,6+2,4+1,4)*3,0 |  | 241.5
|  |  |  | (8,5+6,4+2,4+4,2)*3,2 |  | 68.8
|  |  |  | vyspravení po bouraných stěnách |  | 0
|  |  |  | 0,3*3,2*12 |  | 11.52
|  |  | Ztratné: | 10 |  | 32.182
|  | 4218 | 612131321 | Penetrační disperzní nátěr vnitřních stěn nanášený strojně | m2 | 354.002 | 0 | 0 | 0.00026 | 0.092041 |  | 0 | 21 | 0 | 0 | F
|  |  | Výkaz výměr: | Nové obvodové stěny a zazdívky (m2 x počet - výměra z CAD) |  | 0
|  |  |  | (2,32*2)+(0,62*2) |  | 5.88
SO.11/009 | 2 |  |  | 009: Ostatní konstrukce a práce |  |  |  | 0 |  | 0.0066444 |  | 67.6393 |  | 0 | 0 |  | Oddíl
SO.11/009/0094 | 3 |  |  | 0094: Lešení a stavební výtahy |  |  |  | 0 |  | 0 |  | 0 |  | 0 | 0 |  | Pododdíl
|  | 4219 | 949101111 | Lešení pomocné pro objekty pozemních staveb s lešeňovou podlahou v do 1,9 m zatížení do 150 kg/m2 | m2 | 166.11 | 0 | 0 |  | 0 |  | 0 | 21 | 0 | 0 | F
SO.11/009/0095 | 3 |  |  | 0095: Dokončovací konstrukce a práce pozemních staveb |  |  |  | 0 |  | 0.0066444 |  | 0 |  | 0 | 0 |  | Pododdíl
|  | 4220 | 952901111 | Vyčištění budov bytové a občanské výstavby při výšce podlaží do 4 m | m2 | 166.11 | 0 | 0 | 4e-05 | 0.0066444 |  | 0 | 21 | 0 | 0 | F
|  |  | Výkaz výměr: | 1pp, tabulka místností součet - řešená část |  | 0
|  |  |  | 309,63-6,19-61,99-75,34 |  | 166.11
|  | 4221 | X192197 | Požární ucpávka pro potrubí ZTI, systémové řešení pro ucpávky, rozměr do 0,01m2 | soubor | 8 | 0 | 0 |  | 0 |  | 0 | 21 | 0 | 0 | F
SO.11/009/0096 | 3 |  |  | 0096: Bourání konstrukcí |  |  |  | 0 |  | 0 |  | 67.6393 |  | 0 | 0 |  | Pododdíl
|  | 4222 | 766691912 | Vyvěšení nebo zavěšení dřevěných křídel oken pl přes 1,5 m2 | kus | 20 | 0 | 0 |  | 0 | 0.017 | 0.34 | 21 | 0 | 0 | F
|  |  | Výkaz výměr: | Vyvěšení dveřních křídel |  | 0
|  |  |  | 20 |  | 20
|  | 4223 | 968062455 | Vybourání dřevěných dveřních zárubní pl do 2 m2 | m2 | 30.6 | 0 | 0 |  | 0 | 0.088 | 2.6928 | 21 | 0 | 0 | F
|  |  | Výkaz výměr: | demontáž zárubní |  | 0
|  |  |  | 0,6*2,0*6 |  | 7.2
|  |  |  | 0,8*2,0*9 |  | 14.4
|  |  |  | 0,9*2,0*5 |  | 9
|  | 4224 | 962032111 | Bourání zdiva z keramických děrovaných cihel na MVC do 1 m3 | m3 | 38.576 | 0 | 0 |  | 0 | 1 | 38.576 | 21 | 0 | 0 | F
|  |  | Výkaz výměr: | výměra CAD |  | 0
|  |  |  | (5,0+2,5+4,5)*0,25*3,2 |  | 9.6
|  |  |  | (5,5+2,7)*0,3*3,2 |  | 7.872
|  |  |  | (2,2+3,0+5,5)*0,2*3,2 |  | 6.848
|  |  |  | (2,0+3,0+3,6+4,2+4,2+5,5+1,7+1,0+2,5+2,0)*0,15*3,2 |  | 14.256
|  | 4225 | 965041321 | Bourání mazanin škvárobetonových tl do 100 mm pl do 1 m2 | m3 | 16.158 | 0 | 0 |  | 0 | 1.6 | 25.8528 | 21 | 0 | 0 | F
|  |  | Výkaz výměr: | betonová podlaha; výměra tab. místností |  | 0
|  |  |  | (305,12-6,2-62,0-75,34)*0,1 |  | 16.158
|  | 4226 | 968062244 | Vybourání dřevěných rámů oken jednoduchých včetně křídel pl do 1 m2 | m2 | 0.72 | 0 | 0 |  | 0 | 0.041 | 0.02952 | 21 | 0 | 0 | F
|  |  | Výkaz výměr: | Demontáž oken |  | 0
|  |  |  | 0,6*0,6*2 |  | 0.72
|  | 4227 | 966068011 | Demontáž dřevěných stěn větrových a dělících | m2 | 29.64 | 0 | 0 |  | 0 | 0.005 | 0.1482 | 21 | 0 | 0 | F
|  |  | Výkaz výměr: | demontáž sauny; výměra Cad |  | 0
|  |  |  | 8,8*2,8 |  | 24.64
|  |  |  | 5,0 |  | 5
SO.11/099 | 2 |  |  | 099: Přesun hmot HSV |  |  |  | 0 |  | 0 |  | 0 |  | 0 | 0 |  | Oddíl
SO.11/099/0998 | 3 |  |  | 0998: Přesun hmot |  |  |  | 0 |  | 0 |  | 0 |  | 0 | 0 |  | Pododdíl
|  | 4228 | 997013631 | Poplatek za uložení na skládce (skládkovné) stavebního odpadu směsného kód odpadu 17 09 04 | t | 68.95 | 0 | 0 |  | 0 |  | 0 | 21 | 0 | 0 | F
|  | 4229 | 998012102 | Přesun hmot pro budovy monolitické s vyzdívaným obvodovým pláštěm v přes 6 do 12 m | t | 14.3323 | 0 | 0 |  | 0 |  | 0 | 21 | 0 | 0 | F
|  | 4230 | 997002511 | Vodorovné přemístění suti a vybouraných hmot bez naložení ale se složením a urovnáním do 1 km | t | 68.95 | 0 | 0 |  | 0 |  | 0 | 21 | 0 | 0 | F
|  | 4231 | 997002519 | Příplatek ZKD 1 km přemístění suti a vybouraných hmot | t | 1379.0008 | 0 | 0 |  | 0 |  | 0 | 21 | 0 | 0 | F
|  |  | Ztratné: | 1900 |  | 1310.0508
|  | 4232 | 997002611 | Nakládání suti a vybouraných hmot | t | 68.95 | 0 | 0 |  | 0 |  | 0 | 21 | 0 | 0 | F
SO.11/713 | 2 |  |  | 713: Izolace tepelné |  |  |  | 0 |  | 0.35049 |  | 0 |  | 0 | 0 |  | Oddíl
SO.11/713/7131 | 3 |  |  | 7131: Izolace tepelné - stavební konstrukce |  |  |  | 0 |  | 0.35049 |  | 0 |  | 0 | 0 |  | Pododdíl
|  | 4233 | 713191132 | Montáž izolace tepelné podlah, stropů vrchem nebo střech překrytí separační fólií z PE | m2 | 166.11 | 0 | 0 |  | 0 |  | 0 | 21 | 0 | 0 | F
|  |  | Výkaz výměr: | ST.111; výměra tab. místností - řešená část |  | 0
|  |  |  | 309,63-6,19-61,99-75,34 |  | 166.11
|  | 4234 | 28329041 | fólie PE separační či ochranná tl 0,1mm | m2 | 191.0265 | 0 | 0 | 0.0004 | 0.076411 |  | 0 | 21 | 0 | 0 | F
|  |  | Výkaz výměr: | ST.111; výměra tab. místností - řešená část |  | 0
|  |  |  | 309,63-6,19-61,99-75,34 |  | 166.11
|  |  | Ztratné: | 15 |  | 24.9165
|  | 4235 | 713121121 | Montáž izolace tepelné podlah volně kladenými rohožemi, pásy, dílci, deskami 2 vrstvy | m2 | 166.11 | 0 | 0 |  | 0 |  | 0 | 21 | 0 | 0 | F
|  |  | Výkaz výměr: | ST.111; výměra tab. místností - řešená část |  | 0
|  |  |  | 309,63-6,19-61,99-75,34 |  | 166.11
|  | 4236 | 28375909 | deska EPS 150 pro konstrukce s vysokým zatížením λ=0,035 tl 50mm | m2 | 182.721 | 0 | 0 | 0.0015 | 0.27408 |  | 0 | 21 | 0 | 0 | F
|  |  | Výkaz výměr: | ST.111; výměra tab. místností - řešená část |  | 0
|  |  |  | 309,63-6,19-61,99-75,34 |  | 166.11
|  |  | Ztratné: | 10 |  | 16.611
SO.11/725 | 2 |  |  | 725: Zařizovací předměty |  |  |  | 0 |  | 0 |  | 1.178 |  | 0 | 0 |  | Oddíl
SO.11/725/7251 | 3 |  |  | 7251: Zařízení záchodů |  |  |  | 0 |  | 0 |  | 0.171 |  | 0 | 0 |  | Pododdíl
|  | 4237 | 725110814 | Demontáž klozetu Kombi | soubor | 5 | 0 | 0 |  | 0 | 0.0342 | 0.171 | 21 | 0 | 0 | F
|  |  | Výkaz výměr: | WC |  | 0
|  |  |  | 4 |  | 4
|  |  |  | Výlevka |  | 0
|  |  |  | 1 |  | 1
SO.11/725/7252 | 3 |  |  | 7252: Zařízení koupelen |  |  |  | 0 |  | 0 |  | 0.2098 |  | 0 | 0 |  | Pododdíl
|  | 4238 | 725210821 | Demontáž umyvadel bez výtokových armatur | soubor | 5 | 0 | 0 |  | 0 | 0.01946 | 0.0973 | 21 | 0 | 0 | F
|  | 4239 | 725240811 | Demontáž kabin sprchových bez výtokových armatur | soubor | 1 | 0 | 0 |  | 0 | 0.088 | 0.088 | 21 | 0 | 0 | F
|  | 4240 | 725240812 | Demontáž vaniček sprchových bez výtokových armatur | soubor | 1 | 0 | 0 |  | 0 | 0.0245 | 0.0245 | 21 | 0 | 0 | F
SO.11/725/7253 | 3 |  |  | 7253: Zařízení kuchyní |  |  |  | 0 |  | 0 |  | 0.0592 |  | 0 | 0 |  | Pododdíl
|  | 4241 | 725310823 | Demontáž dřez jednoduchý vestavěný v kuchyňských sestavách bez výtokových armatur | soubor | 1 | 0 | 0 |  | 0 | 0.0092 | 0.0092 | 21 | 0 | 0 | F
|  | 4242 | 72531082X | Demontáž kuchyňských sestav | soubor | 1 | 0 | 0 |  | 0 | 0.05 | 0.05 | 21 | 0 | 0 | F
SO.11/725/7259 | 3 |  |  | 7259: Ostatní zařízení |  |  |  | 0 |  | 0 |  | 0.738 |  | 0 | 0 |  | Pododdíl
|  | 4243 | 725920811X | Demontáž, uložení a zpětná montáž solária, vč. vnitrostaveništního přesunu, zakrytí, příp. kotvení (viz. pozn. 2) | soubor | 1 | 0 | 0 |  | 0 | 0.226 | 0.226 | 21 | 0 | 0 | F
|  | 4244 | 725920811X | Demontáž, uložení a zpětná montáž infrasauny, vč. vnitrostaveništního přesunu, zakrytí, příp. kotvení (viz. pozn. 1) | soubor | 1 | 0 | 0 |  | 0 | 0.226 | 0.226 | 21 | 0 | 0 | F
|  | 4245 | 725920811X | Zakrytí nebo jinak vhodně zabezpečit stávající vířivku včetně schodů a sprchového koutu před poškozením během stavebních prací (viz. pozn. 5) | soubor | 1 | 0 | 0 |  | 0 | 0.226 | 0.226 | 21 | 0 | 0 | F
|  | 4246 | 741211823 | Demontáž rozvodnic kovových pod omítkou s krytím přes IPx4 plochou do 0,8 m2 | kus | 2 | 0 | 0 |  | 0 | 0.03 | 0.06 | 21 | 0 | 0 | F
SO.11/762 | 2 |  |  | 762: Konstrukce tesařské |  |  |  | 0 |  | 4.7752 |  | 0 |  | 0 | 0 |  | Oddíl
SO.11/762/7625 | 3 |  |  | 7625: Konstrukce tesařské - podlahy a podlahové konstrukce |  |  |  | 0 |  | 4.7752 |  | 0 |  | 0 | 0 |  | Pododdíl
|  | 4247 | 60512132 | hranol stavební řezivo průřezu do 224cm2 přes dl 8m (viz pozn. 3) | m3 | 0.6193 | 0 | 0 | 0.55 | 0.34062 |  | 0 | 21 | 0 | 0 | F
|  |  | Výkaz výměr: | rošt, vč. vytvoření schodišťových stupňů; výměra Cad |  | 0
|  |  |  | 2,8*2*0,02 |  | 0.112
|  |  |  | 1,1*7*0,02 |  | 0.154
|  |  |  | 2,5*1*0,02 |  | 0.05
|  |  |  | 3,5*1*0,02 |  | 0.07
|  |  |  | 1,7*3*0,02 |  | 0.102
|  |  |  | 0,75*5*0,02 |  | 0.075
|  |  | Ztratné: | 10 |  | 0.0563
|  | 4248 | 762525104 | Položení podlahy z palubek (viz pozn. 3, 5) | m2 | 8.87 | 0 | 0 |  | 0 |  | 0 | 21 | 0 | 0 | F
|  |  | Výkaz výměr: | včetně vytvoření schodišťových stupňů, vč. všech pomocných prvků a prací, výměra Cad |  | 0
|  |  |  | 3,1+3,1 |  | 6.2
|  |  |  | 1,1*0,3*4 |  | 1.32
|  |  |  | 0,75*0,3*2 |  | 0.45
|  |  |  | záklop pro schody - viz pozn. 5 |  | 0
|  |  |  | 0,9*0,7 |  | 0.63
|  |  |  | 0,9*0,3 |  | 0.27
|  | 4249 | 762512261 | Montáž podlahové kce podkladového roštu (viz pozn. 3) | m | 28.15 | 0 | 0 | 1e-05 | 0.0002815 |  | 0 | 21 | 0 | 0 | F
|  |  | Výkaz výměr: | rošt, vč. vytvoření schodišťových stupňů; výměra Cad |  | 0
|  |  |  | 2,8*2 |  | 5.6
|  |  |  | 1,1*7 |  | 7.7
|  |  |  | 2,5*1 |  | 2.5
|  |  |  | 3,5*1 |  | 3.5
|  |  |  | 1,7*3 |  | 5.1
|  |  |  | 0,75*5 |  | 3.75
|  | 4250 | 60791113 | prkno terasové dřevoplastové s překrytými spárami š 140 mm tl 22mm (viz pozn. 3, 5) | m | 69.6929 | 0 | 0 | 0.0034 | 0.23696 |  | 0 | 21 | 0 | 0 | F
|  |  | Výkaz výměr: | vyvýšená podlaha, vč. vytvoření schodišťových stupňů, výměra Cad |  | 0
|  |  |  | 8,0/0,14 |  | 57.1429
|  |  |  | záklop pro schody - viz pozn. 5 |  | 0
|  |  |  | 0,87/0,14 |  | 6.2143
|  |  | Ztratné: | 10 |  | 6.3357
|  | 4251 | 59030758 | D+M dvířka revizní jednokřídlá dvouplášťová s automatickým zámkem 600x600mm | kus | 2 | 0 | 0 | 0.0082 | 0.0164 |  | 0 | 21 | 0 | 0 | F
|  | 4252 | 762511236 | D+M Podlahové kce podkladové z desek OSB tl 22 mm broušených na pero a drážku lepených | m2 | 166.11 | 0 | 0 | 0.01388 | 2.3056 |  | 0 | 21 | 0 | 0 | F
|  |  | Výkaz výměr: | 1.vrstva tl. 20mm |  | 0
|  |  |  | ST.111; výměra tab. místností - řešená část |  | 0
|  |  |  | 309,63-6,19-61,99-75,34 |  | 166.11
|  | 4253 | 762511234 | D+M Podlahové kce podkladové z desek OSB tl 18 mm broušených na pero a drážku lepených | m2 | 166.11 | 0 | 0 | 0.01129 | 1.8754 |  | 0 | 21 | 0 | 0 | F
|  |  | Výkaz výměr: | 2.vrstva tl. 18mm |  | 0
|  |  |  | ST.111; výměra tab. místností - řešená část |  | 0
|  |  |  | 309,63-6,19-61,99-75,34 |  | 166.11
SO.11/763 | 2 |  |  | 763: Konstrukce montované |  |  |  | 0 |  | 2.197 |  | 0.13272 |  | 0 | 0 |  | Oddíl
SO.11/763/7631 | 3 |  |  | 7631: Konstrukce montované - z desek sádrokartonových |  |  |  | 0 |  | 2.197 |  | 0 |  | 0 | 0 |  | Pododdíl
|  | 4254 | 763131451 | D+M SDK podhled deska 1xH2 12,5 bez izolace dvouvrstvá spodní kce profil CD+UD | m2 | 93.67 | 0 | 0 | 0.0126 | 1.1802 |  | 0 | 21 | 0 | 0 | F
|  |  | Výkaz výměr: | impregnovaný podhled, výměra dle Cad, vč. revizních dvířek |  | 0
|  |  |  | 8,81+8,67+7,27+2,96+7,68+26,38+27,06+1,9+1,63+1,31 |  | 93.67
|  | 4255 | 763131411 | SDK podhled desky 1xA 12,5 bez izolace dvouvrstvá spodní kce profil CD+UD | m2 | 72.44 | 0 | 0 | 0.0122 | 0.88377 |  | 0 | 21 | 0 | 0 | F
|  |  | Výkaz výměr: | obyčejný podhled, výměra dle Cad, vč. revizních dvířek |  | 0
|  |  |  | 33,62+8,51+2,51+3,84+2,49+11,04+7,08+3,35 |  | 72.44
|  | 4256 | 763131771 | D+M Příplatek k SDK podhledu za rovinnost kvality Q3 | m2 | 166.11 | 0 | 0 | 0.0007 | 0.11628 |  | 0 | 21 | 0 | 0 | F
|  | 4257 | 763131714 | D+M SDK podhled základní penetrační nátěr | m2 | 166.11 | 0 | 0 | 0.0001 | 0.016611 |  | 0 | 21 | 0 | 0 | F
|  | 4258 | 763172354 | D+M Montáž dvířek revizních jednoplášťových SDK kcí vel. 500 x 500 mm pro podhledy | kus | 2 | 0 | 0 | 3e-05 | 6e-05 |  | 0 | 21 | 0 | 0 | F
SO.11/763/7634 | 3 |  |  | 7634: Konstrukce montované - z desek minerálních |  |  |  | 0 |  | 0 |  | 0.13272 |  | 0 | 0 |  | Pododdíl
|  | 4259 | 763431803 | Demontáž minerálního podhledu zavěšeného na skrytém roštu | m2 | 63.2 | 0 | 0 |  | 0 | 0.0021 | 0.13272 | 21 | 0 | 0 | F
|  |  | Výkaz výměr: | Min. podhled |  | 0
|  |  |  | 2,2+1,5+9,7+9,8+30,8+6,0+1,6+1,6 |  | 63.2
SO.11/766 | 2 |  |  | 766: Konstrukce truhlářské |  |  |  | 0 |  | 0.59583 |  | 0 |  | 0 | 0 |  | Oddíl
SO.11/766/7666. | 3 |  |  | 7666.: Konstrukce truhlářské - vnitřní dveře |  |  |  | 0 |  | 0.59583 |  | 0 |  | 0 | 0 |  | Pododdíl
|  | 4260 | 766682112 | Montáž zárubní obložkových pro dveře jednokřídlové tl stěny přes 170 do 350 mm; DR.01, DR.02 | kus | 13 | 0 | 0 | 0.00046 | 0.00598 |  | 0 | 21 | 0 | 0 | F
|  | 4261 | 61182308 | zárubeň jednokřídlá obložková s laminátovým povrchem tl stěny 160-250mm rozměru 600-1100/1970, 2100mm; DR.01, DR.02 - viz specifikace | kus | 13 | 0 | 0 | 0.026 | 0.338 |  | 0 | 21 | 0 | 0 | F
|  |  | Výkaz výměr: | DR.01, DR.02 |  | 0
|  |  |  | 7+6 |  | 13
|  | 4262 | 766660171 | Montáž dveřních křídel otvíravých jednokřídlových š do 0,8 m do obložkové zárubně; DR.01, DR.02 | kus | 13 | 0 | 0 |  | 0 |  | 0 | 21 | 0 | 0 | F
|  | 4263 | 61162086 | dveře jednokřídlé dřevotřískové povrch laminátový plné 800x1970-2100mm, akustický útlum 32 dB, přeslechový tlumič, ; DR.01 - viz specifikace | kus | 7 | 0 | 0 | 0.0195 | 0.1365 |  | 0 | 21 | 0 | 0 | F
|  |  | Výkaz výměr: | DR.01 |  | 0
|  |  |  | 7 |  | 7
|  | 4264 | 61162085 | dveře jednokřídlé dřevotřískové povrch laminátový plné 700x1970-2100mm, akustický útlum 32 dB, přeslechový tlumič, podříznuté 20 mm; DR.02 - viz specifikace | kus | 6 | 0 | 0 | 0.0175 | 0.105 |  | 0 | 21 | 0 | 0 | F
|  |  | Výkaz výměr: | DR.02 |  | 0
|  |  |  | 6 |  | 6
|  | 4265 | 54914620 | kování dveřní vrchní klika včetně rozet a montážního materiálu R PZ nerez PK | kus | 7 | 0 | 0 | 0.0012 | 0.0084 |  | 0 | 21 | 0 | 0 | F
|  | 4266 | 766660728 | Montáž dveřního interiérového kování - zámku | kus | 7 | 0 | 0 |  | 0 |  | 0 | 21 | 0 | 0 | F
|  | 4267 | 54964150 | vložka zámková cylindrická oboustranná+4 klíče | kus | 7 | 0 | 0 | 0.00015 | 0.00105 |  | 0 | 21 | 0 | 0 | F
|  | 4268 | X192160 | D+M Barevný symbol nalepený na dveře (např. číslo, popis) | kus | 13 | 0 | 0 |  | 0 |  | 0 | 21 | 0 | 0 | F
|  | 4269 | X192201 | D+M Systém generálního klíče | soubor | 1 | 0 | 0 |  | 0 |  | 0 | 21 | 0 | 0 | F
|  | 4270 | 54924003 | D+M zámek zadlabací mezipokojový pro WC kování 72x55mm | kus | 6 | 0 | 0 | 0.00015 | 0.0009 |  | 0 | 21 | 0 | 0 | F
SO.11/767 | 2 |  |  | 767: Konstrukce zámečnické |  |  |  | 0 |  | 0.11769 |  | 0 |  | 0 | 0 |  | Oddíl
SO.11/767/7674 | 3 |  |  | 7674: Lehký obvodový plášť (LOP) |  |  |  | 0 |  | 0 |  | 0 |  | 0 | 0 |  | Pododdíl
|  | 4271 | P1 | Pevná prosklená interiérová příčka modulární, hliníkový rám, 1585 / 3200. Sestava se skládá z prosklených dveří š.800 v.2100mm, bočního pevného proskleného světlíku a proskleného nadsvětlíku - viz specifikace | m2 | 5.072 | 0 | 0 |  | 0 |  | 0 | 21 | 0 | 0 | F
|  |  | Výkaz výměr: | P1; Interiérový LOP; výměra Cad |  | 0
|  |  |  | 1,585*3,2 |  | 5.072
|  | 4272 | P2 | Pevná prosklená interiérová příčka modulární, hliníkový rám, 4100 / 3200. Sestava se skládá z prosklených dveří š.925 v.2100mm, bočních pevných prosklených světlíku a proskleného nadsvětlíku. Doplnit o vnitřní žaluzie. Spodní část do výšky 700 mm výplň deska neprůhledná - viz specifikace | m2 | 13.12 | 0 | 0 |  | 0 |  | 0 | 21 | 0 | 0 | F
|  |  | Výkaz výměr: | P1; Interiérový LOP; výměra Cad |  | 0
|  |  |  | 4,1*3,2 |  | 13.12
|  | 4273 | P3 | Pevná prosklená interiérová příčka modulární, hliníkový rám, 2380/2975mm - viz specifikace | m2 | 7.0805 | 0 | 0 |  | 0 |  | 0 | 21 | 0 | 0 | F
|  |  | Výkaz výměr: | P3; Interiérový LOP; výměra Cad |  | 0
|  |  |  | 2,38*2,975 |  | 7.0805
|  | 4274 | DR.04 | Dvoukřídlé vstupní dveře včetně bočního zasklení a nadsvětlíku. Velikost sestavy 2695/3200 mm, s požární odolností EI 30 DP1-C - viz specifikace | m2 | 8.624 | 0 | 0 |  | 0 |  | 0 | 21 | 0 | 0 | F
|  |  | Výkaz výměr: | DR.04; Interiérový LOP; výměra Cad |  | 0
|  |  |  | 2,695*3,2 |  | 8.624
SO.11/767/7675 | 3 |  |  | 7675: Konstrukce zámečnické - podlahy a podhledy |  |  |  | 0 |  | 0.11769 |  | 0 |  | 0 | 0 |  | Pododdíl
|  | 4275 | 767541116 | D+M Nosná konstrukce pro zdvojené podlahy s lehkým provozem modulu 600x600 mm z kovových rektifikačních stojek výšky přes 250 do 300 mm (viz pozn. 3) | m2 | 6.2 | 0 | 0 | 0.00257 | 0.015934 |  | 0 | 21 | 0 | 0 | F
|  | 4276 | 767541121 | D+M Nosná konstrukce pro zdvojené podlahy s lehkým provozem modulu 600x600 mm z kovových rektifikačních stojek výšky přes 600 do 700 mm (viz pozn. 3) | m2 | 6.2 | 0 | 0 | 0.0058 | 0.03596 |  | 0 | 21 | 0 | 0 | F
|  | 4277 | 19420870 | D+M Plech slza Al 3mm/1x2m tabule, vč. řezání, instalace a všech pomocných prací (viz pozn. 3) | kg | 65.8 | 0 | 0 | 0.001 | 0.0658 |  | 0 | 21 | 0 | 0 | F
|  |  | Výkaz výměr: | Ocelový obklad vyvýšené podlahy - slzičkový Al plech 5,0mm, vč. kotevních prvků |  | 0
|  |  |  | 6,2*9,0 |  | 55.8
|  |  |  | 10,0 |  | 10
SO.11/771 | 2 |  |  | 771: Podlahy z dlaždic |  |  |  | 0 |  | 6.1147 |  | 0 |  | 0 | 0 |  | Oddíl
SO.11/771/7711 | 3 |  |  | 7711: Podlahy z dlaždic - příprava podkladu |  |  |  | 0 |  | 0.049833 |  | 0 |  | 0 | 0 |  | Pododdíl
|  | 4278 | 771121011 | Nátěr penetrační na podlahu | m2 | 166.11 | 0 | 0 | 0.0003 | 0.049833 |  | 0 | 21 | 0 | 0 | F
|  |  | Výkaz výměr: | ST.111; výměra tab. místností - řešená část |  | 0
|  |  |  | 309,63-6,19-61,99-75,34 |  | 166.11
SO.11/771/7714 | 3 |  |  | 7714: Podlahy z dlaždic - soklíky |  |  |  | 0 |  | 0.48524 |  | 0 |  | 0 | 0 |  | Pododdíl
|  | 4279 | 771474112 | Montáž soklů z dlaždic keramických rovných lepených cementovým flexibilním lepidlem v přes 65 do 90 mm | m | 140 | 0 | 0 | 0.00043 | 0.0602 |  | 0 | 21 | 0 | 0 | F
|  |  | Výkaz výměr: | výměra Cad |  | 0
|  |  |  | 8,0+50,0+11,3+18,0+12,3+20,0+20,4 |  | 140
|  | 4280 | 59761175 | sokl keramický mrazuvzdorný povrch hladký/matný tl do 10mm výšky přes 90 do 120mm | m | 161 | 0 | 0 | 0.00264 | 0.42504 |  | 0 | 21 | 0 | 0 | F
|  |  | Výkaz výměr: | výměra Cad |  | 0
|  |  |  | 8,0+50,0+11,3+18,0+12,3+20,0+20,4 |  | 140
|  |  | Ztratné: | 15 |  | 21
SO.11/771/7715 | 3 |  |  | 7715: Podlahy z dlaždic - nášlapné plochy |  |  |  | 0 |  | 5.5796 |  | 0 |  | 0 | 0 |  | Pododdíl
|  | 4281 | 771591207 | Montáž izolace pod dlažbu nátěrem nebo stěrkou ve dvou vrstvách | m2 | 166.11 | 0 | 0 |  | 0 |  | 0 | 21 | 0 | 0 | F
|  |  | Výkaz výměr: | WC+koupelna; výměra Cad |  | 0
|  |  |  | 309,63-6,19-61,99-75,34 |  | 166.11
|  | 4282 | 58581246 | stěrka hydroizolační jednosložková do interiéru pod dlažbu | kg | 49.833 | 0 | 0 | 0.001 | 0.049833 |  | 0 | 21 | 0 | 0 | F
|  |  | Výkaz výměr: | spotřeba 0,3kg/m2 |  | 0
|  |  |  | 166,11*0,3 |  | 49.833
|  | 4283 | 771574414 | Montáž podlah keramických hladkých lepených cementovým flexibilním lepidlem přes 4 do 6 ks/m2 | m2 | 166.11 | 0 | 0 | 0.00909 | 1.5099 |  | 0 | 21 | 0 | 0 | F
|  |  | Výkaz výměr: | ST.111; výměra tab. místností - řešená část |  | 0
|  |  |  | 309,63-6,19-61,99-75,34 |  | 166.11
|  | 4284 | 59761115 | dlažba keramická slinutá mrazuvzdorná R11/C povrch reliéfní/matný tl do 10mm přes 4 do 6ks/m2 | m2 | 182.721 | 0 | 0 | 0.022 | 4.0199 |  | 0 | 21 | 0 | 0 | F
|  |  | Výkaz výměr: | ST.111; výměra tab. místností - řešená část |  | 0
|  |  |  | 309,63-6,19-61,99-75,34 |  | 166.11
|  |  | Ztratné: | 10 |  | 16.611
SO.11/781 | 2 |  |  | 781: Obklady |  |  |  | 0 |  | 5.2905 |  | 0 |  | 0 | 0 |  | Oddíl
SO.11/781/7811 | 3 |  |  | 7811: Obklady - příprava podkladu |  |  |  | 0 |  | 0.0252 |  | 0 |  | 0 | 0 |  | Pododdíl
|  | 4285 | 781121011 | Nátěr penetrační na stěnu | m2 | 42 | 0 | 0 | 0.0003 | 0.0126 |  | 0 | 21 | 0 | 0 | F
|  |  | Výkaz výměr: | výměra Cad |  | 0
|  |  |  | (8,0+50,0+11,3+18,0+12,3+20,0+20,4)*0,3 |  | 42
|  | 4286 | 781131207 | Montáž izolace nátěrem nebo stěrkou ve dvou vrstvách | m2 | 42 | 0 | 0 |  | 0 |  | 0 | 21 | 0 | 0 | F
|  |  | Výkaz výměr: | výměra Cad |  | 0
|  |  |  | (8,0+50,0+11,3+18,0+12,3+20,0+20,4)*0,3 |  | 42
|  | 4287 | 58581246 | stěrka hydroizolační jednosložková do interiéru pod dlažbu | kg | 12.6 | 0 | 0 | 0.001 | 0.0126 |  | 0 | 21 | 0 | 0 | F
|  |  | Výkaz výměr: | spotřeba 0,3kg/m2 |  | 0
|  |  |  | 42,0*0,3 |  | 12.6
SO.11/781/7814 | 3 |  |  | 7814: Obklady - vnitřní stěny |  |  |  | 0 |  | 5.2653 |  | 0 |  | 0 | 0 |  | Pododdíl
|  | 4288 | 781472214 | Montáž obkladů keramických hladkých lepených cementovým flexibilním lepidlem přes 4 do 6 ks/m2 | m2 | 175.57 | 0 | 0 | 0.00909 | 1.5959 |  | 0 | 21 | 0 | 0 | F
|  |  | Výkaz výměr: | výměra Cad |  | 0
|  |  |  | (11,4+6,7+7,7+5,1+5,8+5,0)*2,1 |  | 87.57
|  |  |  | (14,6+12,9)*3,2 |  | 88
|  | 4289 | 59761707 | obklad keramický nemrazuvzdorný povrch hladký/lesklý tl do 10mm přes 4 do 6ks/m2 | m2 | 193.127 | 0 | 0 | 0.019 | 3.6694 |  | 0 | 21 | 0 | 0 | F
|  |  | Výkaz výměr: | výměra Cad |  | 0
|  |  |  | (11,4+6,7+7,7+5,1+5,8+5,0)*2,1 |  | 87.57
|  |  |  | (14,6+12,9)*3,2 |  | 88
|  |  | Ztratné: | 10 |  | 17.557
SO.11/783 | 2 |  |  | 783: Nátěry |  |  |  | 0 |  | 0.009834 |  | 0 |  | 0 | 0 |  | Oddíl
SO.11/783/7832 | 3 |  |  | 7832: Nátěry kovových doplňkových konstrukcí |  |  |  | 0 |  | 0.009834 |  | 0 |  | 0 | 0 |  | Pododdíl
|  | 4290 | 783228111 | Lazurovací dvojnásobný akrylátový nátěr tesařských konstrukcí | m2 | 29.8 | 0 | 0 | 0.00033 | 0.009834 |  | 0 | 21 | 0 | 0 | F
|  |  | Výkaz výměr: | zvýšená podlaha |  | 0
|  |  |  | 3,1*2*2 |  | 12.4
|  |  |  | (0,1*2+0,2*2)*29,0 |  | 17.4
SO.11/784 | 2 |  |  | 784: Malby |  |  |  | 0 |  | 0.32339 |  | 0 |  | 0 | 0 |  | Oddíl
SO.11/784/7841 | 3 |  |  | 7841: Malby a tapety - příprava podkladu |  |  |  | 0 |  | 0.132 |  | 0 |  | 0 | 0 |  | Pododdíl
|  | 4291 | 784181123 | Hloubková jednonásobná bezbarvá penetrace podkladu v místnostech v přes 3,80 do 5,00 m | m2 | 659.98 | 0 | 0 | 0.0002 | 0.132 |  | 0 | 21 | 0 | 0 | F
SO.11/784/7842 | 3 |  |  | 7842: Malby ze standardních nátěrových hmot |  |  |  | 0 |  | 0.19139 |  | 0 |  | 0 | 0 |  | Pododdíl
|  | 4292 | 784221103 | Dvojnásobné bílé malby ze směsí za sucha dobře otěruvzdorných v místnostech přes 3,80 do 5,00 m | m2 | 659.98 | 0 | 0 | 0.00029 | 0.19139 |  | 0 | 21 | 0 | 0 | F
|  |  | Výkaz výměr: | povrchová úprava stěn plynosilikátových dle tab. místností |  | 0
|  |  |  | 1.pp - stěny |  | 0
|  |  |  | (8,0+50,0+11,3+18,0+12,3+20,0+20,4)*3,2 |  | 448
|  |  |  | (11,4+6,7+7,7+5,1+5,8+5,0)*1,1 |  | 45.87
|  |  |  | 1.pp - strop |  | 0
|  |  |  | 93,67 + 72,44 |  | 166.11
SO.11.EL | 1 |  |  | SO.11.EL: D.1.2.5_Silnoproud (EL) |  |  |  | 0 |  | 0 |  | 0 |  | 0 | 0 |  | Objekt
SO.11.EL/D.1.2.5 | 2 |  |  | D.1.2.5: Silnoproud (EL) |  |  |  | 0 |  | 0 |  | 0 |  | 0 | 0 |  | Oddíl
SO.11.EL/D.1.2.5/D_001. | 3 |  |  | D_001.: Rozvaděče_ |  |  |  | 0 |  | 0 |  | 0 |  | 0 | 0 |  | Pododdíl
|  | 4293 |  | R-Wellness dle výkresu vč. přístrojového vybavení | kpl | 1 | 0 | 0 |  | 0 |  | 0 | 21 | 0 | 0 | F
|  | 4294 |  | Montáž nového rozvaděče R-Wellness vč. kusové zkoušky | kpl | 1 | 0 | 0 |  | 0 |  | 0 | 21 | 0 | 0 | F
SO.11.EL/D.1.2.5/D_002. | 3 |  |  | D_002.: Elektromontáže |  |  |  | 0 |  | 0 |  | 0 |  | 0 | 0 |  | Pododdíl
|  | 4295 |  | Vypínač č.1, včetně rámečku | ks | 9 | 0 | 0 |  | 0 |  | 0 | 21 | 0 | 0 | F
|  | 4296 |  | Vypínač č.5, včetně rámečku | ks | 7 | 0 | 0 |  | 0 |  | 0 | 21 | 0 | 0 | F
|  | 4297 |  | Vypínač č.6, včetně rámečku | ks | 4 | 0 | 0 |  | 0 |  | 0 | 21 | 0 | 0 | F
|  | 4298 |  | Vypínač č.6+6, včetně rámečku | ks | 2 | 0 | 0 |  | 0 |  | 0 | 21 | 0 | 0 | F
|  | 4299 |  | Vypínač č.7, včetně rámečku | ks | 0 | 0 | 0 |  | 0 |  | 0 | 21 | 0 | 0 | F
|  | 4300 |  | Ovladač pro LED pásek (stmívání + dálkové) | ks | 0 | 0 | 0 |  | 0 |  | 0 | 21 | 0 | 0 | F
|  | 4301 |  | Dvojtlačítko včetně rámečku (žaluzie) | ks | 0 | 0 | 0 |  | 0 |  | 0 | 21 | 0 | 0 | F
|  | 4302 |  | Krabice se svorkovnicí | ks | 22 | 0 | 0 |  | 0 |  | 0 | 21 | 0 | 0 | F
|  | 4303 |  | Zásuvka samostatná, s rámečkem | ks | 35 | 0 | 0 |  | 0 |  | 0 | 21 | 0 | 0 | F
|  | 4304 |  | Zásuvka dvojitá, pootočená, s rámečkem | ks | 0 | 0 | 0 |  | 0 |  | 0 | 21 | 0 | 0 | F
|  | 4305 |  | Zásuvky 5ks v rámečku | ks | 0 | 0 | 0 |  | 0 |  | 0 | 21 | 0 | 0 | F
|  | 4306 |  | Termostat s externím podlahovým čidlem | ks | 0 | 0 | 0 |  | 0 |  | 0 | 21 | 0 | 0 | F
|  | 4307 |  | Zásuvka venkovní | ks | 0 | 0 | 0 |  | 0 |  | 0 | 21 | 0 | 0 | F
|  | 4308 |  | Krabice KP 68 | ks | 57 | 0 | 0 |  | 0 |  | 0 | 21 | 0 | 0 | F
|  | 4309 |  | Zásuvka 3F, nástěnná, 16A | ks | 0 | 0 | 0 |  | 0 |  | 0 | 21 | 0 | 0 | F
|  | 4310 |  | Instalace vypínače/zásuvky | ks | 57 | 0 | 0 |  | 0 |  | 0 | 21 | 0 | 0 | F
|  | 4311 |  | Instalace krabice KP/KR | kpl | 57 | 0 | 0 |  | 0 |  | 0 | 21 | 0 | 0 | F
|  | 4312 |  | CYKY-J 3x1,5 | m | 350 | 0 | 0 |  | 0 |  | 0 | 21 | 0 | 0 | F
|  | 4313 |  | CYKY-J 3x2,5 | m | 650 | 0 | 0 |  | 0 |  | 0 | 21 | 0 | 0 | F
|  | 4314 |  | CYKY-J 5x1,5 | m | 80 | 0 | 0 |  | 0 |  | 0 | 21 | 0 | 0 | F
|  | 4315 |  | CYKY-J 5x2,5 | m | 20 | 0 | 0 |  | 0 |  | 0 | 21 | 0 | 0 | F
|  | 4316 |  | CYKY-J 5x4 | m | 0 | 0 | 0 |  | 0 |  | 0 | 21 | 0 | 0 | F
|  | 4317 |  | CYKY-J 5x6 | m | 15 | 0 | 0 |  | 0 |  | 0 | 21 | 0 | 0 | F
|  | 4318 |  | CYKY-J 5x10 | m | 0 | 0 | 0 |  | 0 |  | 0 | 21 | 0 | 0 | F
|  | 4319 |  | CYKY-J 5x16 | m | 0 | 0 | 0 |  | 0 |  | 0 | 21 | 0 | 0 | F
|  | 4320 |  | CYKY-O 3x1,5 | m | 0 | 0 | 0 |  | 0 |  | 0 | 21 | 0 | 0 | F
|  | 4321 |  | CYKY-J 5x16 | m | 0 | 0 | 0 |  | 0 |  | 0 | 21 | 0 | 0 | F
|  | 4322 |  | CYKY-J 5x50 | m | 0 | 0 | 0 |  | 0 |  | 0 | 21 | 0 | 0 | F
|  | 4323 |  | CYKY-J 4x150 | m | 0 | 0 | 0 |  | 0 |  | 0 | 21 | 0 | 0 | F
|  | 4324 |  | AYKY-J 4x240+120 | m | 0 | 0 | 0 |  | 0 |  | 0 | 21 | 0 | 0 | F
|  | 4325 |  | CY 1x6 | m | 15 | 0 | 0 |  | 0 |  | 0 | 21 | 0 | 0 | F
|  | 4326 |  | CY 1x25 | m | 0 | 0 | 0 |  | 0 |  | 0 | 21 | 0 | 0 | F
|  | 4327 |  | Chránička KF09040 | m | 0 | 0 | 0 |  | 0 |  | 0 | 21 | 0 | 0 | F
|  | 4328 |  | Chránička KF09075 | m | 0 | 0 | 0 |  | 0 |  | 0 | 21 | 0 | 0 | F
|  | 4329 |  | J-Y(St)Y 4x2x0,8 | m | 0 | 0 | 0 |  | 0 |  | 0 | 21 | 0 | 0 | F
|  | 4330 |  | JYTY-O 4x1 | m | 0 | 0 | 0 |  | 0 |  | 0 | 21 | 0 | 0 | F
|  | 4331 |  | Montáž kabelu CYKY do 2,5mm | m | 1115 | 0 | 0 |  | 0 |  | 0 | 21 | 0 | 0 | F
|  | 4332 |  | Montáž kabelu CYKY do 16mm | m | 15 | 0 | 0 |  | 0 |  | 0 | 21 | 0 | 0 | F
|  | 4333 |  | Montáž kabelu CYKY nad 16mm | m | 0 | 0 | 0 |  | 0 |  | 0 | 21 | 0 | 0 | F
|  | 4334 |  | PIR čidlo | ks | 0 | 0 | 0 |  | 0 |  | 0 | 21 | 0 | 0 | F
|  | 4335 |  | Svítidla dle investora | kpl | 1 | 0 | 0 |  | 0 |  | 0 | 21 | 0 | 0 | F
|  | 4336 |  | Montáž svítidel + technologií | kpl | 1 | 0 | 0 |  | 0 |  | 0 | 21 | 0 | 0 | F
|  | 4337 |  | Ventilátor WC | ks | 0 | 0 | 0 |  | 0 |  | 0 | 21 | 0 | 0 | F
|  | 4338 |  | Instalace ventilátoru | ks | 0 | 0 | 0 |  | 0 |  | 0 | 21 | 0 | 0 | F
|  | 4339 |  | Nouzové svítidlo 3W, baterie 60min | ks | 4 | 0 | 0 |  | 0 |  | 0 | 21 | 0 | 0 | F
SO.11.EL/D.1.2.5/D_003. | 3 |  |  | D_003.: HZS |  |  |  | 0 |  | 0 |  | 0 |  | 0 | 0 |  | Pododdíl
|  | 4340 |  | Výchozí revize | kpl | 1 | 0 | 0 |  | 0 |  | 0 | 21 | 0 | 0 | F
|  | 4341 |  | Dokumentace skutečného stavu | kpl | 1 | 0 | 0 |  | 0 |  | 0 | 21 | 0 | 0 | F
SO.11.EL/D.1.2.5/D_004 | 3 |  |  | D_004: Slaboproud |  |  |  | 0 |  | 0 |  | 0 |  | 0 | 0 |  | Pododdíl
|  | 4342 |  | trubka ohebná 1420-H50 monoflex bílá | m | 40 | 0 | 0 |  | 0 |  | 0 | 21 | 0 | 0 | F
|  | 4343 |  | Instalace ohebné trubky 1420 | m | 40 | 0 | 0 |  | 0 |  | 0 | 21 | 0 | 0 | F
|  | 4344 |  | Datový rack, materiál pro zapojení | kpl | 0 | 0 | 0 |  | 0 |  | 0 | 21 | 0 | 0 | F
|  | 4345 |  | PZTS - Řídící jednotka s baterií a GSM modulem | kpl | 0 | 0 | 0 |  | 0 |  | 0 | 21 | 0 | 0 | F
|  | 4346 |  | Vstupní tablo | ks | 0 | 0 | 0 |  | 0 |  | 0 | 21 | 0 | 0 | F
|  | 4347 |  | PIR čidlo sběrnicové | ks | 0 | 0 | 0 |  | 0 |  | 0 | 21 | 0 | 0 | F
|  | 4348 |  | Siréna vniřní, sběrnicová | ks | 0 | 0 | 0 |  | 0 |  | 0 | 21 | 0 | 0 | F
|  | 4349 |  | Siréna vnější, sběrnicová | ks | 0 | 0 | 0 |  | 0 |  | 0 | 21 | 0 | 0 | F
|  | 4350 |  | Požární čidlo sběrnicové | ks | 0 | 0 | 0 |  | 0 |  | 0 | 21 | 0 | 0 | F
|  | 4351 |  | Relé sběrnicové pro elmech. Zámky | ks | 0 | 0 | 0 |  | 0 |  | 0 | 21 | 0 | 0 | F
|  | 4352 |  | Elektromechanický zámek | ks | 0 | 0 | 0 |  | 0 |  | 0 | 21 | 0 | 0 | F
|  | 4353 |  | UTP cat 5e pro PZTS | m | 0 | 0 | 0 |  | 0 |  | 0 | 21 | 0 | 0 | F
|  | 4354 |  | UTP cat 6e | m | 0 | 0 | 0 |  | 0 |  | 0 | 21 | 0 | 0 | F
|  | 4355 |  | Zásuvka ETH 1 port | ks | 0 | 0 | 0 |  | 0 |  | 0 | 21 | 0 | 0 | F
|  | 4356 |  | Zásuvka ETH 2 porty | ks | 0 | 0 | 0 |  | 0 |  | 0 | 21 | 0 | 0 | F
|  | 4357 |  | Připojení zásuvek ETH + vývod u switche | kpl | 0 | 0 | 0 |  | 0 |  | 0 | 21 | 0 | 0 | F
|  | 4358 |  | Montáž PZTS + Programování | kpl | 0 | 0 | 0 |  | 0 |  | 0 | 21 | 0 | 0 | F
|  | 4359 |  | FTP cat 6e | m | 0 | 0 | 0 |  | 0 |  | 0 | 21 | 0 | 0 | F
|  | 4360 |  | Optický kabel 12 vláken MM | m | 0 | 0 | 0 |  | 0 |  | 0 | 21 | 0 | 0 | F
|  | 4361 |  | Zásuvka STA s krabicí | ks | 0 | 0 | 0 |  | 0 |  | 0 | 21 | 0 | 0 | F
|  | 4362 |  | Koaxiální kabel stíněný | m | 0 | 0 | 0 |  | 0 |  | 0 | 21 | 0 | 0 | F
|  | 4363 |  | Kabel SYKFY 25x2x0,5 | m | 0 | 0 | 0 |  | 0 |  | 0 | 21 | 0 | 0 | F
|  | 4364 |  | Reproduktor pasivní stropní, IP44 | ks | 5 | 0 | 0 |  | 0 |  | 0 | 21 | 0 | 0 | F
|  | 4365 |  | Instalace reproduktoru | ks | 5 | 0 | 0 |  | 0 |  | 0 | 21 | 0 | 0 | F
|  | 4366 |  | RACK + rozhlasová stanice (připojení bluetooth, CD, AUX, mikrofon) | kpl | 1 | 0 | 0 |  | 0 |  | 0 | 21 | 0 | 0 | F
|  | 4367 |  | Instalace RACK + rozhlasové stanice | kpl | 1 | 0 | 0 |  | 0 |  | 0 | 21 | 0 | 0 | F
|  | 4368 |  | CYH 2x2,5 | m | 50 | 0 | 0 |  | 0 |  | 0 | 21 | 0 | 0 | F
|  | 4369 |  | instalace CYH 2x2,5 | m | 50 | 0 | 0 |  | 0 |  | 0 | 21 | 0 | 0 | F
SO.11.EL/D.1.2.5/D_005 | 3 |  |  | D_005: Hromosvod a uzemnění |  |  |  | 0 |  | 0 |  | 0 |  | 0 | 0 |  | Pododdíl
|  | 4370 |  | FeZn 30x4 | m | 0 | 0 | 0 |  | 0 |  | 0 | 21 | 0 | 0 | F
|  | 4371 |  | AlMgSi 8 mm | m | 0 | 0 | 0 |  | 0 |  | 0 | 21 | 0 | 0 | F
|  | 4372 |  | FeZn 10 mm | m | 0 | 0 | 0 |  | 0 |  | 0 | 21 | 0 | 0 | F
|  | 4373 |  | Podpěra PV 21D | ks | 0 | 0 | 0 |  | 0 |  | 0 | 21 | 0 | 0 | F
|  | 4374 |  | Svorka s lepicím páskem | ks | 0 | 0 | 0 |  | 0 |  | 0 | 21 | 0 | 0 | F
|  | 4375 |  | Zkušební svorka | ks | 0 | 0 | 0 |  | 0 |  | 0 | 21 | 0 | 0 | F
|  | 4376 |  | Svorka okapová | ks | 0 | 0 | 0 |  | 0 |  | 0 | 21 | 0 | 0 | F
|  | 4377 |  | Svorka univerzální | ks | 0 | 0 | 0 |  | 0 |  | 0 | 21 | 0 | 0 | F
|  | 4378 |  | SK svorka FeZn | ks | 0 | 0 | 0 |  | 0 |  | 0 | 21 | 0 | 0 | F
|  | 4379 |  | Ochranný úhelník v1700 | ks | 0 | 0 | 0 |  | 0 |  | 0 | 21 | 0 | 0 | F
|  | 4380 |  | Jímací tyč v1000, včetně uchycení | kpl | 0 | 0 | 0 |  | 0 |  | 0 | 21 | 0 | 0 | F
|  | 4381 |  | Podpěra PV-3P | ks | 0 | 0 | 0 |  | 0 |  | 0 | 21 | 0 | 0 | F
|  | 4382 |  | Podružný materiál (hmoždinky, označníky, tmely…) | kpl | 0 | 0 | 0 |  | 0 |  | 0 | 21 | 0 | 0 | F
|  | 4383 |  | Instalace Hromosvodu | kpl | 0 | 0 | 0 |  | 0 |  | 0 | 21 | 0 | 0 | F
|  | 4384 |  | MET | ks | 1 | 0 | 0 |  | 0 |  | 0 | 21 | 0 | 0 | F
SO.11.EL/D.1.2.5/D_006 | 3 |  |  | D_006: Vedlejší a ostatní náklady |  |  |  | 0 |  | 0 |  | 0 |  | 0 | 0 |  | Pododdíl
|  | 4385 |  | Podružný materiál (Wago svorky…) | kpl | 1 | 0 | 0 |  | 0 |  | 0 | 21 | 0 | 0 | F
|  | 4386 |  | Koordinace práce s investorem | hod. | 15 | 0 | 0 |  | 0 |  | 0 | 21 | 0 | 0 | F
|  | 4387 |  | Komunikace s ČEZ Distribuce | hod. | 0 | 0 | 0 |  | 0 |  | 0 | 21 | 0 | 0 | F
|  | 4388 |  | Odpojení sítě | kus | 0 | 0 | 0 |  | 0 |  | 0 | 21 | 0 | 0 | F
|  | 4389 |  | Mimostaveništní doprava | kpl. | 1 | 0 | 0 |  | 0 |  | 0 | 21 | 0 | 0 | F
SO.11.EL/D.1.2.5/D_007 | 3 |  |  | D_007: Zednická výpomoc a výkopové práce |  |  |  | 0 |  | 0 |  | 0 |  | 0 | 0 |  | Pododdíl
|  | 4390 |  | Vyřezání kapsy ve zdivu pro KP… | kpl | 1 | 0 | 0 |  | 0 |  | 0 | 21 | 0 | 0 | F
|  | 4391 |  | Vysekání rýh, hloubky do 3 cm, šířky do 3 cm | kpl | 1 | 0 | 0 |  | 0 |  | 0 | 21 | 0 | 0 | F
|  | 4392 |  | Zaomítání drážek 3x3 cm a krabic, bez výmalby | kpl | 1 | 0 | 0 |  | 0 |  | 0 | 21 | 0 | 0 | F
|  | 4393 |  | Sádra elektrikářská 30 kg | bal | 3 | 0 | 0 |  | 0 |  | 0 | 21 | 0 | 0 | F
|  | 4394 |  | Průraz přes zeď | kpl | 1 | 0 | 0 |  | 0 |  | 0 | 21 | 0 | 0 | F
|  | 4395 |  | Výkop a zához hl 800, š 600mm | m | 0 | 0 | 0 |  | 0 |  | 0 | 21 | 0 | 0 | F
SO.11.UT | 1 |  |  | SO.11.UT: D.1.2.4.1_Ústřední vytápění |  |  |  | 0 |  | 0 |  | 0 |  | 0 | 0 |  | Objekt
SO.11.UT/D_001_02 | 2 |  |  | D_001_02: Stávající plynová kotelny - úprava |  |  |  | 0 |  | 0 |  | 0 |  | 0 | 0 |  | Oddíl
SO.11.UT/D_001_02/713_02 | 3 |  |  | 713_02: Izolace tepelné |  |  |  | 0 |  | 0 |  | 0 |  | 0 | 0 |  | Pododdíl
|  | 4396 | 722182024RT1 | Montáž izolačních skruží s Al. kašírováním na potrubí do DN 40-vnitřní izolace | m | 10 | 0 | 0 |  | 0 |  | 0 | 21 | 0 | 0 | F
|  | 4397 | 722182094RT1 | Příplatek za montáž izolačních tvarovek DN 40 mm | kus | 4 | 0 | 0 |  | 0 |  | 0 | 21 | 0 | 0 | F
|  | 4398 | 713600VD | Izolace potr. z miner.vlny s Al. kašírováním 27/25 | m | 10 | 0 | 0 |  | 0 |  | 0 | 21 | 0 | 0 | F
|  | 4399 | 713190VD | Ostatní nespec.izolace-páska,lepidlo,sponky | kpl | 1 | 0 | 0 |  | 0 |  | 0 | 21 | 0 | 0 | F
SO.11.UT/D_001_02/727VD_03 | 3 |  |  | 727VD_03: Protipožární opatření |  |  |  | 0 |  | 0 |  | 0 |  | 0 | 0 |  | Pododdíl
|  | 4400 | 727210VD | Zpěňující ochranný pás na bázi grafitu pro prostupy potrubí požárně dělicí konstrukci; rozměr 4,5 m x 50 mm - dle specifikace | kpl | 0.5 | 0 | 0 |  | 0 |  | 0 | 21 | 0 | 0 | F
|  | 4401 | 727212VD | Požárně ochranná stěrková hmota pro protipožární utěsnění, balení 310 ml - dle specifikace | kus | 2 | 0 | 0 |  | 0 |  | 0 | 21 | 0 | 0 | F
|  | 4402 | 727220VD | Vypracování protokolu o provedení prostupu požárně bezpečnostní stěnou, vč. vyvěšení štítku s identifikací prostupu | kus | 2 | 0 | 0 |  | 0 |  | 0 | 21 | 0 | 0 | F
SO.11.UT/D_001_02/732_01 | 3 |  |  | 732_01: Strojovny |  |  |  | 0 |  | 0 |  | 0 |  | 0 | 0 |  | Pododdíl
|  | 4403 | 732429111R00 | Montáž čerpadel oběhových spirálních, DN 25 | soubor | 3 | 0 | 0 |  | 0 |  | 0 | 21 | 0 | 0 | F
|  | 4404 | 732420811R00 | Demontáž čerpadel oběhových DN 25 | kus | 1 | 0 | 0 |  | 0 |  | 0 | 21 | 0 | 0 | F
|  | 4405 | 732199100RM1 | Montáž orientačního štítku | soubor | 2 | 0 | 0 |  | 0 |  | 0 | 21 | 0 | 0 | F
SO.11.UT/D_001_02/733_00_00 | 3 |  |  | 733_00_00: Rozvod potrubí |  |  |  | 0 |  | 0 |  | 0 |  | 0 | 0 |  | Pododdíl
|  | 4406 | 733151115R00 | Potrubí pro vytápění, uhlíková ocel vně pozink, spojované lisováním, d 28 x 1,5 mm | m | 8 | 0 | 0 |  | 0 |  | 0 | 21 | 0 | 0 | F
|  | 4407 | 733155104R00 | Montáž spoje tvarovky ocelové, lisovaného, DN 25 | kus | 6 | 0 | 0 |  | 0 |  | 0 | 21 | 0 | 0 | F
|  | 4408 | 733246VD | Steel press lisovací tvárovka - přechod s vnějš. závitem 28x1" | kus | 6 | 0 | 0 |  | 0 |  | 0 | 21 | 0 | 0 | F
|  | 4409 | 733913VD | Ostatní nespecifikované ocelové a plastové press fitinky (kolena, T-kusy, hrdla, objímky, ...) | kpl | 1 | 0 | 0 |  | 0 |  | 0 | 21 | 0 | 0 | F
SO.11.UT/D_001_02/734_02 | 3 |  |  | 734_02: Armatury |  |  |  | 0 |  | 0 |  | 0 |  | 0 | 0 |  | Pododdíl
|  | 4410 | 734261225R00 | Šroubení přímé, G 1-čerpadla | kus | 2 | 0 | 0 |  | 0 |  | 0 | 21 | 0 | 0 | F
|  | 4411 | 734235223R00 | Kohout kulový, 2xvnitřní záv. DN 25 | kus | 4 | 0 | 0 |  | 0 |  | 0 | 21 | 0 | 0 | F
|  | 4412 | 734245423R00 | Klapka zpětná,2xvnitř.závit DN 25 | kus | 1 | 0 | 0 |  | 0 |  | 0 | 21 | 0 | 0 | F
|  | 4413 | 734295213R00 | Filtr, vnitřní-vnitřní z. DN 25 | kus | 1 | 0 | 0 |  | 0 |  | 0 | 21 | 0 | 0 | F
|  | 4414 | 734215133R00 | Ventil odvzdušňovací automat. DN 15 | kus | 2 | 0 | 0 |  | 0 |  | 0 | 21 | 0 | 0 | F
|  | 4415 | 734295321R00 | Kohout kul.vypouštěcí,komplet,DN 15 | kus | 2 | 0 | 0 |  | 0 |  | 0 | 21 | 0 | 0 | F
|  | 4416 | 734419112R00 | Montáž teploměru dvoukovového příložného | kus | 2 | 0 | 0 |  | 0 |  | 0 | 21 | 0 | 0 | F
|  | 4417 | 734209103R00 | Montáž armatur závitových,s 1závitem, G 1/2 | kus | 4 | 0 | 0 |  | 0 |  | 0 | 21 | 0 | 0 | F
|  | 4418 | 734209115R00 | Montáž armatur závitových,se 2závity, G 1 - armatury, servisní ventil | kus | 6 | 0 | 0 |  | 0 |  | 0 | 21 | 0 | 0 | F
|  | 4419 | 734209123R00 | Osazení servopohonu směšovacího ventilu, uzavíracího ventilu | kus | 1 | 0 | 0 |  | 0 |  | 0 | 21 | 0 | 0 | F
|  | 4420 | 734209124R00 | Montáž armatur závitových,se 3závity, G 3/4 - směšovací ventil | kus | 1 | 0 | 0 |  | 0 |  | 0 | 21 | 0 | 0 | F
SO.11.UT/D_001_02/90_00_03 | 3 |  |  | 90_00_03: Hodinové zúčtovací sazby (HZS) |  |  |  | 0 |  | 0 |  | 0 |  | 0 | 0 |  | Pododdíl
|  | 4421 | 900 R03 | HZS - kotvení potrubí | h | 16 | 0 | 0 |  | 0 |  | 0 | 21 | 0 | 0 | F
|  | 4422 | 900 RT1 | HZS - vypouštění vody z otopné soustavy Wellness | h | 4 | 0 | 0 |  | 0 |  | 0 | 21 | 0 | 0 | F
SO.11.UT/D_001_02/H731_02 | 3 |  |  | H731_02: Kotelny |  |  |  | 0 |  | 0 |  | 0 |  | 0 | 0 |  | Pododdíl
|  | 4423 | 998731201R00 | Přesun hmot pro kotelny, výšky do 6 m | % | 380 | 0 | 0 |  | 0 |  | 0 | 21 | 0 | 0 | F
SO.11.UT/D_001_02/M_04_00 | 3 |  |  | M_04_00: Ostatní materiál |  |  |  | 0 |  | 0 |  | 0 |  | 0 | 0 |  | Pododdíl
|  | 4424 | 732106VD | Oběhové čerpadlo Č1 , DN 25 - elektronicky měnitelné otáčky - otopná soustava Wellness - dle specifikace | kus | 1 | 0 | 0 |  | 0 |  | 0 | 21 | 0 | 0 | F
|  | 4425 | 734012VD | Trojcestný směšovací ventil včetně servopohonu, DN 20, kvs=4 včetně servopohonu, AC 230V, tříbodový - dle specifikace | kpl | 1 | 0 | 0 |  | 0 |  | 0 | 21 | 0 | 0 | F
|  | 4426 | 7339920VD | Dodávka popisných štítků v kotelně | kus | 2 | 0 | 0 |  | 0 |  | 0 | 21 | 0 | 0 | F
|  | 4427 | 733901VD | Ostatní montážní a kotvící materiál pro potrubí | kpl | 1 | 0 | 0 |  | 0 |  | 0 | 21 | 0 | 0 | F
SO.11.UT/D_010 | 2 |  |  | D_010: Otopná soustava |  |  |  | 0 |  | 0 |  | 0 |  | 0 | 0 |  | Oddíl
SO.11.UT/D_010/713_00_01 | 3 |  |  | 713_00_01: Izolace tepelné |  |  |  | 0 |  | 0 |  | 0 |  | 0 | 0 |  | Pododdíl
|  | 4428 | 722181213RT5 | Tepelná izolace návleková s pěnového poletylénu tl. stěny 13 mm, vnitřní průměr 15 mm | m | 153 | 0 | 0 |  | 0 |  | 0 | 21 | 0 | 0 | F
|  | 4429 | 722181213RT6 | Tepelná izolace návleková s pěnového poletylénu tl. stěny 13 mm, vnitřní průměr 18 mm | m | 32 | 0 | 0 |  | 0 |  | 0 | 21 | 0 | 0 | F
|  | 4430 | 722181214RT9 | Tepelná izolace návleková s pěnového poletylénu tl. stěny 20 mm, vnitřní průměr 28 mm | m | 26 | 0 | 0 |  | 0 |  | 0 | 21 | 0 | 0 | F
|  | 4431 | 713190VD | Ostatní nespec.izolace-páska,lepidlo,sponky | kpl | 1 | 0 | 0 |  | 0 |  | 0 | 21 | 0 | 0 | F
SO.11.UT/D_010/733_03_01 | 3 |  |  | 733_03_01: Rozvod potrubí |  |  |  | 0 |  | 0 |  | 0 |  | 0 | 0 |  | Pododdíl
|  | 4432 | 733151112R00 | Potrubí pro vytápění, uhlíková ocel vně pozink, spojované lisováním, d 15 x 1,2 mm | m | 146 | 0 | 0 |  | 0 |  | 0 | 21 | 0 | 0 | F
|  | 4433 | 733151113R00 | Potrubí pro vytápění, uhlíková ocel vně pozink, spojované lisováním, d 18 x 1,2 mm | m | 26 | 0 | 0 |  | 0 |  | 0 | 21 | 0 | 0 | F
|  | 4434 | 733151115R00 | Potrubí pro vytápění, uhlíková ocel vně pozink, spojované lisováním d 28 x 1,5 mm | m | 22 | 0 | 0 |  | 0 |  | 0 | 21 | 0 | 0 | F
|  | 4435 | 733155102R00 | Montáž spoje tvarovky ocelové, lisovaného, DN 15 - přechodový spoj | kus | 14 | 0 | 0 |  | 0 |  | 0 | 21 | 0 | 0 | F
|  | 4436 | 733246VD | Steel press lisovací tvárovka - přechod s vnějš. závitem 15x1/2" | kus | 14 | 0 | 0 |  | 0 |  | 0 | 21 | 0 | 0 | F
|  | 4437 | 733190107R00 | Tlaková zkouška potrubí do DN 40 | m | 194 | 0 | 0 |  | 0 |  | 0 | 21 | 0 | 0 | F
|  | 4438 | 733913VD | Ostatní nespecifikované ocelové press fitinky (kolena, T-kusy, hrdla, objímky, ...) | kpl | 1 | 0 | 0 |  | 0 |  | 0 | 21 | 0 | 0 | F
|  | 4439 | 733920VD | Ostatní montážní a kotvicí materiál, zavěšení a podpěry potrubí - objímky, nosníky, materiál L, U profily, … | kpl | 1 | 0 | 0 |  | 0 |  | 0 | 21 | 0 | 0 | F
SO.11.UT/D_010/734_00_01_00 | 3 |  |  | 734_00_01_00: Armatury |  |  |  | 0 |  | 0 |  | 0 |  | 0 | 0 |  | Pododdíl
|  | 4440 | 734221672RT3 | Hlavice ovládání ventilů termostatická včetně ochrany proti odcizení - dle specifikace | kus | 12 | 0 | 0 |  | 0 |  | 0 | 21 | 0 | 0 | F
|  | 4441 | 734266422R00 | Šroubení uz.dvoutr.s vyp.přimé DN15 pro tělesa se spodním přípojením - dle specifikace | kus | 5 | 0 | 0 |  | 0 |  | 0 | 21 | 0 | 0 | F
|  | 4442 | 734266772R00 | Šroubení svěrné pro Cu - napojení těles 15x1 mm | kus | 10 | 0 | 0 |  | 0 |  | 0 | 21 | 0 | 0 | F
|  | 4443 | 734226212R00 | Ventil term.přímý,vnitř.z. pro tělesa z bočním napojením DN 15 - dle specifikace | kus | 6 | 0 | 0 |  | 0 |  | 0 | 21 | 0 | 0 | F
|  | 4444 | 734266222R00 | Šroubení reg.přímé,vnitř.z. pro tělesa z bočním přípojením DN 15 | kus | 7 | 0 | 0 |  | 0 |  | 0 | 21 | 0 | 0 | F
|  | 4445 | 734226232R00 | Ventil term.axiální,vnitř.z. DN 15 pro napojení konvektorové lavice | kus | 1 | 0 | 0 |  | 0 |  | 0 | 21 | 0 | 0 | F
SO.11.UT/D_010/735_02 | 3 |  |  | 735_02: Otopná tělesa |  |  |  | 0 |  | 0 |  | 0 |  | 0 | 0 |  | Pododdíl
|  | 4446 | 735156161R00 | Otopné ocelové tělěso deskové s bočním připojením 10, v. 600 mm, dl. 500 mm | kus | 1 | 0 | 0 |  | 0 |  | 0 | 21 | 0 | 0 | F
|  | 4447 | 735156162R00 | Otopné ocelové tělěso deskové s bočním připojením 10, v. 600 mm, dl. 600 mm | kus | 1 | 0 | 0 |  | 0 |  | 0 | 21 | 0 | 0 | F
|  | 4448 | 735156166R00 | Otopné ocelové tělěso deskové s bočním připojením 10, v. 600 mm, dl. 1000 mm | kus | 2 | 0 | 0 |  | 0 |  | 0 | 21 | 0 | 0 | F
|  | 4449 | 735156565R00 | Otopné ocelové tělěso deskové s bočním připojením 21, v. 600 mm, dl. 900 mm | kus | 1 | 0 | 0 |  | 0 |  | 0 | 21 | 0 | 0 | F
|  | 4450 | 735156567R00 | Otopné ocelové tělěso deskové s bočním připojením 21, v. 600 mm, dl. 1100 mm | kus | 1 | 0 | 0 |  | 0 |  | 0 | 21 | 0 | 0 | F
|  | 4451 | 735157162R00 | Otopné těleso panelové s integrovaným radiátorovým ventilem z dolním pravým připojením 10, v. 600 mm, dl. 600 mm | kus | 1 | 0 | 0 |  | 0 |  | 0 | 21 | 0 | 0 | F
|  | 4452 | 735157164R00 | Otopné těleso panelové s integrovaným radiátorovým ventilem z dolním pravým připojením 10, v. 600 mm, dl. 800 mm | kus | 1 | 0 | 0 |  | 0 |  | 0 | 21 | 0 | 0 | F
|  | 4453 | 735157165R00 | Otopné těleso panelové s integrovaným radiátorovým ventilem z dolním pravým připojením 10, v. 600 mm, dl. 900 mm | kus | 1 | 0 | 0 |  | 0 |  | 0 | 21 | 0 | 0 | F
|  | 4454 | 735157170R00 | Otopné těleso panelové s integrovaným radiátorovým ventilem z dolním pravým připojením 10, v. 600 mm, dl. 1600 mm | kus | 2 | 0 | 0 |  | 0 |  | 0 | 21 | 0 | 0 | F
|  | 4455 | 735153300R00 | Příplatek za odvzdušňovací ventil | kus | 12 | 0 | 0 |  | 0 |  | 0 | 21 | 0 | 0 | F
|  | 4456 | 4845673230 | Lavicový konvektor s přirozenou konvekcí s dřevěnou krycí deskou určený do vlhkého pro výška 450 mm, šířka 315 mm, délka 1000 mm, deska americký ořech | kus | 1 | 0 | 0 |  | 0 |  | 0 | 21 | 0 | 0 | F
|  | 4457 | 735158210R00 | Tlakové zkoušky panelových těles jednořadých | kus | 9 | 0 | 0 |  | 0 |  | 0 | 21 | 0 | 0 | F
|  | 4458 | 735158220R00 | Tlakové zkoušky panelových těles dvouřadých | kus | 2 | 0 | 0 |  | 0 |  | 0 | 21 | 0 | 0 | F
|  | 4459 | 735000912R00 | Vyregulování ventilů s termost.ovládáním | kus | 12 | 0 | 0 |  | 0 |  | 0 | 21 | 0 | 0 | F
|  | 4460 | 735148001R00 | Tlaková zkouška konvektorové lavice | kus | 1 | 0 | 0 |  | 0 |  | 0 | 21 | 0 | 0 | F
|  | 4461 | 735419101R00 | Montáž konvektorové lavice | soubor | 1 | 0 | 0 |  | 0 |  | 0 | 21 | 0 | 0 | F
|  | 4462 | 735419102R00 | Montáž krycí desky ke konvektorové lavici | soubor | 1 | 0 | 0 |  | 0 |  | 0 | 21 | 0 | 0 | F
|  | 4463 | 735419115R00 | Montáž konvektorů na hmoždinky délky 1600 mm | soubor | 1 | 0 | 0 |  | 0 |  | 0 | 21 | 0 | 0 | F
SO.11.UT/D_010/90_04_01 | 3 |  |  | 90_04_01: Hodinové zúčtovací sazby (HZS) |  |  |  | 0 |  | 0 |  | 0 |  | 0 | 0 |  | Pododdíl
|  | 4464 | 900 R02 | HZS - demontáž stávající otopné soustavy - potrubní rozvody, 14 ks těles | h | 16 | 0 | 0 |  | 0 |  | 0 | 21 | 0 | 0 | F
|  | 4465 | 900 R03 | HZS-kotvení a uchycení potrubí | h | 16 | 0 | 0 |  | 0 |  | 0 | 21 | 0 | 0 | F
|  | 4466 | 900 RT1 | HZS - Napouštění vody do nové otopné soustavy Wellness, odvzdušnění | h | 6 | 0 | 0 |  | 0 |  | 0 | 21 | 0 | 0 | F
|  | 4467 | 900 R01 | HZS - vynesení demontovaného materiálu před objekt, naložení na dopravní prostředek | h | 4 | 0 | 0 |  | 0 |  | 0 | 21 | 0 | 0 | F
SO.11.UT/D_010/H735_00 | 3 |  |  | H735_00: Otopná tělesa |  |  |  | 0 |  | 0 |  | 0 |  | 0 | 0 |  | Pododdíl
|  | 4468 | 998735201R00 | Přesun hmot - otopná soustava | % | 1636 | 0 | 0 |  | 0 |  | 0 | 21 | 0 | 0 | F
SO.11.UT/D_010/H991VD_07 | 3 |  |  | H991VD_07: Přesun hmot |  |  |  | 0 |  | 0 |  | 0 |  | 0 | 0 |  | Pododdíl
|  | 4469 | 991900VD | Přesun demontované tepelné izolace na skládku, uskladnění, poplatek | kpl | 1 | 0 | 0 |  | 0 |  | 0 | 21 | 0 | 0 | F
|  | 4470 | 991901VD | Přesun demontovaných ocelových potrubních rozvodů a otopných těles, odvoz do sběrných surovin | kpl | 1 | 0 | 0 |  | 0 |  | 0 | 21 | 0 | 0 | F
SO.11.UT/D_018_00 | 2 |  |  | D_018_00: Drobné stavební úpravy - nové ÚT pro Wellness |  |  |  | 0 |  | 0 |  | 0 |  | 0 | 0 |  | Oddíl
SO.11.UT/D_018_00/784_00 | 3 |  |  | 784_00: Malby |  |  |  | 0 |  | 0 |  | 0 |  | 0 | 0 |  | Pododdíl
|  | 4471 | 784950030RA0 | Oprava maleb z malířských směsí - prostup potrubí ÚT stěnou z kotelny | m2 | 4 | 0 | 0 |  | 0 |  | 0 | 21 | 0 | 0 | F
SO.11.UT/D_018_00/911_12 | 3 |  |  | 911_12: Ostatní související práce a činnosti |  |  |  | 0 |  | 0 |  | 0 |  | 0 | 0 |  | Pododdíl
|  | 4472 | 900200VD | Zednické výpomoci - průraz a začištění otvoru, utěsnění prostupu potrubí stěnou a stropem | kpl | 1 | 0 | 0 |  | 0 |  | 0 | 21 | 0 | 0 | F
|  | 4473 | 941955002R00 | Lešení lehké pomocné, výška podlahy do 1,9 m - zřízení a demontáž | m2 | 20 | 0 | 0 |  | 0 |  | 0 | 21 | 0 | 0 | F
SO.11.UT/D_018_00/97_05 | 3 |  |  | 97_05: Prorážení otvorů a ostatní bourací práce |  |  |  | 0 |  | 0 |  | 0 |  | 0 | 0 |  | Pododdíl
|  | 4474 | 970031080R00 | Vrtání jádrové do zdiva cihelného do D 80 mm - prostup potrubí ÚT z kotelny | m | 0.8 | 0 | 0 |  | 0 |  | 0 | 21 | 0 | 0 | F
|  | 4475 | 970033080R00 | Příp. za jádr. vrt. ve H nad 1,5 m cihel do D 80mm | m | 0.8 | 0 | 0 |  | 0 |  | 0 | 21 | 0 | 0 | F
|  | 4476 | 971033123R00 | Vrtání otvorů, zeď cihelná, do 6 cm, hl. do 30 cm | kus | 26 | 0 | 0 |  | 0 |  | 0 | 21 | 0 | 0 | F
SO.11.UT/D_018_00/991VD_00 | 3 |  |  | 991VD_00: Přesun hmot |  |  |  | 0 |  | 0 |  | 0 |  | 0 | 0 |  | Pododdíl
|  | 4477 | 991000VD | Přesun hmot - stavební práce | kpl | 1 | 0 | 0 |  | 0 |  | 0 | 21 | 0 | 0 | F
SO.11.UT/D_018_00/H991VD_06_01 | 3 |  |  | H991VD_06_01: Přesun hmot |  |  |  | 0 |  | 0 |  | 0 |  | 0 | 0 |  | Pododdíl
|  | 4478 | 991900VD | Přesun vybouraných sutí, odvoz na skládku, uskladnění, poplatek | kpl | 1 | 0 | 0 |  | 0 |  | 0 | 21 | 0 | 0 | F
SO.11.UT/D_024_00 | 2 |  |  | D_024_00: Výměna potrubí ÚT pro vytápění hotelu |  |  |  | 0 |  | 0 |  | 0 |  | 0 | 0 |  | Oddíl
SO.11.UT/D_024_00/727VD_02_01 | 3 |  |  | 727VD_02_01: Protipožární opatření |  |  |  | 0 |  | 0 |  | 0 |  | 0 | 0 |  | Pododdíl
|  | 4479 | 727210VD | Zpěňující ochranný pás na bázi grafitu pro prostupy potrubí požárně dělicí konstrukci; rozměr 4,5 m x 50 mm - dle specifikace | kpl | 0.5 | 0 | 0 |  | 0 |  | 0 | 21 | 0 | 0 | F
|  | 4480 | 727212VD | Požárně ochranná stěrková hmota pro protipožární utěsnění, balení 310 ml - dle specifikace | kus | 2 | 0 | 0 |  | 0 |  | 0 | 21 | 0 | 0 | F
|  | 4481 | 727220VD | Vypracování protokolu o provedení prostupu požárně bezpečnostní stěnou, vč. vyvěšení štítku s identifikací prostupu | kus | 4 | 0 | 0 |  | 0 |  | 0 | 21 | 0 | 0 | F
SO.11.UT/D_024_00/733_02_01 | 3 |  |  | 733_02_01: Rozvod potrubí |  |  |  | 0 |  | 0 |  | 0 |  | 0 | 0 |  | Pododdíl
|  | 4482 | 733151116R00 | Potrubí pro vytápění, uhlíková ocel vně pozink, spojované lisováním d 35 x 1,5 mm | m | 42 | 0 | 0 |  | 0 |  | 0 | 21 | 0 | 0 | F
|  | 4483 | 733151117R00 | Potrubí pro vytápění, uhlíková ocel vně pozink, spojované lisováním, d 42 x 1,5 mm | m | 72 | 0 | 0 |  | 0 |  | 0 | 21 | 0 | 0 | F
|  | 4484 | 733155105R00 | Montáž spoje tvarovky ocelové, lisovaného, DN 32 | kus | 18 | 0 | 0 |  | 0 |  | 0 | 21 | 0 | 0 | F
|  | 4485 | 733155106R00 | Montáž spoje tvarovky ocelové, lisovaného, DN 40 | kus | 4 | 0 | 0 |  | 0 |  | 0 | 21 | 0 | 0 | F
|  | 4486 | 733190107R00 | Tlaková zkouška potrubí do DN 40 | m | 114 | 0 | 0 |  | 0 |  | 0 | 21 | 0 | 0 | F
|  | 4487 | 733244VD | Steel press lisovací tvárovka - přechod s vnějš. závitem 35x5/4" | kus | 18 | 0 | 0 |  | 0 |  | 0 | 21 | 0 | 0 | F
|  | 4488 | 733245VD | Steel press lisovací tvárovka - přechod s vnějš. závitem 42x6/4" | kus | 4 | 0 | 0 |  | 0 |  | 0 | 21 | 0 | 0 | F
|  | 4489 | 733913VD | Ostatní nespecifikované ocelové press fitinky (kolena, T-kusy, hrdla, objímky, ...) | kpl | 1 | 0 | 0 |  | 0 |  | 0 | 21 | 0 | 0 | F
|  | 4490 | 733920VD | Ostatní montážní a kotvicí materiál, zavěšení a podpěry potrubí - objímky, nosníky, materiál L, U profily, … | kpl | 1 | 0 | 0 |  | 0 |  | 0 | 21 | 0 | 0 | F
SO.11.UT/D_024_00/90_03_01_00 | 3 |  |  | 90_03_01_00: Hodinové zúčtovací sazby (HZS) |  |  |  | 0 |  | 0 |  | 0 |  | 0 | 0 |  | Pododdíl
|  | 4491 | 900 R02 | HZS - demontáž stávajících potrubních rozvodů | h | 12 | 0 | 0 |  | 0 |  | 0 | 21 | 0 | 0 | F
|  | 4492 | 900 R03 | HZS-kotvení a uchycení potrubí | h | 10 | 0 | 0 |  | 0 |  | 0 | 21 | 0 | 0 | F
|  | 4493 | 900 RT1 | HZS - Napouštění vody, odvzdušnění | h | 8 | 0 | 0 |  | 0 |  | 0 | 21 | 0 | 0 | F
|  | 4494 | 900 R01 | HZS - vynesení demontovaného materiálu před objekt, naložení na dopravní prostředek | h | 4 | 0 | 0 |  | 0 |  | 0 | 21 | 0 | 0 | F
SO.11.UT/D_024_00/911_11_01 | 3 |  |  | 911_11_01: Ostatní související práce a činnosti |  |  |  | 0 |  | 0 |  | 0 |  | 0 | 0 |  | Pododdíl
|  | 4495 | 900200VD | Zednické výpomoci - průraz a začištění otvoru, utěsnění prostupu potrubí stěnou a stropem | kpl | 1 | 0 | 0 |  | 0 |  | 0 | 21 | 0 | 0 | F
|  | 4496 | 941955002R00 | Lešení lehké pomocné, výška podlahy do 1,9 m - zřízení a demontáž | m2 | 20 | 0 | 0 |  | 0 |  | 0 | 21 | 0 | 0 | F
SO.11.UT/D_024_00/H733_00 | 3 |  |  | H733_00: Rozvod potrubí |  |  |  | 0 |  | 0 |  | 0 |  | 0 | 0 |  | Pododdíl
|  | 4497 | 998733201R00 | Přesun hmot pro rozvody potrubí, výšky do 6 m | % | 1209 | 0 | 0 |  | 0 |  | 0 | 21 | 0 | 0 | F
SO.11.UT/D_024_00/H991VD_05_01 | 3 |  |  | H991VD_05_01: Přesun hmot |  |  |  | 0 |  | 0 |  | 0 |  | 0 | 0 |  | Pododdíl
|  | 4498 | 991900VD | Přesun demontované tepelné izolace na skládku, uskladnění, poplatek | kpl | 1 | 0 | 0 |  | 0 |  | 0 | 21 | 0 | 0 | F
|  | 4499 | 991901VD | Přesun demontovaných ocelových potrubních rozvodů a otopných těles, odvoz do sběrných surovin | kpl | 1 | 0 | 0 |  | 0 |  | 0 | 21 | 0 | 0 | F
SO.11.UT/D_031 | 2 |  |  | D_031: Ostatní související práce a činnosti |  |  |  | 0 |  | 0 |  | 0 |  | 0 | 0 |  | Oddíl
SO.11.UT/D_031/911_10_01 | 3 |  |  | 911_10_01: Ostatní související práce a činnosti |  |  |  | 0 |  | 0 |  | 0 |  | 0 | 0 |  | Pododdíl
|  | 4500 | 911600VD | Revize,seřízení, nastavení, uvedení do provozu | kpl | 1 | 0 | 0 |  | 0 |  | 0 | 21 | 0 | 0 | F
|  | 4501 | 911651VD | Ostatní související náklady-koordinace, IČ,provozní vlivy,dokumentace pro předání, KD - 2% z ZRN | kpl | 1 | 0 | 0 |  | 0 |  | 0 | 21 | 0 | 0 | F
|  | 4502 | 911900VD | Rozpočtová rezerva ve výši 5% z ZRN - nepředvídané náklady související s rekonstrukci v stávajících prostorách |  | 1 | 0 | 0 |  | 0 |  | 0 | 21 | 0 | 0 | F
SO.11.VZT | 1 |  |  | SO.11.VZT: D.1.2.4_Vzduchotechnika (VZT) |  |  |  | 0 |  | 0 |  | 0 |  | 0 | 0 |  | Objekt
SO.11.VZT/VZT. | 2 |  |  | VZT.: Vzduchotechnika |  |  |  | 0 |  | 0 |  | 0 |  | 0 | 0 |  | Oddíl
SO.11.VZT/VZT./Zařízení č.1 | 3 |  |  | Zařízení č.1: Větrání místností na 1.NP |  |  |  | 0 |  | 0 |  | 0 |  | 0 | 0 |  | Pododdíl
|  | 4503 | pozn.: | Veškeré položky jsou D+M |  | 0 | 0 | 0 |  | 0 |  | 0 | 21 | 0 | 0 | F
|  | 4504 | 1.1 | Nasávací VZT žaluzie (Vp,min = 2.600 m3/h) o maximálních rozměrech 630x630mm, RAL dle zadání architekta | kpl | 1 | 0 | 0 |  | 0 |  | 0 | 21 | 0 | 0 | F
|  | 4505 | 1.2 | Výfuková VZT žaluzie (Vo,min = 2.600 m3/h) o maximálních rozměrech 630x630mm, RAL dle zadání architekta | kpl | 1 | 0 | 0 |  | 0 |  | 0 | 21 | 0 | 0 | F
|  | 4506 | 1.3 | Přívodní tlumič hluku (ODA) o rozměrech 600x400mm, l= 2000mm včetně konzole pod tlumič - sání z exteriéru do VZT jednotky - standardní provedení s děrovaným plechem a náběhy | kpl | 1 | 0 | 0 |  | 0 |  | 0 | 21 | 0 | 0 | F
|  | 4507 | 1.4 | Přívodní tlumič hluku (SUP) o rozměrech 600x400mm, l= 2000mm včetně konzole pod tlumič - přívod vzduchu z VZT jednotky do interiéru - standardní provedení s děrovaným plechem a náběhy | kpl | 1 | 0 | 0 |  | 0 |  | 0 | 21 | 0 | 0 | F
|  | 4508 | 1.5 | Odvodní tlumič hluku (EHA) o rozměrech 600x400mm, l= 2000mm včetně konzoly pod tlumič - výfuk z VZT jednotky do exteriéru - HYGIENICKÉ provedení s děrovaným plechem a náběhy | kpl | 1 | 0 | 0 |  | 0 |  | 0 | 21 | 0 | 0 | F
|  | 4509 | 1.6 | Odvodní tlumič hluku (ETA) o rozměrech 600x400mm, l= 2000mm včetně konzoly pod tlumič - výfuk z interiéru do VZT jednotky - HYGIENICKÉ provedení s děrovaným plechem a náběhy | kpl | 1 | 0 | 0 |  | 0 |  | 0 | 21 | 0 | 0 | F
|  | 4510 | 1.7 | VZT jednotka ve venkovním provedení včetně dodávky kompletní MaR, oživení systému, vyhovuje ErP 2018, Vp,min=2.600 m3/h, Vo,min= 2.600 m3/h - podrobný popis v příloze TZ. (DODÁVKA VZT JEDNOTKY V ROZLOŽENÉM STAVU - VČETNĚ MONTÁŽE NA MÍSTE REALIZACE A ZPROVOZNĚNÍ) | kpl | 1 | 0 | 0 |  | 0 |  | 0 | 21 | 0 | 0 | F
|  | 4511 |  | VZT jednotka pro větrání místností určených objednatelem na 1.NP - podrobný popis větraných místností a objemových průtoků je uveden v příloze č.1 TZ, v příloze č.3 k TZ je uvedena sestava VZT jednotky |  | 0 | 0 | 0 |  | 0 |  | 0 | 21 | 0 | 0 | F
|  | 4512 | 1.8 | Nástěnný odvlhčovač - rozměry zařízení 1250x950x310mm, odvlhčovací výkon max 136l/24h, akustický tlak v 1m - 46dB, elektrický příkon max 1,6 kW | kpl | 1 | 0 | 0 |  | 0 |  | 0 | 21 | 0 | 0 | F
|  | 4513 | 1.9 | Elektrický ohřívač o průměru 200mm, výkon ohřevu 5 kW, včetně řízení na konstantní teplotu za ohřívačem | kpl | 1 | 0 | 0 |  | 0 |  | 0 | 21 | 0 | 0 | F
|  | 4514 | 1.10 | Regulační klapka těsná - hranatá, ovládání ruční | kpl | 15 | 0 | 0 |  | 0 |  | 0 | 21 | 0 | 0 | F
|  | 4515 | 1.11 | Talířový ventil kruhový včetně zděře | kpl | 25 | 0 | 0 |  | 0 |  | 0 | 21 | 0 | 0 | F
|  | 4516 | 1.12 | Dveřní mřížka 300x100mm | kpl | 15 | 0 | 0 |  | 0 |  | 0 | 21 | 0 | 0 | F
|  | 4517 | 1.13 | Stěnová mřížka 300x300mm | kpl | 5 | 0 | 0 |  | 0 |  | 0 | 21 | 0 | 0 | F
|  | 4518 | 1.14 | Dýza s dalekým dosahem proudu vzduchu | kpl | 2 | 0 | 0 |  | 0 |  | 0 | 21 | 0 | 0 | F
|  | 4519 |  | Přívod vzduchu z exteriéru do VZT jednotek |  | 0 | 0 | 0 |  | 0 |  | 0 | 21 | 0 | 0 | F
|  | 4520 |  | Rovné potrubí a tvarovky, čtyřhranného průřezu z předizolovaného panelu. Nezávisle na velikosti průřezu exteriérní panel 30 mm šířky, 80/200 mikronů s hliníkovým povrchem - hladký/vzorkovaný. Hustota izolační pěny 48kg/m³, tepelná vodivost λ=0,02 W/m°K, třída vzduchotěsnosti „C”. Dodaný s doplňky, sestavený na komplet. Kód panelu 15HL21. Spojování potrubí pomocí skrytého spojovacího profilu. |  | 0 | 0 | 0 |  | 0 |  | 0 | 21 | 0 | 0 | F
|  | 4521 | 1.15 | 4-hranné VZT potrubí do obvodu 2630mm/50% tvarovek | bm | 5 | 0 | 0 |  | 0 |  | 0 | 21 | 0 | 0 | F
|  | 4522 |  | Přívod vzduchu z VZT jednotky do interiéru |  | 0 | 0 | 0 |  | 0 |  | 0 | 21 | 0 | 0 | F
|  | 4523 |  | Rovné potrubí a tvarovky, čtyřhranného průřezu z předizolovaného panelu. Nezávisle na velikosti průřezu exteriérní panel 30 mm šířky, 80/200 mikronů s hliníkovým povrchem - hladký/vzorkovaný. Hustota izolační pěny 48kg/m³, tepelná vodivost λ=0,02 W/m°K, třída vzduchotěsnosti „C”. Dodaný s doplňky, sestavený na komplet. Kód panelu 15HL21. Spojování potrubí pomocí skrytého spojovacího profilu. |  | 0 | 0 | 0 |  | 0 |  | 0 | 21 | 0 | 0 | F
|  | 4524 | 1.16 | 4-hranné VZT potrubí do obvodu 2630mm/50% tvarovek | bm | 8 | 0 | 0 |  | 0 |  | 0 | 21 | 0 | 0 | F
|  | 4525 |  | VZT potrubí skupiny I. včetně tvarovek - tlaková třída 2, třída těsnosti B dle ČSN EN 1507 |  | 0 | 0 | 0 |  | 0 |  | 0 | 21 | 0 | 0 | F
|  | 4526 | 1.17 | 4-hranné VZT potrubí do obvodu 1500mm/20% tvarovek | bm | 25 | 0 | 0 |  | 0 |  | 0 | 21 | 0 | 0 | F
|  | 4527 | 1.18 | 4-hranné VZT potrubí do obvodu 1050mm/20% tvarovek | bm | 25 | 0 | 0 |  | 0 |  | 0 | 21 | 0 | 0 | F
|  | 4528 | 1.19 | Ohebná hadice do průměru 125mm včetně tepelné izolace o tl. 25mm | bm | 10 | 0 | 0 |  | 0 |  | 0 | 21 | 0 | 0 | F
|  | 4529 |  | Odvod vzduchu z interiéru do VZT jednotky |  | 0 | 0 | 0 |  | 0 |  | 0 | 21 | 0 | 0 | F
|  | 4530 |  | Rovné potrubí a tvarovky, čtyřhranného průřezu z předizolovaného panelu. Nezávisle na velikosti průřezu interiérní panel 20 mm šířky, 80/80 mikronů s hliníkovým povrchem - hladký/vzorkovaný. Hustota izolační pěny 48kg/m³, tepelná vodivost λ=0,02 W/m°K, třída vzduchotěsnosti „C”. Dodaný s doplňky, sestavený na komplet. Kód panelu 15HL21. Spojování potrubí pomocí skrytého spojovacího profilu. (materiál odvodního potrubí z 1.NP musí být odolný vzdušině s příměsi chlóru) |  | 0 | 0 | 0 |  | 0 |  | 0 | 21 | 0 | 0 | F
|  | 4531 | 1.20 | 4-hranné VZT potrubí do obvodu 2630mm/50% tvarovek | bm | 10 | 0 | 0 |  | 0 |  | 0 | 21 | 0 | 0 | F
|  | 4532 |  | VZT potrubí skupiny I. včetně tvarovek - tlaková třída 2, třída těsnosti B dle ČSN EN 1507 (materiál odvodního potrubí z 1.NP musí být odolný vzdušině s příměsí chlóru) |  | 0 | 0 | 0 |  | 0 |  | 0 | 21 | 0 | 0 | F
|  | 4533 | 1.21 | 4-hranné VZT potrubí do obvodu 1500mm/20% tvarovek | bm | 25 | 0 | 0 |  | 0 |  | 0 | 21 | 0 | 0 | F
|  | 4534 | 1.22 | 4-hranné VZT potrubí do obvodu 1050mm/20% tvarovek | bm | 25 | 0 | 0 |  | 0 |  | 0 | 21 | 0 | 0 | F
|  | 4535 | 1.23 | Ohebná hadice do průměru 125mm včetně tepelné izolace o tl. 25mm | bm | 10 | 0 | 0 |  | 0 |  | 0 | 21 | 0 | 0 | F
|  | 4536 |  | Odvod vzduchu z VZT jednotky do exteriéru |  | 0 | 0 | 0 |  | 0 |  | 0 | 21 | 0 | 0 | F
|  | 4537 |  | Rovné potrubí a tvarovky, čtyřhranného průřezu z předizolovaného panelu. Nezávisle na velikosti průřezu interiérní panel 20 mm šířky, 80/80 mikronů s hliníkovým povrchem - hladký/vzorkovaný. Hustota izolační pěny 48kg/m³, tepelná vodivost λ=0,02 W/m°K, třída vzduchotěsnosti „C”. Dodaný s doplňky, sestavený na komplet. Kód panelu 15HL21. Spojování potrubí pomocí skrytého spojovacího profilu. (materiál odvodního potrubí z VZT jednotky určené pro odvod vzduchu z 1.NP musí být odolný vzdušině s příměsi chlóru) |  | 0 | 0 | 0 |  | 0 |  | 0 | 21 | 0 | 0 | F
|  | 4538 | 1.24 | 4-hranné VZT potrubí do obvodu 2630mm/50% tvarovek | bm | 5 | 0 | 0 |  | 0 |  | 0 | 21 | 0 | 0 | F
|  | 4539 | 1.25 | Montážní, spojovací, těsnící, kotevní materiál | kpl | 1 | 0 | 0 |  | 0 |  | 0 | 21 | 0 | 0 | F
|  | 4540 |  | Lešení - zřízení a demontáž | kpl | 1 | 0 | 0 |  | 0 |  | 0 | 21 | 0 | 0 | F
|  | 4541 |  | Zaregulování zařízení | kpl | 1 | 0 | 0 |  | 0 |  | 0 | 21 | 0 | 0 | F
|  | 4542 |  | Komplexní vyzkoušení | kpl | 1 | 0 | 0 |  | 0 |  | 0 | 21 | 0 | 0 | F
SO.11.ZTI | 1 |  |  | SO.11.ZTI: D.1.2.2 Zdravotně technická instalace (ZTI) |  |  |  | 0 |  | 0 |  | 0 |  | 0 | 0 |  | Objekt
SO.11.ZTI/D_001_00 | 2 |  |  | D_001_00: Kanalizace splašková |  |  |  | 0 |  | 0 |  | 0 |  | 0 | 0 |  | Oddíl
SO.11.ZTI/D_001_00/721_04 | 3 |  |  | 721_04: Vnitřní kanalizace |  |  |  | 0 |  | 0 |  | 0 |  | 0 | 0 |  | Pododdíl
|  | 4543 | 721176101R00 | Potrubí HT připojovací, D 32 x 1,8 mm | m | 4 | 0 | 0 |  | 0 |  | 0 | 21 | 0 | 0 | F
|  | 4544 | 721176102R00 | Potrubí HT připojovací, D 40 x 1,8 mm | m | 4 | 0 | 0 |  | 0 |  | 0 | 21 | 0 | 0 | F
|  | 4545 | 721176113R00 | Potrubí HT odpadní svislé, D 50 x 1,8 mm | m | 9 | 0 | 0 |  | 0 |  | 0 | 21 | 0 | 0 | F
|  | 4546 | 721176114R00 | Potrubí HT odpadní svislé, D 75 x 1,9 mm | m | 4 | 0 | 0 |  | 0 |  | 0 | 21 | 0 | 0 | F
|  | 4547 | 721176115R00 | Potrubí HT odpadní svislé, D 110 x 2,7 mm | m | 7 | 0 | 0 |  | 0 |  | 0 | 21 | 0 | 0 | F
|  | 4548 | 721290112R00 | Zkouška těsnosti kanalizace vodou do DN 200 mm | m | 28 | 0 | 0 |  | 0 |  | 0 | 21 | 0 | 0 | F
|  | 4549 | 721194105R00 | Vyvedení odpadních výpustek D 50 x 1,8 | kus | 8 | 0 | 0 |  | 0 |  | 0 | 21 | 0 | 0 | F
|  | 4550 | 721194107R00 | Vyvedení odpadních výpustek, D 75 x 1,9 mm | kus | 2 | 0 | 0 |  | 0 |  | 0 | 21 | 0 | 0 | F
|  | 4551 | 721194109R00 | Vyvedení odpadních výpustek, D 110 x 2,3 mm | kus | 4 | 0 | 0 |  | 0 |  | 0 | 21 | 0 | 0 | F
|  | 4552 | 721171239R00 | Tvarovka k připojení závěsného WC D 90/110 | kus | 2 | 0 | 0 |  | 0 |  | 0 | 21 | 0 | 0 | F
|  | 4553 | 721178126R00 | Čisticí kus pro potrubí svislé, D 110 mm | kus | 3 | 0 | 0 |  | 0 |  | 0 | 21 | 0 | 0 | F
|  | 4554 | 721223423RT2 | Vpusť podlahová se zápachovou uzávěrkou, mřížka nerez 115 x 115 D 110 mm - dle specifikace | kus | 2 | 0 | 0 |  | 0 |  | 0 | 21 | 0 | 0 | F
|  | 4555 | 721273150RT1 | Hlavice ventilační přivětrávací, D 75 mm - dle specifikace | kus | 2 | 0 | 0 |  | 0 |  | 0 | 21 | 0 | 0 | F
|  | 4556 | 28615423.A | Zátka kanalizace D 110 mm PP | kus | 4 | 0 | 0 |  | 0 |  | 0 | 21 | 0 | 0 | F
|  | 4557 | 721900VD | Ostatní nespecifikované potrubní HT tvárovky pro splaškovou kanalizaci a materiál pro napojení nových rozvodů kanaliza na stávající rozvody pro hotel | kpl | 1 | 0 | 0 |  | 0 |  | 0 | 21 | 0 | 0 | F
|  | 4558 | 721200VD | Ostatní monážní a kotvicí materiál (objímky, závěsy, třmeny, ...) | kpl | 1 | 0 | 0 |  | 0 |  | 0 | 21 | 0 | 0 | F
SO.11.ZTI/D_001_00/90_00_02 | 3 |  |  | 90_00_02: Hodinové zúčtovací sazby (HZS) |  |  |  | 0 |  | 0 |  | 0 |  | 0 | 0 |  | Pododdíl
|  | 4559 | 900 R03 | HZS - Kotvení a zavěšení potrubí | h | 6 | 0 | 0 |  | 0 |  | 0 | 21 | 0 | 0 | F
|  | 4560 | 900 R02 | HZS - demontáž stávajících splaškové kanalizace v prostorách rekonstruovaného Wellness | h | 24 | 0 | 0 |  | 0 |  | 0 | 21 | 0 | 0 | F
SO.11.ZTI/D_001_00/94_07 | 3 |  |  | 94_07: Lešení a stavební výtahy |  |  |  | 0 |  | 0 |  | 0 |  | 0 | 0 |  | Pododdíl
|  | 4561 | 941955002R00 | Lešení lehké pomocné, výška podlahy do 1,9 m - zřízení a demontáž | m2 | 20 | 0 | 0 |  | 0 |  | 0 | 21 | 0 | 0 | F
SO.11.ZTI/D_001_00/H721_03 | 3 |  |  | H721_03: Vnitřní kanalizace |  |  |  | 0 |  | 0 |  | 0 |  | 0 | 0 |  | Pododdíl
|  | 4562 | 998721201R00 | Přesun hmot pro vnitřní kanalizaci, výšky do 6 m | % | 247 | 0 | 0 |  | 0 |  | 0 | 21 | 0 | 0 | F
SO.11.ZTI/D_006_00 | 2 |  |  | D_006_00: Vodoinstalace |  |  |  | 0 |  | 0 |  | 0 |  | 0 | 0 |  | Oddíl
SO.11.ZTI/D_006_00/722_03 | 3 |  |  | 722_03: Vnitřní vodovod |  |  |  | 0 |  | 0 |  | 0 |  | 0 | 0 |  | Pododdíl
|  | 4563 | 722132115R00 | Potrubí pro hydrant, uhlíková ocel, s vně i uvnitř povrchovou úpravou pozinkováním, lisované spoje, d 28 x 1,5 mm s atestem pro požárni vodovod | m | 22 | 0 | 0 |  | 0 |  | 0 | 21 | 0 | 0 | F
|  | 4564 | 722135204R00 | Montáž spoje tvarovky ocelové pozinkované spojované lisováním do DN 25 | kus | 2 | 0 | 0 |  | 0 |  | 0 | 21 | 0 | 0 | F
|  | 4565 | 722181VD | Přechod lisovaný spoj/ vnější závit pr. 28x3/4" s atestem pro požární vodovody | kus | 1 | 0 | 0 |  | 0 |  | 0 | 21 | 0 | 0 | F
|  | 4566 | 722181VD | Přechod lisovaný spoj/ vnější závit pr. 28x1" s atestem pro požární vodovody | kus | 1 | 0 | 0 |  | 0 |  | 0 | 21 | 0 | 0 | F
|  | 4567 | 722172411R00 | Potrubí z PPR, D 20 x 2,8 mm, PN 16 | m | 110 | 0 | 0 |  | 0 |  | 0 | 21 | 0 | 0 | F
|  | 4568 | 722172412R00 | Potrubí z PPR, D 25 x 3,5 mm, PN 16 | m | 56 | 0 | 0 |  | 0 |  | 0 | 21 | 0 | 0 | F
|  | 4569 | 722172413R00 | Potrubí z PPR, D 32 x 4,4 mm, PN 16 | m | 14 | 0 | 0 |  | 0 |  | 0 | 21 | 0 | 0 | F
|  | 4570 | 722172416R00 | Potrubí z PPR, D 63 x 8,6 mm, PN 16 | m | 45 | 0 | 0 |  | 0 |  | 0 | 21 | 0 | 0 | F
|  | 4571 | 722202213R00 | Nástěnka MZD PP-R, D 20 mm x R 1/2" | kus | 22 | 0 | 0 |  | 0 |  | 0 | 21 | 0 | 0 | F
|  | 4572 | 722190401R00 | Vyvedení a upevnění výpustek DN 15 | kus | 22 | 0 | 0 |  | 0 |  | 0 | 21 | 0 | 0 | F
|  | 4573 | 722237122R00 | Kohout vodovodní, kulový, 2x vnitřní závit DN 20 mm | kus | 7 | 0 | 0 |  | 0 |  | 0 | 21 | 0 | 0 | F
|  | 4574 | 722237123R00 | Kohout vodovodní, kulový, 2x vnitřní závit DN 25 mm | kus | 3 | 0 | 0 |  | 0 |  | 0 | 21 | 0 | 0 | F
|  | 4575 | 722237126R00 | Kohout vodovodní, kulový, 2x vnitřní závit, DN 50 mm | kus | 6 | 0 | 0 |  | 0 |  | 0 | 21 | 0 | 0 | F
|  | 4576 | 722236512R00 | Filtr vodovodní, vnitřní závity, DN 20 mm | kus | 2 | 0 | 0 |  | 0 |  | 0 | 21 | 0 | 0 | F
|  | 4577 | 722264111R00 | Vodoměr bytový SV, DN 15, Qn 1,5 m3/hj, včetně nátrubků a šroubení - dle specifikace | kus | 2 | 0 | 0 |  | 0 |  | 0 | 21 | 0 | 0 | F
|  | 4578 | 722264115R00 | Vodoměr bytový TV, DN 15, Qn 1,5m3/hj, včetně nátrubků a šroubení - dle specifikace | kus | 2 | 0 | 0 |  | 0 |  | 0 | 21 | 0 | 0 | F
|  | 4579 | 722175113R00 | Montáž plastových vodovodních tvarovek, polyfuzně svařovaných, jeden spoj, D 25 mm | kus | 14 | 0 | 0 |  | 0 |  | 0 | 21 | 0 | 0 | F
|  | 4580 | 722175114R00 | Montáž plastových vodovodních tvarovek, polyfuzně svařovaných, jeden spoj, D 32 mm | kus | 6 | 0 | 0 |  | 0 |  | 0 | 21 | 0 | 0 | F
|  | 4581 | 722175117R00 | Montáž plastových vodovodních tvarovek, polyfuzně svařovaných, jeden spoj, D 63 mm | kus | 12 | 0 | 0 |  | 0 |  | 0 | 21 | 0 | 0 | F
|  | 4582 | 722181211RT7 | Tepelná izolace návleková s pěnového poletylénu tl. stěny 6 mm, vnitřní průměr 22 mm | m | 56 | 0 | 0 |  | 0 |  | 0 | 21 | 0 | 0 | F
|  | 4583 | 722181211RT8 | Tepelná izolace návleková s pěnového poletylénu tl. stěny 6 mm, vnitřní průměr 25 mm | m | 39 | 0 | 0 |  | 0 |  | 0 | 21 | 0 | 0 | F
|  | 4584 | 722181212RY3 | Tepelná izolace návleková s pěnového poletylénu tl. stěny 9 mm, vnitřní průměr 63 mm | m | 27 | 0 | 0 |  | 0 |  | 0 | 21 | 0 | 0 | F
|  | 4585 | 722181213RT7 | Tepelná izolace návleková s pěnového poletylénu tl. stěny 13 mm, vnitřní průměr 22 mm | m | 53 | 0 | 0 |  | 0 |  | 0 | 21 | 0 | 0 | F
|  | 4586 | 722181213RT8 | Tepelná izolace návleková s pěnového poletylénu tl. stěny 13 mm, vnitřní průměr 25 mm | m | 34 | 0 | 0 |  | 0 |  | 0 | 21 | 0 | 0 | F
|  | 4587 | 722181214RU1 | Tepelná izolace návleková s pěnového poletylénu tl. stěny 20 mm, vnitřní průměr 32 mm | m | 9 | 0 | 0 |  | 0 |  | 0 | 21 | 0 | 0 | F
|  | 4588 | 722181214RY3 | Tepelná izolace návleková s pěnového poletylénu tl. stěny 20 mm, vnitřní průměr 63 mm | m | 27 | 0 | 0 |  | 0 |  | 0 | 21 | 0 | 0 | F
|  | 4589 | 713190VD | Ostatní nespec. tepelná izolace-páska,sponky | kpl | 1 | 0 | 0 |  | 0 |  | 0 | 21 | 0 | 0 | F
|  | 4590 | 722290226R00 | Zkouška tlaku potrubí do DN 50 | m | 225 | 0 | 0 |  | 0 |  | 0 | 21 | 0 | 0 | F
|  | 4591 | 722290234R00 | Proplach a dezinfekce vodovod.potrubí | m | 225 | 0 | 0 |  | 0 |  | 0 | 21 | 0 | 0 | F
|  | 4592 | 722209VD | Dg přechodka s kovovým závitem PPR 25 x 3/4" | kus | 14 | 0 | 0 |  | 0 |  | 0 | 21 | 0 | 0 | F
|  | 4593 | 722210VD | Dg přechodka s kovovým závitem PPR 32 x 1" | kus | 6 | 0 | 0 |  | 0 |  | 0 | 21 | 0 | 0 | F
|  | 4594 | 722213VD | Dg přechodka s kovovým závitem vnějším PPR 63 x 2" | kus | 12 | 0 | 0 |  | 0 |  | 0 | 21 | 0 | 0 | F
|  | 4595 | 423916623 | Žlab pro plastové potrubí do PPR 32 mm, L = 2 m | kus | 33 | 0 | 0 |  | 0 |  | 0 | 21 | 0 | 0 | F
|  | 4596 | 423916626 | Žlab pro plastové potrubí do PPR 63 mm, L = 2 m | kus | 16 | 0 | 0 |  | 0 |  | 0 | 21 | 0 | 0 | F
|  | 4597 | 722254201RT4 | Nástěnný hydrantový systém, box s plnými dveřmi, průměr 19/30 mm, stálotvará hadice | kus | 1 | 0 | 0 |  | 0 |  | 0 | 21 | 0 | 0 | F
|  | 4598 | 722174920R00 | Montáž podpůrných žlabů pozinkovaných potrubí PPR | m | 98 | 0 | 0 |  | 0 |  | 0 | 21 | 0 | 0 | F
|  | 4599 | 722259201R00 | Montáž hydrantového systému D25 | kus | 1 | 0 | 0 |  | 0 |  | 0 | 21 | 0 | 0 | F
|  | 4600 | 722259991R00 | Tlaková zkouška nástěnného požárního hydrantu | kus | 1 | 0 | 0 |  | 0 |  | 0 | 21 | 0 | 0 | F
|  | 4601 | 722259994R00 | Revize nástěnného požárního hydrantu | kus | 1 | 0 | 0 |  | 0 |  | 0 | 21 | 0 | 0 | F
|  | 4602 | 722259995R00 | Vystavení revizní zprávy - nástěnný požární hydrant | kus | 1 | 0 | 0 |  | 0 |  | 0 | 21 | 0 | 0 | F
|  | 4603 | 722400VD | Ostatní nespecifikované PPR tvarovky, mont.materiál a materiál pro napojení nových rozvodů vody na stávající rozvody pro hotel | kpl | 1 | 0 | 0 |  | 0 |  | 0 | 21 | 0 | 0 | F
SO.11.ZTI/D_006_00/725_03 | 3 |  |  | 725_03: Zařizovací předměty |  |  |  | 0 |  | 0 |  | 0 |  | 0 | 0 |  | Pododdíl
|  | 4604 | 725814105R00 | Ventil rohový s filtrem DN 15 x DN 10 | soubor | 12 | 0 | 0 |  | 0 |  | 0 | 21 | 0 | 0 | F
|  | 4605 | 725012126RU2 | Sedátko WC závěsné - dle specifikace | soubor | 2 | 0 | 0 |  | 0 |  | 0 | 21 | 0 | 0 | F
|  | 4606 | 725034132R00 | Klozet závěsný s hlubokým spalchováním, bílý včetně tlumicího setu - dle specifikace | soubor | 2 | 0 | 0 |  | 0 |  | 0 | 21 | 0 | 0 | F
|  | 4607 | 725823613RT1 | Umyvadlová, umyvatková stojánková páková baterie bez automatické zátky včetně propojovacích hadiček - dle specifikace | kus | 5 | 0 | 0 |  | 0 |  | 0 | 21 | 0 | 0 | F
|  | 4608 | 725860253R00 | Sifon umyvadlový, umyvatkovy bez vpusti 5/4"x40 mm vč. manžtety pro připojení na potrubí - dle specifikace | kus | 5 | 0 | 0 |  | 0 |  | 0 | 21 | 0 | 0 | F
|  | 4609 | 725860261R00 | Umyvadlová výpust, Click-Clack, malá krytka, chrom - dle specifikace | kus | 5 | 0 | 0 |  | 0 |  | 0 | 21 | 0 | 0 | F
|  | 4610 | 725819301R00 | Dodávka a montáž napojovací hadičky, 3/8", dl. 30 cm až 50 cm | soubor | 10 | 0 | 0 |  | 0 |  | 0 | 21 | 0 | 0 | F
|  | 4611 | 725119401R00 | Montáž předstěnových systémů - WC | soubor | 2 | 0 | 0 |  | 0 |  | 0 | 21 | 0 | 0 | F
|  | 4612 | 725114935R00 | Osazení manžety pro napojení WC na odpadní potrubí | kus | 2 | 0 | 0 |  | 0 |  | 0 | 21 | 0 | 0 | F
|  | 4613 | 725249102R00 | Montáž sprchového žlábu | soubor | 5 | 0 | 0 |  | 0 |  | 0 | 21 | 0 | 0 | F
|  | 4614 | 6421536117 | Umyvadlo klasické, s otvorem, hranaté 85x48x16,5cm vč. sady na upevnění umyvadel, bilé povrch perla - dle specifikace | kus | 1 | 0 | 0 |  | 0 |  | 0 | 21 | 0 | 0 | F
|  | 4615 | 642213831 | Umývátko klasické, s otvorem, hranaté 45x34x15,5cm vč. sady na upevnění umyvadel - dle specifikace | kus | 4 | 0 | 0 |  | 0 |  | 0 | 21 | 0 | 0 | F
|  | 4616 | 725019103R00 | Závěsná keramická výlevka s nerezovou mřížkou, vč. instalační sady- dle specifikace | soubor | 1 | 0 | 0 |  | 0 |  | 0 | 21 | 0 | 0 | F
|  | 4617 | 725825111R00 | Umyvadlová nástěnná páková baterie, s raménkem 300 mm pro výlevku - dle specifikace | kus | 1 | 0 | 0 |  | 0 |  | 0 | 21 | 0 | 0 | F
|  | 4618 | 725860202R00 | Sifon pro výlevku D 40/50 mm, 6/4" | kus | 1 | 0 | 0 |  | 0 |  | 0 | 21 | 0 | 0 | F
|  | 4619 | 725829201R00 | Montáž baterie sprchové a dřezové nástěnné chromové | kus | 5 | 0 | 0 |  | 0 |  | 0 | 21 | 0 | 0 | F
|  | 4620 | 725829301R00 | Montáž baterie umyvadlové a dřezové stojánkové | kus | 5 | 0 | 0 |  | 0 |  | 0 | 21 | 0 | 0 | F
|  | 4621 | 725849302R00 | Montáž držáku sprchy | kus | 4 | 0 | 0 |  | 0 |  | 0 | 21 | 0 | 0 | F
|  | 4622 | 725845811RT1 | Sprchový systém s termostatickou baterií. Hlavová sprcha má 1 sprchový proud, průměr 25 cm. Rozteč baterie je 150 mm. - dle specifikace | soubor | 3 | 0 | 0 |  | 0 |  | 0 | 21 | 0 | 0 | F
|  | 4623 | 55231852 | Žlab sprchový černý matný včetně roštu a sifonu, dl. 700 mm - dle specifikace | kus | 5 | 0 | 0 |  | 0 |  | 0 | 21 | 0 | 0 | F
|  | 4624 | 55162357.A0 | Manžeta pro připojení WC - DN 110 - dle specifikace | kus | 2 | 0 | 0 |  | 0 |  | 0 | 21 | 0 | 0 | F
|  | 4625 | 725664VD | Ostatní nespecifikované napojovací příslušenství a materiál pro zařízovací předměty (silikony, montážní prvky, těsnění...) | kpl | 1 | 0 | 0 |  | 0 |  | 0 | 21 | 0 | 0 | F
SO.11.ZTI/D_006_00/726_02 | 3 |  |  | 726_02: Instalační prefabrikáty |  |  |  | 0 |  | 0 |  | 0 |  | 0 | 0 |  | Pododdíl
|  | 4626 | 726190993 | Tlačítko ovládácí pro WC - dle specifikace | soubor | 2 | 0 | 0 |  | 0 |  | 0 | 21 | 0 | 0 | F
|  | 4627 | 726211321R00 | Modul pro WC - dle specifikace | soubor | 2 | 0 | 0 |  | 0 |  | 0 | 21 | 0 | 0 | F
SO.11.ZTI/D_006_00/727VD_02 | 3 |  |  | 727VD_02: Protipožární opatření |  |  |  | 0 |  | 0 |  | 0 |  | 0 | 0 |  | Pododdíl
|  | 4628 | 727212VD | Požárně ochranná stěrková hmota pro protipožární utěsnění, balení 310 ml - dle specifikace | kus | 3 | 0 | 0 |  | 0 |  | 0 | 21 | 0 | 0 | F
|  | 4629 | 727210VD | Zpěňující ochranný pás na bázi grafitu pro prostupy plastových potrubí požárně dělicí konstrukci; rozměr 4,5 m x 50 mm - dle specifikace | kpl | 1 | 0 | 0 |  | 0 |  | 0 | 21 | 0 | 0 | F
|  | 4630 | 727220VD | Vypracování protokolu o provedení prostupu požárně bezpečnostní stěnou, vč. vyvěšení štítku s identifikací prostupu | kus | 4 | 0 | 0 |  | 0 |  | 0 | 21 | 0 | 0 | F
SO.11.ZTI/D_006_00/90_03_01_01 | 3 |  |  | 90_03_01_01: Hodinové zúčtovací sazby (HZS) |  |  |  | 0 |  | 0 |  | 0 |  | 0 | 0 |  | Pododdíl
|  | 4631 | 900 R03 | HZS - Kotvení a zavěšení potrubí | h | 16 | 0 | 0 |  | 0 |  | 0 | 21 | 0 | 0 | F
|  | 4632 | 900 RT1 | HZS - přesně nespecifikována montáž potrubí ZTI (TV, SV, C, hydrantová voda) pro napojení nových rozvodů na stávající rozvody pro hotel | h | 20 | 0 | 0 |  | 0 |  | 0 | 21 | 0 | 0 | F
|  | 4633 | 900 R03 | HZS - Zkoušky, vizuální kontrola, uvedení do provozu-zařizovací předměty | h | 8 | 0 | 0 |  | 0 |  | 0 | 21 | 0 | 0 | F
|  | 4634 | 900 RT1 | HZS - přesně nespecifikována montáž kanalizačního potrubí pro napojení nových rozvodů na stávající kanalizační svody pro hotel | h | 20 | 0 | 0 |  | 0 |  | 0 | 21 | 0 | 0 | F
|  | 4635 | 900 R02 | HZS - demontáž stávajících potrubních rozvodů studené a teplé vody, cirkulace a hydrantové vody v prostorách rekonstruovaného Wellness | h | 24 | 0 | 0 |  | 0 |  | 0 | 21 | 0 | 0 | F
|  | 4636 | 900 R01 | HZS - demontáž stávající tepelné izolace rozvodů TV a cirkulace | h | 6 | 0 | 0 |  | 0 |  | 0 | 21 | 0 | 0 | F
SO.11.ZTI/D_006_00/94_06_01 | 3 |  |  | 94_06_01: Lešení a stavební výtahy |  |  |  | 0 |  | 0 |  | 0 |  | 0 | 0 |  | Pododdíl
|  | 4637 | 941955002R00 | Lešení lehké pomocné, výška podlahy do 1,9 m - zřízení a demontáž | m2 | 20 | 0 | 0 |  | 0 |  | 0 | 21 | 0 | 0 | F
SO.11.ZTI/D_006_00/H722_02 | 3 |  |  | H722_02: Vnitřní vodovod |  |  |  | 0 |  | 0 |  | 0 |  | 0 | 0 |  | Pododdíl
|  | 4638 | 998722201R00 | Přesun hmot pro vnitřní vodovod, výšky do 6 m | % | 1525 | 0 | 0 |  | 0 |  | 0 | 21 | 0 | 0 | F
SO.11.ZTI/D_006_00/H724_02 | 3 |  |  | H724_02: Strojní vybavení |  |  |  | 0 |  | 0 |  | 0 |  | 0 | 0 |  | Pododdíl
|  | 4639 | 998724201R00 | Přesun hmot pro strojní vybavení, prefabrikáty a ostatní materiál, výšky do 6 m | % | 269 | 0 | 0 |  | 0 |  | 0 | 21 | 0 | 0 | F
SO.11.ZTI/D_006_00/H725_02 | 3 |  |  | H725_02: Zařizovací předměty |  |  |  | 0 |  | 0 |  | 0 |  | 0 | 0 |  | Pododdíl
|  | 4640 | 998725201R00 | Přesun hmot pro zařizovací předměty, výšky do 6 m | % | 1655 | 0 | 0 |  | 0 |  | 0 | 21 | 0 | 0 | F
SO.11.ZTI/D_016 | 2 |  |  | D_016: Drobné stavební úpravy |  |  |  | 0 |  | 0 |  | 0 |  | 0 | 0 |  | Oddíl
SO.11.ZTI/D_016/61_02 | 3 |  |  | 61_02: Úprava povrchů vnitřní |  |  |  | 0 |  | 0 |  | 0 |  | 0 | 0 |  | Pododdíl
|  | 4641 | 612403382R00 | Hrubá výplň rýh ve stěnách do 5x5 cm maltou ze SMS | m | 15 | 0 | 0 |  | 0 |  | 0 | 21 | 0 | 0 | F
|  | 4642 | 612403385R00 | Hrubá výplň rýh ve stěnách do 10x5 cm maltou z SMS | m | 28 | 0 | 0 |  | 0 |  | 0 | 21 | 0 | 0 | F
|  | 4643 | 612403388R00 | Hrubá výplň rýh ve stěnách do 15x15cm maltou z SMS | m | 7 | 0 | 0 |  | 0 |  | 0 | 21 | 0 | 0 | F
|  | 4644 | 612443541RT4 | Omítka rýh stěn sádrová o šířce do 15 cm - oprava rýh | m2 | 4.9 | 0 | 0 |  | 0 |  | 0 | 21 | 0 | 0 | F
SO.11.ZTI/D_016/63 | 3 |  |  | 63: Podlahy a podlahové konstrukce |  |  |  | 0 |  | 0 |  | 0 |  | 0 | 0 |  | Pododdíl
|  | 4645 | 631571111R00 | Doplnění násypů pískem neupraveným o ploše do 2 m2 - podsyp a obsyp kanalizačního potrubí v rýze v podlaze | m3 | 0.225 | 0 | 0 |  | 0 |  | 0 | 21 | 0 | 0 | F
|  | 4646 | 630020VD | Úprava a doplnění povrchu podlahy včetně hydroizolace v místě vedení kanalizačního potrubí v podlaze | kpl | 1 | 0 | 0 |  | 0 |  | 0 | 21 | 0 | 0 | F
SO.11.ZTI/D_016/911_11 | 3 |  |  | 911_11: Ostatní související práce |  |  |  | 0 |  | 0 |  | 0 |  | 0 | 0 |  | Pododdíl
|  | 4647 | 900200VD | Zednické výpomoci - průraz a začištění otvoru, utěsnění prostupu potrubí stěnou | kpl | 1 | 0 | 0 |  | 0 |  | 0 | 21 | 0 | 0 | F
SO.11.ZTI/D_016/94_02_01_01 | 3 |  |  | 94_02_01_01: Lešení a stavební výtahy |  |  |  | 0 |  | 0 |  | 0 |  | 0 | 0 |  | Pododdíl
|  | 4648 | 941955002R00 | Lešení lehké pomocné, výška podlahy do 1,9 m - zřízení a demontáž | m2 | 20 | 0 | 0 |  | 0 |  | 0 | 21 | 0 | 0 | F
SO.11.ZTI/D_016/97_06 | 3 |  |  | 97_06: Prorážení otvorů a ostatní bourací práce |  |  |  | 0 |  | 0 |  | 0 |  | 0 | 0 |  | Pododdíl
|  | 4649 | 971033122R00 | Vrtání otvorů, zeď cihelná, do 5 cm, hl. do 30 cm - prostupy potrubí vody stěnou | kus | 20 | 0 | 0 |  | 0 |  | 0 | 21 | 0 | 0 | F
|  | 4650 | 974031142R00 | Vysekání rýh ve zdi cihelné 7 x 7 cm - kanalizace | m | 15 | 0 | 0 |  | 0 |  | 0 | 21 | 0 | 0 | F
|  | 4651 | 974031143R00 | Vysekání rýh ve zdi cihelné 7 x 10 cm - voda | m | 28 | 0 | 0 |  | 0 |  | 0 | 21 | 0 | 0 | F
|  | 4652 | 974031164R00 | Vysekání rýh ve zdi cihelné 15 x 15 cm - kanalizace | m | 7 | 0 | 0 |  | 0 |  | 0 | 21 | 0 | 0 | F
|  | 4653 | 974042564R00 | Vysekání rýh v podlaze betonové, 15x15 cm | m | 10 | 0 | 0 |  | 0 |  | 0 | 21 | 0 | 0 | F
|  | 4654 | 971033341R00 | Vybourání otv. zeď cihel. pl.0,09 m2, tl.30cm, MVC - prostupy potrubí vody stěnou | kus | 4 | 0 | 0 |  | 0 |  | 0 | 21 | 0 | 0 | F
SO.11.ZTI/D_016/H991VD_05 | 3 |  |  | H991VD_05: Ostatní přesuny hmot |  |  |  | 0 |  | 0 |  | 0 |  | 0 | 0 |  | Pododdíl
|  | 4655 | 991009VD | Přesun hmot - stavební práce | kpl | 1 | 0 | 0 |  | 0 |  | 0 | 21 | 0 | 0 | F
SO.11.ZTI/D_016/M46_01 | 3 |  |  | M46_01: Zemní práce při montážích |  |  |  | 0 |  | 0 |  | 0 |  | 0 | 0 |  | Pododdíl
|  | 4656 | 460030081RT3 | Řezání spáry v betonu - drážka v podlaze betonové pro kanalizaci | m | 20 | 0 | 0 |  | 0 |  | 0 | 21 | 0 | 0 | F
SO.11.ZTI/D_016/S | 3 |  |  | S: Přesuny sutí |  |  |  | 0 |  | 0 |  | 0 |  | 0 | 0 |  | Pododdíl
|  | 4657 | 979086213R00 | Nakládání vybouraných hmot na dopravní prostředek | t | 1.5 | 0 | 0 |  | 0 |  | 0 | 21 | 0 | 0 | F
|  | 4658 | 979082111R00 | Vnitrostaveništní doprava suti do 10 m | t | 1.5 | 0 | 0 |  | 0 |  | 0 | 21 | 0 | 0 | F
|  | 4659 | 979083191R00 | Příplatek za dalších započatých 1000 m nad 6000 m - 5 km | t | 7.5 | 0 | 0 |  | 0 |  | 0 | 21 | 0 | 0 | F
|  | 4660 | 979083117R00 | Vodorovné přemístění suti na skládku do 6000 m | t | 1.5 | 0 | 0 |  | 0 |  | 0 | 21 | 0 | 0 | F
|  | 4661 | 979990107R00 | Poplatek za uložení suti - směs betonu, cihel, dřeva, skupina odpadu 170904 | t | 1.5 | 0 | 0 |  | 0 |  | 0 | 21 | 0 | 0 | F
SO.11.ZTI/D_025 | 2 |  |  | D_025: Ostatní související práce |  |  |  | 0 |  | 0 |  | 0 |  | 0 | 0 |  | Oddíl
SO.11.ZTI/D_025/911_10_02 | 3 |  |  | 911_10_02: Ostatní související práce |  |  |  | 0 |  | 0 |  | 0 |  | 0 | 0 |  | Pododdíl
|  | 4662 | 911600VD | Zkoušky, proplachy, vizuální kontrola, uvedení do provozu | kpl | 1 | 0 | 0 |  | 0 |  | 0 | 21 | 0 | 0 | F
SO.11.ZTI/D_025/998VD | 3 |  |  | 998VD: Přesun hmot |  |  |  | 0 |  | 0 |  | 0 |  | 0 | 0 |  | Pododdíl
|  | 4663 | 998201VD | Odvoz demontované tepelné izolace a plastového potrubí (voda + kanalizace) na skládku, uskladnění, poplatek |  | 1 | 0 | 0 |  | 0 |  | 0 | 21 | 0 | 0 | F
|  | 4664 | 900 R01 | HZS - vynesení demontovaného materiálu před objekt, naložení na dopravní prostředek | h | 4 | 0 | 0 |  | 0 |  | 0 | 21 | 0 | 0 | F
SO.11_INT | 1 |  |  | SO.11_INT: Interiér |  |  |  | 0 |  | 0 |  | 0 |  | 0 | 0 |  | Objekt
SO.11_INT/D.1.2.13 | 2 |  |  | D.1.2.13: Interiér |  |  |  | 0 |  | 0 |  | 0 |  | 0 | 0 |  | Oddíl
SO.11_INT/D.1.2.13/D.1.2.13.M | 3 |  |  | D.1.2.13.M: Mobiliář |  |  |  | 0 |  | 0 |  | 0 |  | 0 | 0 |  | Pododdíl
|  | 4665 | M01 | STOLEČEK KULATÝ, průměr 600mm, výška 620mm, kulatý stoleček, deska la´tovka bříza, noha kovová, barva antrazit RAL 7016 | ks | 5 | 0 | 0 |  | 0 |  | 0 | 21 | 0 | 0 | F
|  | 4666 | M02 | ŽIDLE, čalouněná židle s kovovými nohami, barva čalounění vínová | ks | 8 | 0 | 0 |  | 0 |  | 0 | 21 | 0 | 0 | F
|  | 4667 | M03 | LEHÁTKO, konstrukce masiv bříza, čalouněné světlou omyyvatelnou látkou | ks | 6 | 0 | 0 |  | 0 |  | 0 | 21 | 0 | 0 | F
|  | 4668 | M06 | ZÁVĚSNÉ ČEDIČOVÉ KŘESLO, 135 x 125 x 71 cm, barva černá, vulkanické čedičové vlákno extrahované z lávy a polyuretanu | ks | 1 | 0 | 0 |  | 0 |  | 0 | 21 | 0 | 0 | F
|  | 4669 | M07 | PARAVÁN, 2130 x 50 x 1130 mm, atyp, z hranolů břízy 30 x 50 mm vysokých 2130mm, kotvené do ocelové konstrukce podnože, volně přemistitelný, vzdálenost mezi hranoly je 70mm | ks | 2 | 0 | 0 |  | 0 |  | 0 | 21 | 0 | 0 | F
|  | 4670 | M10 | POHOVKA, 2400 x 350 mm, čalovněná, atypická lavice s opěradlem, konstrukce dřevěná, bříza, čalounění vínové barvy dle výběru architekta, kotvení do zdi na ocelové konzoly | ks | 1 | 0 | 0 |  | 0 |  | 0 | 21 | 0 | 0 | F
|  | 4671 | M11 | ŠATNÍ SKŘÍŇKA, 185 x 38 x 45 cm, kovová šatní skřínka disponuje 2 samostatnými boxy umístěnými na sobě, dvířka boxu jsou opatřena ventulačními otvory, díky kterým dochází ke snadnému proudění vzduchu, každa dvířka mají v horní části výlisek pro umístění štítku s logem firmy, jménem či jiným údajem | ks | 4 | 0 | 0 |  | 0 |  | 0 | 21 | 0 | 0 | F
SO.11_INT/D.1.2.13/D.1.2.13.O | 3 |  |  | D.1.2.13.O: Ostatní |  |  |  | 0 |  | 0 |  | 0 |  | 0 | 0 |  | Pododdíl
|  | 4672 | O11 | Plavecký trenažér | ks | 1 | 0 | 0 |  | 0 |  | 0 | 21 | 0 | 0 | F
|  | 4673 | O05 | Odpadkový koš | ks | 5 | 0 | 0 |  | 0 |  | 0 | 21 | 0 | 0 | F
SO.11_INT/D.1.2.13/D.1.2.13.P | 3 |  |  | D.1.2.13.P: Povrchy |  |  |  | 0 |  | 0 |  | 0 |  | 0 | 0 |  | Pododdíl
|  | 4674 | P01 | Keramický obklad č.1, 300x600 mm | m2 | 0 | 0 | 0 |  | 0 |  | 0 | 21 | 0 | 0 | F
|  | 4675 | P02 | Obklad dekor 300 / 600 mm tl. 10 mm | m2 | 13.67 | 0 | 0 |  | 0 |  | 0 | 21 | 0 | 0 | F
|  | 4676 | P03 | Keramická dlažba 300 x 600, protiskluz R11/C | m2 | 0 | 0 | 0 |  | 0 |  | 0 | 21 | 0 | 0 | F
|  | 4677 | P04 | Keramická dlažba 600 x 1200, protiskluz R11/C | m2 | 0 | 0 | 0 |  | 0 |  | 0 | 21 | 0 | 0 | F
|  | 4678 | P05 | Solná stěna, posvícená LED světlem teplé barvy; Mrtvé moře, jodovaná a mineralizovaná sůl z Klodawy, Himalayské solné krystaly. | m2 | 3.24 | 0 | 0 |  | 0 |  | 0 | 21 | 0 | 0 | F
|  | 4679 | P06 | Násyp soli na zemi : cca 10 cm tl. | kg | 550 | 0 | 0 |  | 0 |  | 0 | 21 | 0 | 0 | F
|  | 4680 | P07 | Solná povrchová úprava nakrystalizovanou solí tl. 2 cm; dvě barevnosti, bílá a růžová (himalayská). | kg | 833 | 0 | 0 |  | 0 |  | 0 | 21 | 0 | 0 | F
|  | 4681 | P08 | Kamenný obklad - světlý pískovec, opuka apod. tl. 30-50 mm , řezané pásky. | m2 | 22.1 | 0 | 0 |  | 0 |  | 0 | 21 | 0 | 0 | F
|  | 4682 | P09 | Obklad stěn dekorativními hranolky 30 x 40 mm, výška různá: 750 mm, 1500 mm, 1700 mm a 1950 mm. Masiv bříza, kotveno do pomocného hranolu. Povrchová úprava - bezbarvý matná lak. | m2 | 31.889 | 0 | 0 |  | 0 |  | 0 | 21 | 0 | 0 | F
|  | 4683 | P10 | Dřevěná obklad - panel dýha bříza. | m2 | 9.09 | 0 | 0 |  | 0 |  | 0 | 21 | 0 | 0 | F
|  | 4684 | P11 | DEKORATIVNÍ MALBA bordó | m2 | 29.43 | 0 | 0 |  | 0 |  | 0 | 21 | 0 | 0 | F
|  | 4685 | P12 | DEKORATIVNÍ MALBA hnědá | m2 | 14.847 | 0 | 0 |  | 0 |  | 0 | 21 | 0 | 0 | F
SO.11_INT/D.1.2.13/D.1.2.13.S | 3 |  |  | D.1.2.13.S: Svítidla pokoje. |  |  |  | 0 |  | 0 |  | 0 |  | 0 | 0 |  | Pododdíl
|  | 4686 | S02 | Stropní přisazené světlo; bodové svítidlo válcové, těleso kov, povrch černá antracit, krycí sklo čiré, LED 6W, teplá 3000K, 480lm, Ra80, 230V, IP65, tř.1, rozměry d=90mm, h=88mm. | ks | 10 | 0 | 0 |  | 0 |  | 0 | 21 | 0 | 0 | F
|  | 4687 | S04 | Světlo přisazené; Materiál: Kov; Barva: Černá; Patice: GU10; Počet žárovek: 2; Max. příkon zdroje: 4 W; Výška: 150 mm; Šířka: 68 mm; Délka: 93 mm; Hmotnost: 0,62 kg; Stupeň krytí (IP): IP44; Napětí: 230 V; Třída ochrany před úrazem elektrickým proudem: 1; | ks | 8 | 0 | 0 |  | 0 |  | 0 | 21 | 0 | 0 | F
|  | 4688 | S05 | Světlo zapuštěné v markýze; Typ zdroje: integrovaný LED zdroj; Životnost: 50000 h; Patice: integrovaný LED zdroj; Materiál: Hliník; Funkce: Nelze stmívat; Tvar: Kulatý; Styl: Moderní - funkční; Napájení: 220 V - 240 V Barva: Černá | ks | 20 | 0 | 0 |  | 0 |  | 0 | 21 | 0 | 0 | F
|  | 4689 | S08 | Světlo přisazené, LED/96W/230V 3000K pr. 80 cm černá | ks | 18 | 0 | 0 |  | 0 |  | 0 | 21 | 0 | 0 | F
|  | 4690 | S09 | Světlo zapuštěné; Typ zdroje: integrovaný LED zdroj; Životnost: 50000 h; Patice: integrovaný LED zdroj; Materiál: Hliník; Funkce: Nelze stmívat; Tvar: Kulatý; Styl: Moderní - funkční; Napájení: 220 V - 240 V; Barva: Černá | ka | 2 | 0 | 0 |  | 0 |  | 0 | 21 | 0 | 0 | F
SO.11_INT/D.1.2.13/D.1.2.13.V | 3 |  |  | D.1.2.13.V: Vestavné prvky |  |  |  | 0 |  | 0 |  | 0 |  | 0 | 0 |  | Pododdíl
|  | 4691 | V01, V02 | POLICOVÝ DÍL 1970 x 1200 mm, V02 je zrcadlený V01. | ks | 2 | 0 | 0 |  | 0 |  | 0 | 21 | 0 | 0 | F
SO.11_INT/D.1.2.13/D.1.2.13.Z | 3 |  |  | D.1.2.13.Z: Zařizovací předměty |  |  |  | 0 |  | 0 |  | 0 |  | 0 | 0 |  | Pododdíl
|  | 4692 | Z08.a | SPRCHOVÁ ZÁSTĚNA otvíravá, 81 - 86 x 195 cm, šířka vstupu 60 cm , typ skla : tvrzené bezpečnostní číre sklo 6mm, provedení profilu: leštěný hliník, sprchové dveře, otevírací dvoudílné se vyznačující snadnou manipulací a pohodlným univerzalním otevíraáníím dvěří dovnitř i ven, bezpečnostní skla o síle 6mm jsou vsazena do leštěného hliníkového rámu, zástěnu v m.č. 1.09 dopnit o boční skleněnou stěnu. | ks | 2 | 0 | 0 |  | 0 |  | 0 | 21 | 0 | 0 | F
|  | 4693 | Z08.b | SPRCHOVÁ KABINA S PŘEDSÍNKOU otvíravá ATYP, 89 x 2375 cm, šířka vstupu 60 cm , typ skla : tvrzené bezpečnostní číre sklo 6mm, provedení profilu: leštěný hliník, sprchové dveře, otevírací jednodílné (2x) s otevíraním dvěří dovnitř i ven, bezpečnostní skla o síle 6mm jsou vsazena do leštěného hliníkového rámu, SPODNÍ ČÁST sprchové kabiny do výšky cc 600 mm zneprůhlednit vhodnou potrchovou úpravou (nástřik z vnější strany) v místě kontaktu z vyvýšenou podlahou. | ks | 1 | 0 | 0 |  | 0 |  | 0 | 21 | 0 | 0 | F
|  | 4694 | Z09 | KULATÉ ZRCADLO, průměr 500mm, nástěnné zrcadlo, závěsy na zrcadlo jsou pouze přiložené, lze je použít dle potřeby nebo bez nich k nalepení zrcadla do obkladu či na něj lepidlem | ks | 3 | 0 | 0 |  | 0 |  | 0 | 21 | 0 | 0 | F
|  | 4695 | Z10 | DRŽÁK NA TOALETNÍ PAPÍR, 14,5 x 3 x6,5 cm, chromové provedení, nástěnný typ | ks | 2 | 0 | 0 |  | 0 |  | 0 | 21 | 0 | 0 | F
|  | 4696 | Z14 | DRŽÁK FÉNU NÁSTĚNNÝ, 8 x 5,5 x 10cm držák v chromovém provedení, montáž lepením i vrtáním, včetně sady na nalepení,, koupelnových doplňků pro montáž bez vrtání | ks | 1 | 0 | 0 |  | 0 |  | 0 | 21 | 0 | 0 | F
|  | 4697 | Z15 | HYGIENICKÝ KOŠ NÁSTĚNNÝ, 19 x 26,5 x 9cm, odpadkový koš v provedení nerez, montáž vrtáním | ks | 2 | 0 | 0 |  | 0 |  | 0 | 21 | 0 | 0 | F
|  | 4698 | Z18 | HÁČEK NA RUČNÍKY, 2,5 x 6,7 x 3,2 cm, háček v chromovám provedení, montáž šroubováním do hmoždinky | ks | 9 | 0 | 0 |  | 0 |  | 0 | 21 | 0 | 0 | F
|  | 4699 | Z19 | FÉN NÁSTĚNNÝ, 325 x 120 x155 mm, technické údaje: výkon 1200 W, 220 / 240 V, 50/60 Hz, zásuvka pro holící strojek 115/230 V, 2 rychlosti, ionizátor, tělo polykarbonát, držák abs, kovový filtr, proudění vzduchu 22,5 l/s, třída II, bezpečnostní vypínač, barva bílá | ks | 1 | 0 | 0 |  | 0 |  | 0 | 21 | 0 | 0 | F
|  | 4700 | Z22 | ZÁSOBNÍK wc PAPÍRU, průměr 260 x 125 mm, nerezový uzamykatelný zásoník na toaletní papír | ks | 2 | 0 | 0 |  | 0 |  | 0 | 21 | 0 | 0 | F
|  | 4701 | Z23 | ZÁSOBNÍK NA PAPÍROVÉ RUČNÍKY, 275 x 365 x 105 mm, nerezový | ks | 4 | 0 | 0 |  | 0 |  | 0 | 21 | 0 | 0 | F
|  | 4702 | Z24 | KOŠ NA PAPÍROVÉ RUČNÍKY, 33,2 x 59,8 x 15,7 cm nerez, objem 27l, možnost připevnění na stěnu, otevřený, | ks | 4 | 0 | 0 |  | 0 |  | 0 | 21 | 0 | 0 | F
VRN | 1 |  |  | VRN: Vedlejší rozpočtové náklady |  |  |  | 0 |  | 0 |  | 0 |  | 0 | 0 |  | Objekt
VRN/V01 | 2 |  |  | V01: Průzkumné, geodetické a projektové práce |  |  |  | 0 |  | 0 |  | 0 |  | 0 | 0 |  | Oddíl
VRN/V01/V01. | 3 |  |  | V01.: Průzkumné, geodetické a projektové práce |  |  |  | 0 |  | 0 |  | 0 |  | 0 | 0 |  | Pododdíl
|  | 4703 | X1927 | Identifikace, ověření a vytyčení stávajících inženýrských sítí | Kč | 1 | 0 | 0 |  | 0 |  | 0 | 21 | 0 | 0 | F
|  | 4704 | 012002000 | Geodetické práce | Kč | 1 | 0 | 0 |  | 0 |  | 0 | 21 | 0 | 0 | F
|  | 4705 | 013254000 | Dokumentace skutečného provedení stavby (kompletní včetně všech profesí) | Kč | 1 | 0 | 0 |  | 0 |  | 0 | 21 | 0 | 0 | F
|  | 4706 | X19211 | Dílenská a výrobní dokumentace (včetně všech profesí) | Kč | 1 | 0 | 0 |  | 0 |  | 0 | 21 | 0 | 0 | F
|  | 4707 | X19213 | Zaškolení personálu | Kč | 1 | 0 | 0 |  | 0 |  | 0 | 21 | 0 | 0 | F
VRN/V03 | 2 |  |  | V03: Zařízení staveniště |  |  |  | 0 |  | 0 |  | 0 |  | 0 | 0 |  | Oddíl
VRN/V03/V03. | 3 |  |  | V03.: Zařízení staveniště |  |  |  | 0 |  | 0 |  | 0 |  | 0 | 0 |  | Pododdíl
|  | 4708 | 032503000 | Skládky na staveništi | m2 | 162 | 0 | 0 |  | 0 |  | 0 | 21 | 0 | 0 | F
|  |  | Výkaz výměr: | Situace ZOV |  | 0
|  |  |  | 9,0*9,0*2 |  | 162
|  | 4709 | X19210 | Dočasné dopravní značení | Kč | 1 | 0 | 0 |  | 0 |  | 0 | 21 | 0 | 0 | F
|  |  | Výkaz výměr: | Situace ZOV |  | 0
|  |  |  | 1 |  | 1
|  | 4710 | 034503000 | Informační tabule na staveništi | Kč | 1 | 0 | 0 |  | 0 |  | 0 | 21 | 0 | 0 | F
|  | 4711 | 030001000 | Zařízení staveniště (vybudování, provoz, likvidace staveniště, úprava terénu, uvedení areálu do původního stavu) | Kč | 1 | 0 | 0 |  | 0 |  | 0 | 21 | 0 | 0 | F
|  | 4712 | 030001000 | Zařízení příjezdové komunikace pro úvodní etapu stavby - dle zadání investora | Kč | 1 | 0 | 0 |  | 0 |  | 0 | 21 | 0 | 0 | F
|  | 4713 | 030001000 | Čištění komunikací - pravidelně | Kč | 1 | 0 | 0 |  | 0 |  | 0 | 21 | 0 | 0 | F
|  | 4714 | 034103000 | Oplocení staveniště | m | 462 | 0 | 0 |  | 0 |  | 0 | 21 | 0 | 0 | F
|  |  | Výkaz výměr: | Situace |  | 0
|  |  |  | 462,0 |  | 462
|  | 4715 | 034603000 | Alarm, strážní služba staveniště | Kč | 1 | 0 | 0 |  | 0 |  | 0 | 21 | 0 | 0 | F
|  | 4716 | X1929 | Ochrana zachovávaných inženýrských sítí | Kč | 1 | 0 | 0 |  | 0 |  | 0 | 21 | 0 | 0 | F
|  | 4717 | X1928 | Ochrana okolí před stavební činností | Kč | 1 | 0 | 0 |  | 0 |  | 0 | 21 | 0 | 0 | F

## Krycí List ze záložek
0 |  | Modernizace a dostavba VZ Dyje - Soupis prací, dodávek a služeb
21
#N/A
#N/A
0 |  | ZAKÁZKA |  |  |  | Set Column width to
0
0 |  | Datum: | 2026-01-05 13:03 |  |  | #REF!
0 |  | Zakázka: | VLZ_24011_VZ_Dyje |  |  | 46027.5439
|  | Komentář: | Použita ÚRS CÚ 2025-I + cenová soustava vlastní (profese). U některých položek upravena cena na základě již prověřených a aktuálních cen. Soupis prací, dodávek a služeb je zpracovaný na základě jednostupňové dokumentace. Výměry jsou použity z výpisu BIM (Revit). Přesun hmot PSV není oceňován samostatnými položkami, je součástí JC materiálu. Každá položka musí být nabídnuta kompletní a plně funkční tj. vč. dodávky, dopravy, montáže, pomocných konstrukcí, přípomocí, provizorních konstrukcí, spojovacího materiálu, prvků a všech potřebných spojených úkonů. Pokud není uvedeno jinak budou všechny vybourané konstrukce odvezeny na skládky dle platné legislativy. Doplnění a kontrola položek výkazu výměr je součástí zadávacích podmínek VŘ. |  |  | VLZ_24011_VZ_Dyje
STAVEBNÍK
0
IO.01_03 | 0 | PROJEKTANT
IO.04 | 0
IO.05 | 0
SO.01 | 0
SO.01.EL | 0 | NABÍDKA FIRMY
SO.01.Tech | 0
SO.01.UT | 0 | --- | ---
SO.01.VZT | 0
SO.01.ZTI | 0
SO.01_INT | 0 | REKAPITULACE
SO.02 | 0
|  | Celkem (bez DPH): |  | 0 | Kč
|  | DPH: |  | 0 | Kč
|  | Celkem včetně DPH: |  | 0 | Kč

## Rekapitulace ze záložek
Modernizace a dostavba VZ Dyje - Soupis prací, dodávek a služeb
| Popis | Cena | Hmotnost | DPH | Cena s DPH
IO.01_03 | IO.01_03: vodovod, splašková a dešťová kanalizace | 0 | 0 | 0 | 0
IO.01_03/IO.01_03_1 | IO.01_03_1: 1) Zemní práce | 0 | 0 | 0 | 0
IO.01_03/IO.01_03_1/D_002_03 | D_002_03: Vodovod a vodovodní přípojky | 0 | 0 | 0 | 0
IO.01_03/IO.01_03_1/D_003_03 | D_003_03: Kanalizace a kanalizační přípojky | 0 | 0 | 0 | 0
IO.01_03/IO.01_03_1/D_004_03 | D_004_03: Vsakovací objekty chatek a kolárny | 0 | 0 | 0 | 0
IO.01_03/IO.01_03_1/D_005_01 | D_005_01: Akumulační nádrže objektů chatek a kolárny | 0 | 0 | 0 | 0
IO.01_03/IO.01_03_1/D_006_01 | D_006_01: Retenční a akumulační nádrž objektu wellness | 0 | 0 | 0 | 0
IO.01_03/IO.01_03_2 | IO.01_03_2: 2) Objekty a armatury na vodovodu | 0 | 0 | 0 | 0
IO.01_03/IO.01_03_2/IO.01_03_10 | IO.01_03_10: 8) Rušené sítě: | 0 | 0 | 0 | 0
IO.01_03/IO.01_03_2/IO.01_03_11 | IO.01_03_11: 9) Ostatní náklady: | 0 | 0 | 0 | 0
IO.01_03/IO.01_03_2/IO.01_03_3 | IO.01_03_3: Vodovodní řad V1, V2 | 0 | 0 | 0 | 0
IO.01_03/IO.01_03_2/IO.01_03_4 | IO.01_03_4: Vodovodní přípojky chatek a mlhoviště | 0 | 0 | 0 | 0
IO.01_03/IO.01_03_2/IO.01_03_5 | IO.01_03_5: 3) Objekty na kanalizaci: | 0 | 0 | 0 | 0
IO.01_03/IO.01_03_2/IO.01_03_6 | IO.01_03_6: 4) Vsakovací objekty: | 0 | 0 | 0 | 0
IO.01_03/IO.01_03_2/IO.01_03_7 | IO.01_03_7: 5) Akumulační nádrže: | 0 | 0 | 0 | 0
IO.01_03/IO.01_03_2/IO.01_03_8 | IO.01_03_8: 6) Retenční a akumulační nádrž wellness: | 0 | 0 | 0 | 0
IO.01_03/IO.01_03_2/IO.01_03_9 | IO.01_03_9: 7) Potrubí: | 0 | 0 | 0 | 0
IO.04 | IO.04: Veřejné osvětlení | 0 | 0 | 0 | 0
IO.04/D.1.2.5 | D.1.2.5: Silnoproud (EL) | 0 | 0 | 0 | 0
IO.04/D.1.2.5/D_003. | D_003.: HZS | 0 | 0 | 0 | 0
IO.04/D.1.2.5/D_004_00 | D_004_00: Veřejné osvětlení | 0 | 0 | 0 | 0
IO.04/D.1.2.5/D_006 | D_006: Vedlejší a ostatní náklady | 0 | 0 | 0 | 0
IO.04/D.1.2.5/D_007 | D_007: Zednická výpomoc a výkopové práce | 0 | 0 | 0 | 0
IO.05 | IO.05: Přeložka plynu | 0 | 0 | 0 | 0
IO.05/IO.05 | IO.05: Přeložení plynu | 0 | 0 | 0 | 0
IO.05/IO.05/IO.05 | IO.05: Přeložení plynu | 0 | 0 | 0 | 0
SO.01 | SO.01: Wellness | 0 | 1618.2831 | 0 | 0
SO.01/001 | 001: Zemní práce | 0 | 0 | 0 | 0
SO.01/001/0013 | 0013: Hloubené vykopávky | 0 | 0 | 0 | 0
SO.01/001/0016 | 0016: Přemístění výkopku | 0 | 0 | 0 | 0
SO.01/001/0017 | 0017: Konstrukce ze zemin | 0 | 0 | 0 | 0
SO.01/002 | 002: Základy | 0 | 856.0505 | 0 | 0
SO.01/002/0027 | 0027: Základy | 0 | 856.0505 | 0 | 0
SO.01/003 | 003: Svislé konstrukce | 0 | 47.6836 | 0 | 0
SO.01/003/0033 | 0033: Sloupy a pilíře, stožáry a rámové stojky | 0 | 1.3311 | 0 | 0
SO.01/003/0034 | 0034: Stěny a příčky | 0 | 46.3525 | 0 | 0
SO.01/004 | 004: Vodorovné konstrukce | 0 | 351.5367 | 0 | 0
SO.01/004/0041 | 0041: Stropy a stropní konstrukce pozemních staveb | 0 | 340.6611 | 0 | 0
SO.01/004/0043 | 0043: Schodišťové konstrukce a rampy | 0 | 10.8755 | 0 | 0
SO.01/005 | 005: Komunikace | 0 | 0 | 0 | 0
SO.01/005/0056 | 0056: Podkladní vrstvy komunikací, letišť a ploch | 0 | 0 | 0 | 0
SO.01/005/0059 | 0059: Kryty pozemních komunikací, letišť a ploch dlážděné | 0 | 0 | 0 | 0
SO.01/006 | 006: Úpravy povrchu | 0 | 161.025 | 0 | 0
SO.01/006/0061 | 0061: Úprava povrchů vnitřní | 0 | 22.9827 | 0 | 0
SO.01/006/0062 | 0062: Úprava povrchů vnější | 0 | 5.0301 | 0 | 0
SO.01/006/0063 | 0063: Podlahy a podlahové konstrukce | 0 | 133.0122 | 0 | 0
SO.01/009 | 009: Ostatní konstrukce a práce | 0 | 8.8597 | 0 | 0
SO.01/009/0091 | 0091: Doplňující konstrukce a práce pozemních komunikací, letišť a ploch | 0 | 8.7465 | 0 | 0
SO.01/009/0094 | 0094: Lešení a stavební výtahy | 0 | 0 | 0 | 0
SO.01/009/0095 | 0095: Dokončovací konstrukce a práce pozemních staveb | 0 | 0.11322 | 0 | 0
SO.01/099 | 099: Přesun hmot HSV | 0 | 0 | 0 | 0
SO.01/099/0998 | 0998: Přesun hmot | 0 | 0 | 0 | 0
SO.01/711 | 711: Izolace proti vodě a vlhkosti | 0 | 13.0872 | 0 | 0
SO.01/711/7111 | 7111: Izolace proti vodě - zemní vlhkost a mokrý provoz | 0 | 12.7481 | 0 | 0
SO.01/711/7114 | 7114: Izolace proti vodě - tlaková voda | 0 | 0.33913 | 0 | 0
SO.01/712 | 712: Povlakové krytiny | 0 | 44.6766 | 0 | 0
SO.01/712/7123 | 7123: Povlakové krytiny - střechy ploché | 0 | 11.691 | 0 | 0
SO.01/712/7127 | 7127: Povlakové krytiny - samostatné zesílení | 0 | 32.9184 | 0 | 0
SO.01/712/7128 | 7128: Povlakové krytiny - samostatné vytažení izolace na konstrukce převyšující úroveň střechy | 0 | 0.06721 | 0 | 0
SO.01/713 | 713: Izolace tepelné | 0 | 20.8598 | 0 | 0
SO.01/713/7131 | 7131: Izolace tepelné - stavební konstrukce | 0 | 20.8598 | 0 | 0
SO.01/762 | 762: Konstrukce tesařské | 0 | 70.8349 | 0 | 0
SO.01/762/7620 | 7620: Konstrukce tesařské | 0 | 0.030429 | 0 | 0
SO.01/762/7621 | 7621: Konstrukce tesařské - stěny a příčky | 0 | 38.2262 | 0 | 0
SO.01/762/7623 | 7623: Konstrukce tesařské - zastřešení | 0 | 9.1774 | 0 | 0
SO.01/762/7625 | 7625: Konstrukce tesařské - podlahy a podlahové konstrukce | 0 | 1.5984 | 0 | 0
SO.01/762/7628 | 7628: Konstrukce tesařské - stropy a stropní konstrukce | 0 | 21.8025 | 0 | 0
SO.01/763 | 763: Konstrukce montované | 0 | 6.0117 | 0 | 0
SO.01/763/7631 | 7631: Konstrukce montované - z desek sádrokartonových | 0 | 6.0117 | 0 | 0
SO.01/764 | 764: Konstrukce klempířské | 0 | 1.8601 | 0 | 0
SO.01/764/7642 | 7642: Konstrukce klempířské - oplechování | 0 | 1.8108 | 0 | 0
SO.01/764/7645 | 7645: Konstrukce klempířské - žlaby a svody | 0 | 0.049284 | 0 | 0
SO.01/765 | 765: Krytiny skládané | 0 | 0.16055 | 0 | 0
SO.01/765/7651 | 7651: Krytina skládaná - střechy | 0 | 0.16055 | 0 | 0
SO.01/766 | 766: Konstrukce truhlářské | 0 | 1.1983 | 0 | 0
SO.01/766/7666 | 7666: Konstrukce truhlářské - výplně otvorů | 0 | 0.09115 | 0 | 0
SO.01/766/7666. | 7666.: Konstrukce truhlářské - vnitřní dveře | 0 | 1.1071 | 0 | 0
SO.01/767 | 767: Konstrukce zámečnické | 0 | 1.4066 | 0 | 0
SO.01/767/7671 | 7671: Konstrukce zámečnické - stěny a příčky | 0 | 1.22 | 0 | 0
SO.01/767/7673 | 7673: Konstrukce zámečnické - zastřešení | 0 | 0.002 | 0 | 0
SO.01/767/7674 | 7674: Lehký obvodový plášť (LOP) | 0 | 0 | 0 | 0
SO.01/767/7675 | 7675: Konstrukce zámečnické - podlahy a podhledy | 0 | 0.081 | 0 | 0
SO.01/767/7676 | 7676: Fasádní výplňové prvky | 0 | 0.07983 | 0 | 0
SO.01/767/7678 | 7678: Konstrukce zámečnické - doplňky | 0 | 0.02376 | 0 | 0
SO.01/771 | 771: Podlahy z dlaždic | 0 | 18.7316 | 0 | 0
SO.01/771/7711 | 7711: Podlahy z dlaždic - příprava podkladu | 0 | 0.22962 | 0 | 0
SO.01/771/7712 | 7712: Podlahy z dlaždic - schodiště | 0 | 0.7898 | 0 | 0
SO.01/771/7714 | 7714: Podlahy z dlaždic - soklíky | 0 | 1.1904 | 0 | 0
SO.01/771/7715 | 7715: Podlahy z dlaždic - nášlapné plochy | 0 | 16.5217 | 0 | 0
SO.01/776 | 776: Podlahy povlakové | 0 | 2.6422 | 0 | 0
SO.01/776/7761 | 7761: Podlahy povlakové - příprava podkladu | 0 | 0.05554 | 0 | 0
SO.01/776/7762 | 7762: Podlahy povlakové - nášlapné plochy | 0 | 2.5271 | 0 | 0
SO.01/776/7764 | 7764: Podlahy povlakové - soklíky | 0 | 0.059625 | 0 | 0
SO.01/781 | 781: Obklady | 0 | 10.7078 | 0 | 0
SO.01/781/7811 | 7811: Obklady - příprava podkladu | 0 | 0.17952 | 0 | 0
SO.01/781/7814 | 7814: Obklady - vnitřní stěny | 0 | 10.5283 | 0 | 0
SO.01/784 | 784: Malby | 0 | 0.95036 | 0 | 0
SO.01/784/7841 | 7841: Malby a tapety - příprava podkladu | 0 | 0.3879 | 0 | 0
SO.01/784/7842 | 7842: Malby ze standardních nátěrových hmot | 0 | 0.56246 | 0 | 0
SO.01.EL | SO.01.EL: Silnoproud (EL) | 0 | 0 | 0 | 0
SO.01.EL/D.1.2.5 | D.1.2.5: Silnoproud (EL) | 0 | 0 | 0 | 0
SO.01.EL/D.1.2.5/D_001. | D_001.: Rozvaděče_ | 0 | 0 | 0 | 0
SO.01.EL/D.1.2.5/D_002. | D_002.: Elektromontáže | 0 | 0 | 0 | 0
SO.01.EL/D.1.2.5/D_003. | D_003.: HZS | 0 | 0 | 0 | 0
SO.01.EL/D.1.2.5/D_004 | D_004: Slaboproud | 0 | 0 | 0 | 0
SO.01.EL/D.1.2.5/D_005 | D_005: Hromosvod a uzemnění | 0 | 0 | 0 | 0
SO.01.EL/D.1.2.5/D_006 | D_006: Vedlejší a ostatní náklady | 0 | 0 | 0 | 0
SO.01.EL/D.1.2.5/D_007 | D_007: Zednická výpomoc a výkopové práce | 0 | 0 | 0 | 0
SO.01.Tech | SO.01.Tech: Technologie_Wellness | 0 | 0 | 0 | 0
SO.01.Tech/D.1.2.12 | D.1.2.12: Technologie - Sauna | 0 | 0 | 0 | 0
SO.01.Tech/D.1.2.12/D.1.2.12.1 | D.1.2.12.1: Whirlpool | 0 | 0 | 0 | 0
SO.01.Tech/D.1.2.12/D.1.2.12.2 | D.1.2.12.2: Ochlazovací bazén | 0 | 0 | 0 | 0
SO.01.Tech/D.1.2.12/D.1.2.12.3 | D.1.2.12.3: Kneipp | 0 | 0 | 0 | 0
SO.01.Tech/D.1.2.12_4 | D.1.2.12_4: Parní lázeň solná | 0 | 0 | 0 | 0
SO.01.Tech/D.1.2.12_4/D_1 | D_1: Vytvarování interiéru páry | 0 | 0 | 0 | 0
SO.01.Tech/D.1.2.12_4/D_2 | D_2: Přestěrkování stěn z polystyrénu | 0 | 0 | 0 | 0
SO.01.Tech/D.1.2.12_4/D_3 | D_3: Izolace stěn | 0 | 0 | 0 | 0
SO.01.Tech/D.1.2.12_4/D_4 | D_4: Obkladačské práce | 0 | 0 | 0 | 0
SO.01.Tech/D.1.2.12_4/D_5 | D_5: Obkladový materiál | 0 | 0 | 0 | 0
SO.01.Tech/D.1.2.12_4/D_7 | D_7: Technologie parní kabiny | 0 | 0 | 0 | 0
SO.01.Tech/D.1.2.12_Sauny | D.1.2.12_Sauny: Sauny | 0 | 0 | 0 | 0
SO.01.Tech/D.1.2.12_Sauny/D.1.2.12_06 | D.1.2.12_06: Finská sauna se solnou stěnou | 0 | 0 | 0 | 0
SO.01.Tech/D.1.2.12_Sauny/D.1.2.12_07 | D.1.2.12_07: Aroma sauna | 0 | 0 | 0 | 0
SO.01.Tech/D.1.2.12_Sauny/D.1.2.12_08 | D.1.2.12_08: Infralavice | 0 | 0 | 0 | 0
SO.01.Tech/D.1.2.12_Sauny/D.1.2.12_09 | D.1.2.12_09: Ledopád | 0 | 0 | 0 | 0
SO.01.Tech/D_1.2.12_5 | D_1.2.12_5: Parní lázeň s esencí | 0 | 0 | 0 | 0
SO.01.Tech/D_1.2.12_5/D_1.1 | D_1.1: Vytvarování interiéru páry | 0 | 0 | 0 | 0
SO.01.Tech/D_1.2.12_5/D_1.2 | D_1.2: Přestěrkování stěn z polystyrénu | 0 | 0 | 0 | 0
SO.01.Tech/D_1.2.12_5/D_1.3 | D_1.3: Izolace stěn | 0 | 0 | 0 | 0
SO.01.Tech/D_1.2.12_5/D_1.4 | D_1.4: Obkladačské práce | 0 | 0 | 0 | 0
SO.01.Tech/D_1.2.12_5/D_1.5 | D_1.5: Obkladový materiál | 0 | 0 | 0 | 0
SO.01.Tech/D_1.2.12_5/D_1.7 | D_1.7: Technologie parní kabiny | 0 | 0 | 0 | 0
SO.01.UT | SO.01.UT: D.1.2.4.1_Ústřední vytápění | 0 | 0 | 0 | 0
SO.01.UT/D.1.2.4.1_UT | D.1.2.4.1_UT: Napojovací uzel | 0 | 0 | 0 | 0
SO.01.UT/D.1.2.4.1_UT/713 | 713: Izolace tepelné | 0 | 0 | 0 | 0
SO.01.UT/D.1.2.4.1_UT/732_00 | 732_00: Strojovny | 0 | 0 | 0 | 0
SO.01.UT/D.1.2.4.1_UT/733 | 733: Rozvod potrubí | 0 | 0 | 0 | 0
SO.01.UT/D.1.2.4.1_UT/734_01 | 734_01: Armatury | 0 | 0 | 0 | 0
SO.01.UT/D.1.2.4.1_UT/90_01 | 90_01: Hodinové zúčtovací sazby (HZS) | 0 | 0 | 0 | 0
SO.01.UT/D.1.2.4.1_UT/H731 | H731: Kotelny | 0 | 0 | 0 | 0
SO.01.UT/D.1.2.4.1_UT/M_01 | M_01: Ostatní materiál | 0 | 0 | 0 | 0
SO.01.UT/D.1.2.4.2_UT | D.1.2.4.2_UT: Otopná soustava | 0 | 0 | 0 | 0
SO.01.UT/D.1.2.4.2_UT/713_01 | 713_01: Izolace tepelné | 0 | 0 | 0 | 0
SO.01.UT/D.1.2.4.2_UT/733_01 | 733_01: Rozvod potrubí | 0 | 0 | 0 | 0
SO.01.UT/D.1.2.4.2_UT/734_00_01 | 734_00_01: Armatury | 0 | 0 | 0 | 0
SO.01.UT/D.1.2.4.2_UT/735 | 735: Otopná tělesa | 0 | 0 | 0 | 0
SO.01.UT/D.1.2.4.2_UT/736 | 736: Podlahové vytápění | 0 | 0 | 0 | 0
SO.01.UT/D.1.2.4.2_UT/90_00_01 | 90_00_01: Hodinové zúčtovací sazby (HZS) | 0 | 0 | 0 | 0
SO.01.UT/D.1.2.4.2_UT/H735 | H735: Otopná tělesa | 0 | 0 | 0 | 0
SO.01.UT/D.1.2.4.2_UT/M_00_01 | M_00_01: Ostatní materiál | 0 | 0 | 0 | 0
SO.01.UT/D.1.2.4.3_UT. | D.1.2.4.3_UT.: Elektroinstalace, MaR | 0 | 0 | 0 | 0
SO.01.UT/D.1.2.4.3_UT./SO.01_UT_MaR1 | SO.01_UT_MaR1: Rozvaděč DT1 | 0 | 0 | 0 | 0
SO.01.UT/D.1.2.4.3_UT./SO.01_UT_MAR2 | SO.01_UT_MAR2: Přístroje v provozu | 0 | 0 | 0 | 0
SO.01.UT/D.1.2.4.3_UT./SO.01_UT_MaR3 | SO.01_UT_MaR3: Rozvaděč RH | 0 | 0 | 0 | 0
SO.01.UT/D.1.2.4.3_UT./SO.01_UT_MaR4 | SO.01_UT_MaR4: Kabely, kabelové trasy | 0 | 0 | 0 | 0
SO.01.UT/D.1.2.4.3_UT./SO.01_UT_MaR5 | SO.01_UT_MaR5: Práce_UT_MaR | 0 | 0 | 0 | 0
SO.01.UT/D.1.2.4.3_UT./SO.01_UT_MaR6 | SO.01_UT_MaR6: Ostatní náklady | 0 | 0 | 0 | 0
SO.01.UT/D.1.2.4.4_UT | D.1.2.4.4_UT: Drobné stavební úpravy | 0 | 0 | 0 | 0
SO.01.UT/D.1.2.4.4_UT/727VD_00 | 727VD_00: Protipožární opatření | 0 | 0 | 0 | 0
SO.01.UT/D.1.2.4.4_UT/784 | 784: Malby | 0 | 0 | 0 | 0
SO.01.UT/D.1.2.4.4_UT/911 | 911: Ostatní související práce a činnosti | 0 | 0 | 0 | 0
SO.01.UT/D.1.2.4.4_UT/97_00 | 97_00: Prorážení otvorů a ostatní bourací práce | 0 | 0 | 0 | 0
SO.01.UT/D.1.2.4.4_UT/991VD | 991VD: Přesun hmot | 0 | 0 | 0 | 0
SO.01.UT/D.1.2.4.4_UT/H991VD | H991VD: Přesun hmot | 0 | 0 | 0 | 0
SO.01.VZT | SO.01.VZT: D.1.2.4_Vzduchotechnika (VZT) | 0 | 0 | 0 | 0
SO.01.VZT/D.1.2.12.VZT | D.1.2.12.VZT: VZT | 0 | 0 | 0 | 0
SO.01.VZT/D.1.2.12.VZT/D.1.2.12.VZT | D.1.2.12.VZT: VZT | 0 | 0 | 0 | 0
SO.01.ZTI | SO.01.ZTI: D.1.2.2 Zdravotně technická instalace (ZTI) | 0 | 0 | 0 | 0
SO.01.ZTI/D.1.2.2_1.D | D.1.2.2_1.D: Vnitřní děšťová kanalizace | 0 | 0 | 0 | 0
SO.01.ZTI/D.1.2.2_1.D/721_00 | 721_00: Vnitřní kanalizace | 0 | 0 | 0 | 0
SO.01.ZTI/D.1.2.2_1.D/727VD_01 | 727VD_01: Protipožární opatření | 0 | 0 | 0 | 0
SO.01.ZTI/D.1.2.2_1.D/90_00_00 | 90_00_00: Hodinové zúčtovací sazby (HZS) | 0 | 0 | 0 | 0
SO.01.ZTI/D.1.2.2_1.D/94_03 | 94_03: Lešení a stavební výtahy | 0 | 0 | 0 | 0
SO.01.ZTI/D.1.2.2_1.D/H721_00 | H721_00: Vnitřní kanalizace | 0 | 0 | 0 | 0
SO.01.ZTI/D.1.2.2_1.D/M_03 | M_03: Ostatní materiál | 0 | 0 | 0 | 0
SO.01.ZTI/D.1.2.2_1.D1 | D.1.2.2_1.D1: Drobné stavební úpravy | 0 | 0 | 0 | 0
SO.01.ZTI/D.1.2.2_1.D1/13 | 13: Hloubené vykopávky | 0 | 0 | 0 | 0
SO.01.ZTI/D.1.2.2_1.D1/16 | 16: Přemístění výkopku | 0 | 0 | 0 | 0
SO.01.ZTI/D.1.2.2_1.D1/17 | 17: Konstrukce ze zemin | 0 | 0 | 0 | 0
SO.01.ZTI/D.1.2.2_1.D1/19 | 19: Hloubení pro podzemní stěny, ražení a hloubení důlní | 0 | 0 | 0 | 0
SO.01.ZTI/D.1.2.2_1.D1/911_08 | 911_08: Ostatní související práce | 0 | 0 | 0 | 0
SO.01.ZTI/D.1.2.2_1.D1/94_02_01 | 94_02_01: Lešení a stavební výtahy | 0 | 0 | 0 | 0
SO.01.ZTI/D.1.2.2_1.D1/97_03 | 97_03: Prorážení otvorů a ostatní bourací práce | 0 | 0 | 0 | 0
SO.01.ZTI/D.1.2.2_1.D1/H991VD_03 | H991VD_03: Ostatní přesuny hmot | 0 | 0 | 0 | 0
SO.01.ZTI/D.1.2.2_1.D1/S979VD_01 | S979VD_01: Přesun vybouraných hmot a sutí | 0 | 0 | 0 | 0
SO.01.ZTI/D.1.2.2_1.D2 | D.1.2.2_1.D2: Ostatní související práce | 0 | 0 | 0 | 0
SO.01.ZTI/D.1.2.2_1.D2/911_06_01_00 | 911_06_01_00: Ostatní související práce | 0 | 0 | 0 | 0
SO.01.ZTI/D.1.2.2_1.K | D.1.2.2_1.K: ZTI_Kanalizace splašková. | 0 | 0 | 0 | 0
SO.01.ZTI/D.1.2.2_1.K/721_00_00 | 721_00_00: Vnitřní kanalizace | 0 | 0 | 0 | 0
SO.01.ZTI/D.1.2.2_1.K/727VD_01_00 | 727VD_01_00: Protipožární opatření | 0 | 0 | 0 | 0
SO.01.ZTI/D.1.2.2_1.K/90_01_01 | 90_01_01: Hodinové zúčtovací sazby (HZS) | 0 | 0 | 0 | 0
SO.01.ZTI/D.1.2.2_1.K/94_02_00 | 94_02_00: Lešení a stavební výtahy | 0 | 0 | 0 | 0
SO.01.ZTI/D.1.2.2_1.K/H721_00_00 | H721_00_00: Vnitřní kanalizace | 0 | 0 | 0 | 0
SO.01.ZTI/D.1.2.2_1.K/M_01_00 | M_01_00: Ostatní materiál | 0 | 0 | 0 | 0
SO.01.ZTI/D.1.2.2_2.V | D.1.2.2_2.V: ZTI_Vodoinstalace. | 0 | 0 | 0 | 0
SO.01.ZTI/D.1.2.2_2.V/722_00_00 | 722_00_00: Vnitřní vodovod | 0 | 0 | 0 | 0
SO.01.ZTI/D.1.2.2_2.V/722VD_00_00 | 722VD_00_00: Vnitřní vodovod | 0 | 0 | 0 | 0
SO.01.ZTI/D.1.2.2_2.V/724_00_00 | 724_00_00: Strojní vybavení | 0 | 0 | 0 | 0
SO.01.ZTI/D.1.2.2_2.V/725_00_00 | 725_00_00: Zařizovací předměty | 0 | 0 | 0 | 0
SO.01.ZTI/D.1.2.2_2.V/726_00_00 | 726_00_00: Instalační prefabrikáty | 0 | 0 | 0 | 0
SO.01.ZTI/D.1.2.2_2.V/727VD_00_01_00 | 727VD_00_01_00: Protipožární opatření | 0 | 0 | 0 | 0
SO.01.ZTI/D.1.2.2_2.V/90_00_01_01 | 90_00_01_01: Hodinové zúčtovací sazby (HZS) | 0 | 0 | 0 | 0
SO.01.ZTI/D.1.2.2_2.V/94_01_01_00 | 94_01_01_00: Lešení a stavební výtahy | 0 | 0 | 0 | 0
SO.01.ZTI/D.1.2.2_2.V/H722_00_00 | H722_00_00: Vnitřní vodovod | 0 | 0 | 0 | 0
SO.01.ZTI/D.1.2.2_2.V/H724_00_00 | H724_00_00: Strojní vybavení | 0 | 0 | 0 | 0
SO.01.ZTI/D.1.2.2_2.V/H725_00_00 | H725_00_00: Zařizovací předměty | 0 | 0 | 0 | 0
SO.01.ZTI/D.1.2.2_2.V/M_00_01_01 | M_00_01_01: Ostatní materiál | 0 | 0 | 0 | 0
SO.01.ZTI/D.1.2.2_3.K | D.1.2.2_3.K: ZTI_Drobné stavební úpravy. | 0 | 0 | 0 | 0
SO.01.ZTI/D.1.2.2_3.K/12_00_00 | 12_00_00: Odkopávky a prokopávky | 0 | 0 | 0 | 0
SO.01.ZTI/D.1.2.2_3.K/13_00_00 | 13_00_00: Hloubené vykopávky | 0 | 0 | 0 | 0
SO.01.ZTI/D.1.2.2_3.K/16_00_00 | 16_00_00: Přemístění výkopku | 0 | 0 | 0 | 0
SO.01.ZTI/D.1.2.2_3.K/17_00_00 | 17_00_00: Konstrukce ze zemin | 0 | 0 | 0 | 0
SO.01.ZTI/D.1.2.2_3.K/18_00_00 | 18_00_00: Povrchové úpravy terénu | 0 | 0 | 0 | 0
SO.01.ZTI/D.1.2.2_3.K/19_00_00 | 19_00_00: Hloubení pro podzemní stěny, ražení a hloubení důlní | 0 | 0 | 0 | 0
SO.01.ZTI/D.1.2.2_3.K/61_00_00 | 61_00_00: Úprava povrchů vnitřní | 0 | 0 | 0 | 0
SO.01.ZTI/D.1.2.2_3.K/911_00 | 911_00: Ostatní související práce | 0 | 0 | 0 | 0
SO.01.ZTI/D.1.2.2_3.K/94_00_00 | 94_00_00: Lešení a stavební výtahy | 0 | 0 | 0 | 0
SO.01.ZTI/D.1.2.2_3.K/97_00_00 | 97_00_00: Prorážení otvorů a ostatní bourací práce | 0 | 0 | 0 | 0
SO.01.ZTI/D.1.2.2_3.K/H991VD_00_00 | H991VD_00_00: Ostatní přesuny hmot | 0 | 0 | 0 | 0
SO.01.ZTI/D.1.2.2_3.K/S_00 | S_00: Přesuny sutí | 0 | 0 | 0 | 0
SO.01.ZTI/D.1.2.2_4.K | D.1.2.2_4.K: ZTI_Ostatní související práce. | 0 | 0 | 0 | 0
SO.01.ZTI/D.1.2.2_4.K/911_03 | 911_03: Ostatní související práce | 0 | 0 | 0 | 0
SO.01_INT | SO.01_INT: Interiér | 0 | 0 | 0 | 0
SO.01_INT/D.1.2.13 | D.1.2.13: Interiér | 0 | 0 | 0 | 0
SO.01_INT/D.1.2.13/D.1.2.13.M | D.1.2.13.M: Mobiliář | 0 | 0 | 0 | 0
SO.01_INT/D.1.2.13/D.1.2.13.O | D.1.2.13.O: Ostatní | 0 | 0 | 0 | 0
SO.01_INT/D.1.2.13/D.1.2.13.S | D.1.2.13.S: Svítidla pokoje. | 0 | 0 | 0 | 0
SO.01_INT/D.1.2.13/D.1.2.13.V | D.1.2.13.V: Vestavné prvky | 0 | 0 | 0 | 0
SO.01_INT/D.1.2.13/D.1.2.13.Z | D.1.2.13.Z: Zařizovací předměty | 0 | 0 | 0 | 0
SO.02 | SO.02: Kolárna | 0 | 187.0228 | 0 | 0
SO.02/001 | 001: Zemní práce | 0 | 0 | 0 | 0
SO.02/001/0013 | 0013: Hloubené vykopávky | 0 | 0 | 0 | 0
SO.02/001/0016 | 0016: Přemístění výkopku | 0 | 0 | 0 | 0
SO.02/001/0017 | 0017: Konstrukce ze zemin | 0 | 0 | 0 | 0
SO.02/002 | 002: Základy | 0 | 12.6332 | 0 | 0
SO.02/002/0027 | 0027: Základy | 0 | 12.6332 | 0 | 0
SO.02/003 | 003: Svislé konstrukce | 0 | 15.7675 | 0 | 0
SO.02/003/0031 | 0031: Zdi pozemních staveb | 0 | 10.5241 | 0 | 0
SO.02/003/0034 | 0034: Stěny a příčky | 0 | 5.2433 | 0 | 0
SO.02/004 | 004: Vodorovné konstrukce | 0 | 57.8647 | 0 | 0
SO.02/004/0041 | 0041: Stropy a stropní konstrukce pozemních staveb | 0 | 55.5697 | 0 | 0
SO.02/004/0043 | 0043: Schodišťové konstrukce a rampy | 0 | 2.295 | 0 | 0
SO.02/005 | 005: Komunikace | 0 | 12.2636 | 0 | 0
SO.02/005/0056 | 0056: Podkladní vrstvy komunikací, letišť a ploch | 0 | 0 | 0 | 0
SO.02/005/0059 | 0059: Kryty pozemních komunikací, letišť a ploch dlážděné | 0 | 12.2636 | 0 | 0
SO.02/006 | 006: Úpravy povrchu | 0 | 32.6041 | 0 | 0
SO.02/006/0061 | 0061: Úprava povrchů vnitřní | 0 | 0.7836 | 0 | 0
SO.02/006/0062 | 0062: Úprava povrchů vnější | 0 | 1.0345 | 0 | 0
SO.02/006/0063 | 0063: Podlahy a podlahové konstrukce | 0 | 30.786 | 0 | 0
SO.02/009 | 009: Ostatní konstrukce a práce | 0 | 4.5163 | 0 | 0
SO.02/009/0091 | 0091: Doplňující konstrukce a práce pozemních komunikací, letišť a ploch | 0 | 4.4318 | 0 | 0
SO.02/009/0094 | 0094: Lešení a stavební výtahy | 0 | 0 | 0 | 0
SO.02/009/0095 | 0095: Dokončovací konstrukce a práce pozemních staveb | 0 | 0.08424 | 0 | 0
SO.02/009/0096 | 0096: Bourání konstrukcí | 0 | 0.00028 | 0 | 0
SO.02/099 | 099: Přesun hmot HSV | 0 | 0 | 0 | 0
SO.02/099/0998 | 0998: Přesun hmot | 0 | 0 | 0 | 0
SO.02/711 | 711: Izolace proti vodě a vlhkosti | 0 | 0.7902 | 0 | 0
SO.02/711/7111 | 7111: Izolace proti vodě - zemní vlhkost a mokrý provoz | 0 | 0.73615 | 0 | 0
SO.02/711/7114 | 7114: Izolace proti vodě - tlaková voda | 0 | 0.05405 | 0 | 0
SO.02/712 | 712: Povlakové krytiny | 0 | 19.738 | 0 | 0
SO.02/712/7123 | 7123: Povlakové krytiny - střechy ploché | 0 | 3.4469 | 0 | 0
SO.02/712/7127 | 7127: Povlakové krytiny - samostatné zesílení | 0 | 16.2911 | 0 | 0
SO.02/713 | 713: Izolace tepelné | 0 | 4.3774 | 0 | 0
SO.02/713/7131 | 7131: Izolace tepelné - stavební konstrukce | 0 | 4.3774 | 0 | 0
SO.02/762 | 762: Konstrukce tesařské | 0 | 17.5681 | 0 | 0
SO.02/762/7621 | 7621: Konstrukce tesařské - stěny a příčky | 0 | 9.3796 | 0 | 0
SO.02/762/7628 | 7628: Konstrukce tesařské - stropy a stropní konstrukce | 0 | 8.1885 | 0 | 0
SO.02/763 | 763: Konstrukce montované | 0 | 0.0402 | 0 | 0
SO.02/763/7631 | 7631: Konstrukce montované - z desek sádrokartonových | 0 | 0.0402 | 0 | 0
SO.02/764 | 764: Konstrukce klempířské | 0 | 0.97574 | 0 | 0
SO.02/764/7642 | 7642: Konstrukce klempířské - oplechování | 0 | 0.62542 | 0 | 0
SO.02/764/7645 | 7645: Konstrukce klempířské - žlaby a svody | 0 | 0.35032 | 0 | 0
SO.02/765 | 765: Krytiny skládané | 0 | 0.034029 | 0 | 0
SO.02/765/7651 | 7651: Krytina skládaná - střechy | 0 | 0.034029 | 0 | 0
SO.02/766 | 766: Konstrukce truhlářské | 0 | 0.20889 | 0 | 0
SO.02/766/7666 | 7666: Konstrukce truhlářské - výplně otvorů | 0 | 0.03239 | 0 | 0
SO.02/766/7666. | 7666.: Konstrukce truhlářské - vnitřní dveře | 0 | 0.1765 | 0 | 0
SO.02/767 | 767: Konstrukce zámečnické | 0 | 0.062846 | 0 | 0
SO.02/767/7671 | 7671: Konstrukce zámečnické - stěny a příčky | 0 | 0 | 0 | 0
SO.02/767/7675 | 7675: Konstrukce zámečnické - podlahy a podhledy | 0 | 0.0297 | 0 | 0
SO.02/767/7676 | 7676: Fasádní výplňové prvky | 0 | 0.024236 | 0 | 0
SO.02/767/7678 | 7678: Konstrukce zámečnické - doplňky | 0 | 0.00891 | 0 | 0
SO.02/771 | 771: Podlahy z dlaždic | 0 | 6.6437 | 0 | 0
SO.02/771/7711 | 7711: Podlahy z dlaždic - příprava podkladu | 0 | 0.0561 | 0 | 0
SO.02/771/7714 | 7714: Podlahy z dlaždic - soklíky | 0 | 0.3615 | 0 | 0
SO.02/771/7715 | 7715: Podlahy z dlaždic - nášlapné plochy | 0 | 6.2261 | 0 | 0
SO.02/781 | 781: Obklady | 0 | 0.75791 | 0 | 0
SO.02/781/7811 | 7811: Obklady - příprava podkladu | 0 | 0.00816 | 0 | 0
SO.02/781/7814 | 7814: Obklady - vnitřní stěny | 0 | 0.74975 | 0 | 0
SO.02/783 | 783: Nátěry | 0 | 0.00638 | 0 | 0
SO.02/783/7833 | 7833: Nátěry ocelových konstrukcí | 0 | 0.00638 | 0 | 0
SO.02/784 | 784: Malby | 0 | 0.16998 | 0 | 0
SO.02/784/7841 | 7841: Malby a tapety - příprava podkladu | 0 | 0.069378 | 0 | 0
SO.02/784/7842 | 7842: Malby ze standardních nátěrových hmot | 0 | 0.1006 | 0 | 0
SO.02.EL | SO.02.EL: D.1.2.5_Silnoproud (EL) | 0 | 0 | 0 | 0
SO.02.EL/D.1.2.5 | D.1.2.5: Silnoproud (EL) | 0 | 0 | 0 | 0
SO.02.EL/D.1.2.5/D_001. | D_001.: Rozvaděče_ | 0 | 0 | 0 | 0
SO.02.EL/D.1.2.5/D_002. | D_002.: Elektromontáže | 0 | 0 | 0 | 0
SO.02.EL/D.1.2.5/D_003. | D_003.: HZS | 0 | 0 | 0 | 0
SO.02.EL/D.1.2.5/D_004 | D_004: Slaboproud | 0 | 0 | 0 | 0
SO.02.EL/D.1.2.5/D_005 | D_005: Hromosvod a uzemnění | 0 | 0 | 0 | 0
SO.02.EL/D.1.2.5/D_006 | D_006: Vedlejší a ostatní náklady | 0 | 0 | 0 | 0
SO.02.EL/D.1.2.5/D_007 | D_007: Zednická výpomoc a výkopové práce | 0 | 0 | 0 | 0
SO.02.UT | SO.02.UT: D.1.2.4.1_Ústřední vytápění | 0 | 0 | 0 | 0
SO.02.UT/D.1.2.4_01 | D.1.2.4_01: Vytápění | 0 | 0 | 0 | 0
SO.02.UT/D.1.2.4_01/210VD | 210VD: Elektromontáže | 0 | 0 | 0 | 0
SO.02.UT/D.1.2.4_01/731 | 731: Kotelny | 0 | 0 | 0 | 0
SO.02.UT/D.1.2.4_01/H731_00 | H731_00: Kotelny | 0 | 0 | 0 | 0
SO.02.UT/D.1.2.4_01/M_00 | M_00: Ostatní materiál | 0 | 0 | 0 | 0
SO.02.ZTI | SO.02.ZTI: D.1.2.2 Zdravotně technická instalace (ZTI) | 0 | 0 | 0 | 0
SO.02.ZTI/D.1.2.2_1_ | D.1.2.2_1_: ZTI_Kanalizace splašková_ | 0 | 0 | 0 | 0
SO.02.ZTI/D.1.2.2_1_/721_01 | 721_01: Vnitřní kanalizace | 0 | 0 | 0 | 0
SO.02.ZTI/D.1.2.2_1_/721VD | 721VD: Kanalizace | 0 | 0 | 0 | 0
SO.02.ZTI/D.1.2.2_1_/90 | 90: Hodinové zúčtovací sazby (HZS) | 0 | 0 | 0 | 0
SO.02.ZTI/D.1.2.2_1_/94 | 94: Lešení a stavební výtahy | 0 | 0 | 0 | 0
SO.02.ZTI/D.1.2.2_1_/H721 | H721: Vnitřní kanalizace | 0 | 0 | 0 | 0
SO.02.ZTI/D.1.2.2_2_ | D.1.2.2_2_: ZTI_Vodoinstalace_ | 0 | 0 | 0 | 0
SO.02.ZTI/D.1.2.2_2_/722_01 | 722_01: Vnitřní vodovod | 0 | 0 | 0 | 0
SO.02.ZTI/D.1.2.2_2_/724 | 724: Strojní vybavení | 0 | 0 | 0 | 0
SO.02.ZTI/D.1.2.2_2_/725_01 | 725_01: Zařizovací předměty | 0 | 0 | 0 | 0
SO.02.ZTI/D.1.2.2_2_/726 | 726: Instalační prefabrikáty | 0 | 0 | 0 | 0
SO.02.ZTI/D.1.2.2_2_/90_01_00 | 90_01_00: Hodinové zúčtovací sazby (HZS) | 0 | 0 | 0 | 0
SO.02.ZTI/D.1.2.2_2_/911_01 | 911_01: Ostatní související práce | 0 | 0 | 0 | 0
SO.02.ZTI/D.1.2.2_2_/H722 | H722: Vnitřní vodovod | 0 | 0 | 0 | 0
SO.02.ZTI/D.1.2.2_2_/H724 | H724: Strojní vybavení | 0 | 0 | 0 | 0
SO.02.ZTI/D.1.2.2_2_/H725 | H725: Zařizovací předměty | 0 | 0 | 0 | 0
SO.02.ZTI/D.1.2.2_2_/M | M: Ostatní materiál | 0 | 0 | 0 | 0
SO.02.ZTI/D.1.2.2_3_ | D.1.2.2_3_: ZTI_Drobné stavební úpravy_ | 0 | 0 | 0 | 0
SO.02.ZTI/D.1.2.2_3_/12_00 | 12_00: Odkopávky a prokopávky | 0 | 0 | 0 | 0
SO.02.ZTI/D.1.2.2_3_/13_00 | 13_00: Hloubené vykopávky | 0 | 0 | 0 | 0
SO.02.ZTI/D.1.2.2_3_/16_00 | 16_00: Přemístění výkopku | 0 | 0 | 0 | 0
SO.02.ZTI/D.1.2.2_3_/17_00 | 17_00: Konstrukce ze zemin | 0 | 0 | 0 | 0
SO.02.ZTI/D.1.2.2_3_/18_00 | 18_00: Povrchové úpravy terénu | 0 | 0 | 0 | 0
SO.02.ZTI/D.1.2.2_3_/19_00 | 19_00: Hloubení pro podzemní stěny, ražení a hloubení důlní | 0 | 0 | 0 | 0
SO.02.ZTI/D.1.2.2_3_/61_00 | 61_00: Úprava povrchů vnitřní | 0 | 0 | 0 | 0
SO.02.ZTI/D.1.2.2_3_/727VD | 727VD: Protipožární opatření | 0 | 0 | 0 | 0
SO.02.ZTI/D.1.2.2_3_/900VD | 900VD: Drobné stavební práce | 0 | 0 | 0 | 0
SO.02.ZTI/D.1.2.2_3_/94_01 | 94_01: Lešení a stavební výtahy | 0 | 0 | 0 | 0
SO.02.ZTI/D.1.2.2_3_/97_01 | 97_01: Prorážení otvorů a ostatní bourací práce | 0 | 0 | 0 | 0
SO.02.ZTI/D.1.2.2_3_/H991VD_00 | H991VD_00: Ostatní přesuny hmot | 0 | 0 | 0 | 0
SO.02.ZTI/D.1.2.2_3_/M46 | M46: Zemní práce při montážích | 0 | 0 | 0 | 0
SO.02.ZTI/D.1.2.2_3_/S979VD | S979VD: Přesun vybouraných hmot a sutí | 0 | 0 | 0 | 0
SO.02.ZTI/D.1.2.2_4_ | D.1.2.2_4_: ZTI_Ostatní související práce_ | 0 | 0 | 0 | 0
SO.02.ZTI/D.1.2.2_4_/911_00_01 | 911_00_01: Ostatní související práce | 0 | 0 | 0 | 0
SO.02_INT | SO.02_INT: Interiér | 0 | 0 | 0 | 0
SO.02_INT/D.1.2.13 | D.1.2.13: Interiér | 0 | 0 | 0 | 0
SO.02_INT/D.1.2.13/D.1.2.13.M | D.1.2.13.M: Mobiliář | 0 | 0 | 0 | 0
SO.02_INT/D.1.2.13/D.1.2.13.O | D.1.2.13.O: Ostatní | 0 | 0 | 0 | 0
SO.02_INT/D.1.2.13/D.1.2.13.S | D.1.2.13.S: Svítidla pokoje. | 0 | 0 | 0 | 0
SO.02_INT/D.1.2.13/D.1.2.13.V | D.1.2.13.V: Vestavné prvky | 0 | 0 | 0 | 0
SO.02_INT/D.1.2.13/D.1.2.13.Z | D.1.2.13.Z: Zařizovací předměty | 0 | 0 | 0 | 0
SO.03 | SO.03: Chatka | 0 | 508.364 | 0 | 0
SO.03/001 | 001: Zemní práce | 0 | 0 | 0 | 0
SO.03/001/0013 | 0013: Hloubené vykopávky | 0 | 0 | 0 | 0
SO.03/001/0016 | 0016: Přemístění výkopku | 0 | 0 | 0 | 0
SO.03/001/0017 | 0017: Konstrukce ze zemin | 0 | 0 | 0 | 0
SO.03/002 | 002: Základy | 0 | 394.9477 | 0 | 0
SO.03/002/0027 | 0027: Základy | 0 | 394.9477 | 0 | 0
SO.03/003 | 003: Svislé konstrukce | 0 | 1.6557 | 0 | 0
SO.03/003/0034 | 0034: Stěny a příčky | 0 | 1.6557 | 0 | 0
SO.03/004 | 004: Vodorovné konstrukce | 0 | 7.7683 | 0 | 0
SO.03/004/0041 | 0041: Stropy a stropní konstrukce pozemních staveb | 0 | 0.1352 | 0 | 0
SO.03/004/0043 | 0043: Schodišťové konstrukce a rampy | 0 | 0.03458 | 0 | 0
SO.03/004/0044 | 0044: Zastřešení | 0 | 7.5986 | 0 | 0
SO.03/005 | 005: Komunikace | 0 | 17.136 | 0 | 0
SO.03/005/0056 | 0056: Podkladní vrstvy komunikací, letišť a ploch | 0 | 17.136 | 0 | 0
SO.03/006 | 006: Úpravy povrchu | 0 | 27.8996 | 0 | 0
SO.03/006/0062 | 0062: Úprava povrchů vnější | 0 | 0.86956 | 0 | 0
SO.03/006/0063 | 0063: Podlahy a podlahové konstrukce | 0 | 27.0301 | 0 | 0
SO.03/009 | 009: Ostatní konstrukce a práce | 0 | 3.4549 | 0 | 0
SO.03/009/0091 | 0091: Doplňující konstrukce a práce pozemních komunikací, letišť a ploch | 0 | 3.4385 | 0 | 0
SO.03/009/0094 | 0094: Lešení a stavební výtahy | 0 | 0 | 0 | 0
SO.03/009/0095 | 0095: Dokončovací konstrukce a práce pozemních staveb | 0 | 0.016434 | 0 | 0
SO.03/099 | 099: Přesun hmot HSV | 0 | 0 | 0 | 0
SO.03/099/0998 | 0998: Přesun hmot | 0 | 0 | 0 | 0
SO.03/711 | 711: Izolace proti vodě a vlhkosti | 0 | 1.6434 | 0 | 0
SO.03/711/7111 | 7111: Izolace proti vodě - zemní vlhkost a mokrý provoz | 0 | 1.5826 | 0 | 0
SO.03/711/7114 | 7114: Izolace proti vodě - tlaková voda | 0 | 0.060835 | 0 | 0
SO.03/712 | 712: Povlakové krytiny | 0 | 16.4281 | 0 | 0
SO.03/712/7123 | 7123: Povlakové krytiny - střechy ploché | 0 | 2.4653 | 0 | 0
SO.03/712/7127 | 7127: Povlakové krytiny - samostatné zesílení | 0 | 13.9628 | 0 | 0
SO.03/713 | 713: Izolace tepelné | 0 | 4.3365 | 0 | 0
SO.03/713/7131 | 7131: Izolace tepelné - stavební konstrukce | 0 | 4.3365 | 0 | 0
SO.03/762 | 762: Konstrukce tesařské | 0 | 26.0146 | 0 | 0
SO.03/762/7620 | 7620: Konstrukce tesařské | 0 | 0.0011586 | 0 | 0
SO.03/762/7621 | 7621: Konstrukce tesařské - stěny a příčky | 0 | 18.2608 | 0 | 0
SO.03/762/7623 | 7623: Konstrukce tesařské - zastřešení | 0 | 0.62194 | 0 | 0
SO.03/762/7625 | 7625: Konstrukce tesařské - podlahy a podlahové konstrukce | 0 | 0.91675 | 0 | 0
SO.03/762/7628 | 7628: Konstrukce tesařské - stropy a stropní konstrukce | 0 | 6.214 | 0 | 0
SO.03/763 | 763: Konstrukce montované | 0 | 0.27356 | 0 | 0
SO.03/763/7631 | 7631: Konstrukce montované - z desek sádrokartonových | 0 | 0.27356 | 0 | 0
SO.03/764 | 764: Konstrukce klempířské | 0 | 1.0411 | 0 | 0
SO.03/764/7642 | 7642: Konstrukce klempířské - oplechování | 0 | 0.65093 | 0 | 0
SO.03/764/7645 | 7645: Konstrukce klempířské - žlaby a svody | 0 | 0.39017 | 0 | 0
SO.03/765 | 765: Krytiny skládané | 0 | 0.026813 | 0 | 0
SO.03/765/7651 | 7651: Krytina skládaná - střechy | 0 | 0.026813 | 0 | 0
SO.03/766 | 766: Konstrukce truhlářské | 0 | 0.37135 | 0 | 0
SO.03/766/7666 | 7666: Konstrukce truhlářské - výplně otvorů | 0 | 0.04235 | 0 | 0
SO.03/766/7666. | 7666.: Konstrukce truhlářské - vnitřní dveře | 0 | 0.329 | 0 | 0
SO.03/767 | 767: Konstrukce zámečnické | 0 | 0.054582 | 0 | 0
SO.03/767/7671 | 7671: Konstrukce zámečnické - stěny a příčky | 0 | 0 | 0 | 0
SO.03/767/7675 | 7675: Konstrukce zámečnické - podlahy a podhledy | 0 | 0.0297 | 0 | 0
SO.03/767/7676 | 7676: Fasádní výplňové prvky | 0 | 0.015972 | 0 | 0
SO.03/767/7678 | 7678: Konstrukce zámečnické - doplňky | 0 | 0.00891 | 0 | 0
SO.03/771 | 771: Podlahy z dlaždic | 0 | 2.8381 | 0 | 0
SO.03/771/7711 | 7711: Podlahy z dlaždic - příprava podkladu | 0 | 0.02361 | 0 | 0
SO.03/771/7714 | 7714: Podlahy z dlaždic - soklíky | 0 | 0.18904 | 0 | 0
SO.03/771/7715 | 7715: Podlahy z dlaždic - nášlapné plochy | 0 | 2.6255 | 0 | 0
SO.03/776 | 776: Podlahy povlakové | 0 | 0.31693 | 0 | 0
SO.03/776/7761 | 7761: Podlahy povlakové - příprava podkladu | 0 | 0.00656 | 0 | 0
SO.03/776/7762 | 7762: Podlahy povlakové - nášlapné plochy | 0 | 0.29848 | 0 | 0
SO.03/776/7764 | 7764: Podlahy povlakové - soklíky | 0 | 0.011893 | 0 | 0
SO.03/781 | 781: Obklady | 0 | 1.9606 | 0 | 0
SO.03/781/7811 | 7811: Obklady - příprava podkladu | 0 | 0.029871 | 0 | 0
SO.03/781/7814 | 7814: Obklady - vnitřní stěny | 0 | 1.9308 | 0 | 0
SO.03/783 | 783: Nátěry | 0 | 0.02491 | 0 | 0
SO.03/783/7832 | 7832: Nátěry kovových doplňkových konstrukcí | 0 | 0.007249 | 0 | 0
SO.03/783/7833 | 7833: Nátěry ocelových konstrukcí | 0 | 0.017661 | 0 | 0
SO.03/784 | 784: Malby | 0 | 0.17121 | 0 | 0
SO.03/784/7841 | 7841: Malby a tapety - příprava podkladu | 0 | 0.06988 | 0 | 0
SO.03/784/7842 | 7842: Malby ze standardních nátěrových hmot | 0 | 0.10133 | 0 | 0
SO.03.EL | SO.03.EL: D.1.2.5_Silnoproud (EL) | 0 | 0 | 0 | 0
SO.03.EL/D.1.2.5 | D.1.2.5: Silnoproud (EL) | 0 | 0 | 0 | 0
SO.03.EL/D.1.2.5/D_001. | D_001.: Rozvaděče_ | 0 | 0 | 0 | 0
SO.03.EL/D.1.2.5/D_002. | D_002.: Elektromontáže | 0 | 0 | 0 | 0
SO.03.EL/D.1.2.5/D_003. | D_003.: HZS | 0 | 0 | 0 | 0
SO.03.EL/D.1.2.5/D_004 | D_004: Slaboproud | 0 | 0 | 0 | 0
SO.03.EL/D.1.2.5/D_005 | D_005: Hromosvod a uzemnění | 0 | 0 | 0 | 0
SO.03.EL/D.1.2.5/D_006 | D_006: Vedlejší a ostatní náklady | 0 | 0 | 0 | 0
SO.03.EL/D.1.2.5/D_007 | D_007: Zednická výpomoc a výkopové práce | 0 | 0 | 0 | 0
SO.03.UT | SO.03.UT: D.1.2.4.1_Ústřední vytápění | 0 | 0 | 0 | 0
SO.03.UT/D_001 | D_001: Klimatizační technika | 0 | 0 | 0 | 0
SO.03.UT/D_001/360VD | 360VD: Elektroinstalace, MaR | 0 | 0 | 0 | 0
SO.03.UT/D_001/728 | 728: Vzduchotechnika | 0 | 0 | 0 | 0
SO.03.UT/D_001/733_00 | 733_00: Rozvod potrubí | 0 | 0 | 0 | 0
SO.03.UT/D_001/90_00 | 90_00: Hodinové zúčtovací sazby (HZS) | 0 | 0 | 0 | 0
SO.03.UT/D_001/H733 | H733: Rozvod potrubí | 0 | 0 | 0 | 0
SO.03.UT/D_001/M_04 | M_04: Ostatní materiál | 0 | 0 | 0 | 0
SO.03.UT/D_008 | D_008: Odvětrání WC | 0 | 0 | 0 | 0
SO.03.UT/D_008/728_01 | 728_01: Vzduchotechnika | 0 | 0 | 0 | 0
SO.03.UT/D_008/M_03_01 | M_03_01: Ostatní materiál | 0 | 0 | 0 | 0
SO.03.UT/D_012 | D_012: Drobné stavební práce | 0 | 0 | 0 | 0
SO.03.UT/D_012/735_00 | 735_00: Otopná tělesa | 0 | 0 | 0 | 0
SO.03.UT/D_012/911_07 | 911_07: Ostatní související práce | 0 | 0 | 0 | 0
SO.03.UT/D_012/94_00 | 94_00: Lešení a stavební výtahy | 0 | 0 | 0 | 0
SO.03.UT/D_012/H99 | H99: Ostatní přesuny hmot | 0 | 0 | 0 | 0
SO.03.UT/D_012/H991VD_02 | H991VD_02: Přesun hmot | 0 | 0 | 0 | 0
SO.03.UT/D_018 | D_018: Ostatní související práce a čínnosti | 0 | 0 | 0 | 0
SO.03.UT/D_018/911_06_01 | 911_06_01: Ostatní související práce | 0 | 0 | 0 | 0
SO.03.ZTI | SO.03.ZTI: D.1.2.2 Zdravotně technická instalace (ZTI) | 0 | 0 | 0 | 0
SO.03.ZTI/D.1.2.2_1__ | D.1.2.2_1__: ZTI_Kanalizace splašková__ | 0 | 0 | 0 | 0
SO.03.ZTI/D.1.2.2_1__/721_02 | 721_02: Vnitřní kanalizace | 0 | 0 | 0 | 0
SO.03.ZTI/D.1.2.2_1__/721VD_00 | 721VD_00: Kanalizace | 0 | 0 | 0 | 0
SO.03.ZTI/D.1.2.2_1__/90_02 | 90_02: Hodinové zúčtovací sazby (HZS) | 0 | 0 | 0 | 0
SO.03.ZTI/D.1.2.2_1__/94_04 | 94_04: Lešení a stavební výtahy | 0 | 0 | 0 | 0
SO.03.ZTI/D.1.2.2_1__/H721_01 | H721_01: Vnitřní kanalizace | 0 | 0 | 0 | 0
SO.03.ZTI/D.1.2.2_1__/M_02 | M_02: Ostatní materiál | 0 | 0 | 0 | 0
SO.03.ZTI/D.1.2.2_2__ | D.1.2.2_2__: ZTI_Vodoinstalace__ | 0 | 0 | 0 | 0
SO.03.ZTI/D.1.2.2_2__/722_02 | 722_02: Vnitřní vodovod | 0 | 0 | 0 | 0
SO.03.ZTI/D.1.2.2_2__/724_01 | 724_01: Strojní vybavení | 0 | 0 | 0 | 0
SO.03.ZTI/D.1.2.2_2__/725_02 | 725_02: Zařizovací předměty | 0 | 0 | 0 | 0
SO.03.ZTI/D.1.2.2_2__/726_01 | 726_01: Instalační prefabrikáty | 0 | 0 | 0 | 0
SO.03.ZTI/D.1.2.2_2__/732 | 732: Strojovny | 0 | 0 | 0 | 0
SO.03.ZTI/D.1.2.2_2__/734 | 734: Armatury | 0 | 0 | 0 | 0
SO.03.ZTI/D.1.2.2_2__/90_00_01_00 | 90_00_01_00: Hodinové zúčtovací sazby (HZS) | 0 | 0 | 0 | 0
SO.03.ZTI/D.1.2.2_2__/911_02 | 911_02: Ostatní související práce | 0 | 0 | 0 | 0
SO.03.ZTI/D.1.2.2_2__/H722_01 | H722_01: Vnitřní vodovod | 0 | 0 | 0 | 0
SO.03.ZTI/D.1.2.2_2__/H724_01 | H724_01: Strojní vybavení | 0 | 0 | 0 | 0
SO.03.ZTI/D.1.2.2_2__/H725_01 | H725_01: Zařizovací předměty | 0 | 0 | 0 | 0
SO.03.ZTI/D.1.2.2_2__/M_00_01_00 | M_00_01_00: Ostatní materiál | 0 | 0 | 0 | 0
SO.03.ZTI/D.1.2.2_3__ | D.1.2.2_3__: ZTI_Drobné stavební úpravy__ | 0 | 0 | 0 | 0
SO.03.ZTI/D.1.2.2_3__/12_01 | 12_01: Odkopávky a prokopávky | 0 | 0 | 0 | 0
SO.03.ZTI/D.1.2.2_3__/13_01 | 13_01: Hloubené vykopávky | 0 | 0 | 0 | 0
SO.03.ZTI/D.1.2.2_3__/16_01 | 16_01: Přemístění výkopku | 0 | 0 | 0 | 0
SO.03.ZTI/D.1.2.2_3__/17_01 | 17_01: Konstrukce ze zemin | 0 | 0 | 0 | 0
SO.03.ZTI/D.1.2.2_3__/18_01 | 18_01: Povrchové úpravy terénu | 0 | 0 | 0 | 0
SO.03.ZTI/D.1.2.2_3__/19_01 | 19_01: Hloubení pro podzemní stěny, ražení a hloubení důlní | 0 | 0 | 0 | 0
SO.03.ZTI/D.1.2.2_3__/61_01 | 61_01: Úprava povrchů vnitřní | 0 | 0 | 0 | 0
SO.03.ZTI/D.1.2.2_3__/900VD_00 | 900VD_00: Drobné stavební práce | 0 | 0 | 0 | 0
SO.03.ZTI/D.1.2.2_3__/94_03_01 | 94_03_01: Lešení a stavební výtahy | 0 | 0 | 0 | 0
SO.03.ZTI/D.1.2.2_3__/97_02 | 97_02: Prorážení otvorů a ostatní bourací práce | 0 | 0 | 0 | 0
SO.03.ZTI/D.1.2.2_3__/H991VD_01 | H991VD_01: Ostatní přesuny hmot | 0 | 0 | 0 | 0
SO.03.ZTI/D.1.2.2_3__/M46_00 | M46_00: Zemní práce při montážích | 0 | 0 | 0 | 0
SO.03.ZTI/D.1.2.2_3__/S979VD_00 | S979VD_00: Přesun vybouraných hmot a sutí | 0 | 0 | 0 | 0
SO.03.ZTI/D.1.2.2_4__ | D.1.2.2_4__: ZTI_Ostatní související práce__ | 0 | 0 | 0 | 0
SO.03.ZTI/D.1.2.2_4__/911_00_01_00 | 911_00_01_00: Ostatní související práce | 0 | 0 | 0 | 0
SO.03_INT | SO.03_INT: Interier | 0 | 0 | 0 | 0
SO.03_INT/D.1.2.13 | D.1.2.13: Interiér | 0 | 0 | 0 | 0
SO.03_INT/D.1.2.13/D.1.2.13.M | D.1.2.13.M: Mobiliář | 0 | 0 | 0 | 0
SO.03_INT/D.1.2.13/D.1.2.13.O | D.1.2.13.O: Ostatní | 0 | 0 | 0 | 0
SO.03_INT/D.1.2.13/D.1.2.13.S | D.1.2.13.S: Svítidla pokoje. | 0 | 0 | 0 | 0
SO.03_INT/D.1.2.13/D.1.2.13.T | D.1.2.13.T: Textilie | 0 | 0 | 0 | 0
SO.03_INT/D.1.2.13/D.1.2.13.V | D.1.2.13.V: Vestavné prvky | 0 | 0 | 0 | 0
SO.03_INT/D.1.2.13/D.1.2.13.Z | D.1.2.13.Z: Zařizovací předměty | 0 | 0 | 0 | 0
SO.04 | SO.04: Chatka | 0 | 508.364 | 0 | 0
SO.04/001 | 001: Zemní práce | 0 | 0 | 0 | 0
SO.04/001/0013 | 0013: Hloubené vykopávky | 0 | 0 | 0 | 0
SO.04/001/0016 | 0016: Přemístění výkopku | 0 | 0 | 0 | 0
SO.04/001/0017 | 0017: Konstrukce ze zemin | 0 | 0 | 0 | 0
SO.04/002 | 002: Základy | 0 | 394.9477 | 0 | 0
SO.04/002/0027 | 0027: Základy | 0 | 394.9477 | 0 | 0
SO.04/003 | 003: Svislé konstrukce | 0 | 1.6557 | 0 | 0
SO.04/003/0034 | 0034: Stěny a příčky | 0 | 1.6557 | 0 | 0
SO.04/004 | 004: Vodorovné konstrukce | 0 | 7.7683 | 0 | 0
SO.04/004/0041 | 0041: Stropy a stropní konstrukce pozemních staveb | 0 | 0.1352 | 0 | 0
SO.04/004/0043 | 0043: Schodišťové konstrukce a rampy | 0 | 0.03458 | 0 | 0
SO.04/004/0044 | 0044: Zastřešení | 0 | 7.5986 | 0 | 0
SO.04/005 | 005: Komunikace | 0 | 17.136 | 0 | 0
SO.04/005/0056 | 0056: Podkladní vrstvy komunikací, letišť a ploch | 0 | 17.136 | 0 | 0
SO.04/006 | 006: Úpravy povrchu | 0 | 27.8996 | 0 | 0
SO.04/006/0062 | 0062: Úprava povrchů vnější | 0 | 0.86956 | 0 | 0
SO.04/006/0063 | 0063: Podlahy a podlahové konstrukce | 0 | 27.0301 | 0 | 0
SO.04/009 | 009: Ostatní konstrukce a práce | 0 | 3.4549 | 0 | 0
SO.04/009/0091 | 0091: Doplňující konstrukce a práce pozemních komunikací, letišť a ploch | 0 | 3.4385 | 0 | 0
SO.04/009/0094 | 0094: Lešení a stavební výtahy | 0 | 0 | 0 | 0
SO.04/009/0095 | 0095: Dokončovací konstrukce a práce pozemních staveb | 0 | 0.016434 | 0 | 0
SO.04/099 | 099: Přesun hmot HSV | 0 | 0 | 0 | 0
SO.04/099/0998 | 0998: Přesun hmot | 0 | 0 | 0 | 0
SO.04/711 | 711: Izolace proti vodě a vlhkosti | 0 | 1.6434 | 0 | 0
SO.04/711/7111 | 7111: Izolace proti vodě - zemní vlhkost a mokrý provoz | 0 | 1.5826 | 0 | 0
SO.04/711/7114 | 7114: Izolace proti vodě - tlaková voda | 0 | 0.060835 | 0 | 0
SO.04/712 | 712: Povlakové krytiny | 0 | 16.4281 | 0 | 0
SO.04/712/7123 | 7123: Povlakové krytiny - střechy ploché | 0 | 2.4653 | 0 | 0
SO.04/712/7127 | 7127: Povlakové krytiny - samostatné zesílení | 0 | 13.9628 | 0 | 0
SO.04/713 | 713: Izolace tepelné | 0 | 4.3365 | 0 | 0
SO.04/713/7131 | 7131: Izolace tepelné - stavební konstrukce | 0 | 4.3365 | 0 | 0
SO.04/762 | 762: Konstrukce tesařské | 0 | 26.0146 | 0 | 0
SO.04/762/7620 | 7620: Konstrukce tesařské | 0 | 0.0011586 | 0 | 0
SO.04/762/7621 | 7621: Konstrukce tesařské - stěny a příčky | 0 | 18.2608 | 0 | 0
SO.04/762/7623 | 7623: Konstrukce tesařské - zastřešení | 0 | 0.62194 | 0 | 0
SO.04/762/7625 | 7625: Konstrukce tesařské - podlahy a podlahové konstrukce | 0 | 0.91675 | 0 | 0
SO.04/762/7628 | 7628: Konstrukce tesařské - stropy a stropní konstrukce | 0 | 6.214 | 0 | 0
SO.04/763 | 763: Konstrukce montované | 0 | 0.27356 | 0 | 0
SO.04/763/7631 | 7631: Konstrukce montované - z desek sádrokartonových | 0 | 0.27356 | 0 | 0
SO.04/764 | 764: Konstrukce klempířské | 0 | 1.0411 | 0 | 0
SO.04/764/7642 | 7642: Konstrukce klempířské - oplechování | 0 | 0.65093 | 0 | 0
SO.04/764/7645 | 7645: Konstrukce klempířské - žlaby a svody | 0 | 0.39017 | 0 | 0
SO.04/765 | 765: Krytiny skládané | 0 | 0.026813 | 0 | 0
SO.04/765/7651 | 7651: Krytina skládaná - střechy | 0 | 0.026813 | 0 | 0
SO.04/766 | 766: Konstrukce truhlářské | 0 | 0.37135 | 0 | 0
SO.04/766/7666 | 7666: Konstrukce truhlářské - výplně otvorů | 0 | 0.04235 | 0 | 0
SO.04/766/7666. | 7666.: Konstrukce truhlářské - vnitřní dveře | 0 | 0.329 | 0 | 0
SO.04/767 | 767: Konstrukce zámečnické | 0 | 0.054582 | 0 | 0
SO.04/767/7671 | 7671: Konstrukce zámečnické - stěny a příčky | 0 | 0 | 0 | 0
SO.04/767/7675 | 7675: Konstrukce zámečnické - podlahy a podhledy | 0 | 0.0297 | 0 | 0
SO.04/767/7676 | 7676: Fasádní výplňové prvky | 0 | 0.015972 | 0 | 0
SO.04/767/7678 | 7678: Konstrukce zámečnické - doplňky | 0 | 0.00891 | 0 | 0
SO.04/771 | 771: Podlahy z dlaždic | 0 | 2.8381 | 0 | 0
SO.04/771/7711 | 7711: Podlahy z dlaždic - příprava podkladu | 0 | 0.02361 | 0 | 0
SO.04/771/7714 | 7714: Podlahy z dlaždic - soklíky | 0 | 0.18904 | 0 | 0
SO.04/771/7715 | 7715: Podlahy z dlaždic - nášlapné plochy | 0 | 2.6255 | 0 | 0
SO.04/776 | 776: Podlahy povlakové | 0 | 0.31693 | 0 | 0
SO.04/776/7761 | 7761: Podlahy povlakové - příprava podkladu | 0 | 0.00656 | 0 | 0
SO.04/776/7762 | 7762: Podlahy povlakové - nášlapné plochy | 0 | 0.29848 | 0 | 0
SO.04/776/7764 | 7764: Podlahy povlakové - soklíky | 0 | 0.011893 | 0 | 0
SO.04/781 | 781: Obklady | 0 | 1.9606 | 0 | 0
SO.04/781/7811 | 7811: Obklady - příprava podkladu | 0 | 0.029871 | 0 | 0
SO.04/781/7814 | 7814: Obklady - vnitřní stěny | 0 | 1.9308 | 0 | 0
SO.04/783 | 783: Nátěry | 0 | 0.02491 | 0 | 0
SO.04/783/7832 | 7832: Nátěry kovových doplňkových konstrukcí | 0 | 0.007249 | 0 | 0
SO.04/783/7833 | 7833: Nátěry ocelových konstrukcí | 0 | 0.017661 | 0 | 0
SO.04/784 | 784: Malby | 0 | 0.17121 | 0 | 0
SO.04/784/7841 | 7841: Malby a tapety - příprava podkladu | 0 | 0.06988 | 0 | 0
SO.04/784/7842 | 7842: Malby ze standardních nátěrových hmot | 0 | 0.10133 | 0 | 0
SO.04.EL | SO.04.EL: D.1.2.5_Silnoproud (EL) | 0 | 0 | 0 | 0
SO.04.EL/D.1.2.5 | D.1.2.5: Silnoproud (EL) | 0 | 0 | 0 | 0
SO.04.EL/D.1.2.5/D_001. | D_001.: Rozvaděče_ | 0 | 0 | 0 | 0
SO.04.EL/D.1.2.5/D_002. | D_002.: Elektromontáže | 0 | 0 | 0 | 0
SO.04.EL/D.1.2.5/D_003. | D_003.: HZS | 0 | 0 | 0 | 0
SO.04.EL/D.1.2.5/D_004 | D_004: Slaboproud | 0 | 0 | 0 | 0
SO.04.EL/D.1.2.5/D_005 | D_005: Hromosvod a uzemnění | 0 | 0 | 0 | 0
SO.04.EL/D.1.2.5/D_006 | D_006: Vedlejší a ostatní náklady | 0 | 0 | 0 | 0
SO.04.EL/D.1.2.5/D_007 | D_007: Zednická výpomoc a výkopové práce | 0 | 0 | 0 | 0
SO.04.UT | SO.04.UT: D.1.2.4.1_Ústřední vytápění | 0 | 0 | 0 | 0
SO.04.UT/D_001 | D_001: Klimatizační technika | 0 | 0 | 0 | 0
SO.04.UT/D_001/360VD | 360VD: Elektroinstalace, MaR | 0 | 0 | 0 | 0
SO.04.UT/D_001/728 | 728: Vzduchotechnika | 0 | 0 | 0 | 0
SO.04.UT/D_001/733_00 | 733_00: Rozvod potrubí | 0 | 0 | 0 | 0
SO.04.UT/D_001/90_00 | 90_00: Hodinové zúčtovací sazby (HZS) | 0 | 0 | 0 | 0
SO.04.UT/D_001/H733 | H733: Rozvod potrubí | 0 | 0 | 0 | 0
SO.04.UT/D_001/M_04 | M_04: Ostatní materiál | 0 | 0 | 0 | 0
SO.04.UT/D_008 | D_008: Odvětrání WC | 0 | 0 | 0 | 0
SO.04.UT/D_008/728_01 | 728_01: Vzduchotechnika | 0 | 0 | 0 | 0
SO.04.UT/D_008/M_03_01 | M_03_01: Ostatní materiál | 0 | 0 | 0 | 0
SO.04.UT/D_012 | D_012: Drobné stavební práce | 0 | 0 | 0 | 0
SO.04.UT/D_012/735_00 | 735_00: Otopná tělesa | 0 | 0 | 0 | 0
SO.04.UT/D_012/911_07 | 911_07: Ostatní související práce | 0 | 0 | 0 | 0
SO.04.UT/D_012/94_00 | 94_00: Lešení a stavební výtahy | 0 | 0 | 0 | 0
SO.04.UT/D_012/H99 | H99: Ostatní přesuny hmot | 0 | 0 | 0 | 0
SO.04.UT/D_012/H991VD_02 | H991VD_02: Přesun hmot | 0 | 0 | 0 | 0
SO.04.UT/D_018 | D_018: Ostatní související práce a čínnosti | 0 | 0 | 0 | 0
SO.04.UT/D_018/911_06_01 | 911_06_01: Ostatní související práce | 0 | 0 | 0 | 0
SO.04.ZTI | SO.04.ZTI: D.1.2.2 Zdravotně technická instalace (ZTI) | 0 | 0 | 0 | 0
SO.04.ZTI/D.1.2.2_1__ | D.1.2.2_1__: ZTI_Kanalizace splašková__ | 0 | 0 | 0 | 0
SO.04.ZTI/D.1.2.2_1__/721_02 | 721_02: Vnitřní kanalizace | 0 | 0 | 0 | 0
SO.04.ZTI/D.1.2.2_1__/721VD_00 | 721VD_00: Kanalizace | 0 | 0 | 0 | 0
SO.04.ZTI/D.1.2.2_1__/90_02 | 90_02: Hodinové zúčtovací sazby (HZS) | 0 | 0 | 0 | 0
SO.04.ZTI/D.1.2.2_1__/94_04 | 94_04: Lešení a stavební výtahy | 0 | 0 | 0 | 0
SO.04.ZTI/D.1.2.2_1__/H721_01 | H721_01: Vnitřní kanalizace | 0 | 0 | 0 | 0
SO.04.ZTI/D.1.2.2_1__/M_02 | M_02: Ostatní materiál | 0 | 0 | 0 | 0
SO.04.ZTI/D.1.2.2_2__ | D.1.2.2_2__: ZTI_Vodoinstalace__ | 0 | 0 | 0 | 0
SO.04.ZTI/D.1.2.2_2__/722_02 | 722_02: Vnitřní vodovod | 0 | 0 | 0 | 0
SO.04.ZTI/D.1.2.2_2__/724_01 | 724_01: Strojní vybavení | 0 | 0 | 0 | 0
SO.04.ZTI/D.1.2.2_2__/725_02 | 725_02: Zařizovací předměty | 0 | 0 | 0 | 0
SO.04.ZTI/D.1.2.2_2__/726_01 | 726_01: Instalační prefabrikáty | 0 | 0 | 0 | 0
SO.04.ZTI/D.1.2.2_2__/732 | 732: Strojovny | 0 | 0 | 0 | 0
SO.04.ZTI/D.1.2.2_2__/734 | 734: Armatury | 0 | 0 | 0 | 0
SO.04.ZTI/D.1.2.2_2__/90_00_01_00 | 90_00_01_00: Hodinové zúčtovací sazby (HZS) | 0 | 0 | 0 | 0
SO.04.ZTI/D.1.2.2_2__/911_02 | 911_02: Ostatní související práce | 0 | 0 | 0 | 0
SO.04.ZTI/D.1.2.2_2__/H722_01 | H722_01: Vnitřní vodovod | 0 | 0 | 0 | 0
SO.04.ZTI/D.1.2.2_2__/H724_01 | H724_01: Strojní vybavení | 0 | 0 | 0 | 0
SO.04.ZTI/D.1.2.2_2__/H725_01 | H725_01: Zařizovací předměty | 0 | 0 | 0 | 0
SO.04.ZTI/D.1.2.2_2__/M_00_01_00 | M_00_01_00: Ostatní materiál | 0 | 0 | 0 | 0
SO.04.ZTI/D.1.2.2_3__ | D.1.2.2_3__: ZTI_Drobné stavební úpravy__ | 0 | 0 | 0 | 0
SO.04.ZTI/D.1.2.2_3__/12_01 | 12_01: Odkopávky a prokopávky | 0 | 0 | 0 | 0
SO.04.ZTI/D.1.2.2_3__/13_01 | 13_01: Hloubené vykopávky | 0 | 0 | 0 | 0
SO.04.ZTI/D.1.2.2_3__/16_01 | 16_01: Přemístění výkopku | 0 | 0 | 0 | 0
SO.04.ZTI/D.1.2.2_3__/17_01 | 17_01: Konstrukce ze zemin | 0 | 0 | 0 | 0
SO.04.ZTI/D.1.2.2_3__/18_01 | 18_01: Povrchové úpravy terénu | 0 | 0 | 0 | 0
SO.04.ZTI/D.1.2.2_3__/19_01 | 19_01: Hloubení pro podzemní stěny, ražení a hloubení důlní | 0 | 0 | 0 | 0
SO.04.ZTI/D.1.2.2_3__/61_01 | 61_01: Úprava povrchů vnitřní | 0 | 0 | 0 | 0
SO.04.ZTI/D.1.2.2_3__/900VD_00 | 900VD_00: Drobné stavební práce | 0 | 0 | 0 | 0
SO.04.ZTI/D.1.2.2_3__/94_03_01 | 94_03_01: Lešení a stavební výtahy | 0 | 0 | 0 | 0
SO.04.ZTI/D.1.2.2_3__/97_02 | 97_02: Prorážení otvorů a ostatní bourací práce | 0 | 0 | 0 | 0
SO.04.ZTI/D.1.2.2_3__/H991VD_01 | H991VD_01: Ostatní přesuny hmot | 0 | 0 | 0 | 0
SO.04.ZTI/D.1.2.2_3__/M46_00 | M46_00: Zemní práce při montážích | 0 | 0 | 0 | 0
SO.04.ZTI/D.1.2.2_3__/S979VD_00 | S979VD_00: Přesun vybouraných hmot a sutí | 0 | 0 | 0 | 0
SO.04.ZTI/D.1.2.2_4__ | D.1.2.2_4__: ZTI_Ostatní související práce__ | 0 | 0 | 0 | 0
SO.04.ZTI/D.1.2.2_4__/911_00_01_00 | 911_00_01_00: Ostatní související práce | 0 | 0 | 0 | 0
SO.04_INT | SO.04_INT: Interiér | 0 | 0 | 0 | 0
SO.04_INT/D.1.2.13 | D.1.2.13: Interiér | 0 | 0 | 0 | 0
SO.04_INT/D.1.2.13/D.1.2.13.M | D.1.2.13.M: Mobiliář | 0 | 0 | 0 | 0
SO.04_INT/D.1.2.13/D.1.2.13.O | D.1.2.13.O: Ostatní | 0 | 0 | 0 | 0
SO.04_INT/D.1.2.13/D.1.2.13.S | D.1.2.13.S: Svítidla pokoje. | 0 | 0 | 0 | 0
SO.04_INT/D.1.2.13/D.1.2.13.T | D.1.2.13.T: Textilie | 0 | 0 | 0 | 0
SO.04_INT/D.1.2.13/D.1.2.13.V | D.1.2.13.V: Vestavné prvky | 0 | 0 | 0 | 0
SO.04_INT/D.1.2.13/D.1.2.13.Z | D.1.2.13.Z: Zařizovací předměty | 0 | 0 | 0 | 0
SO.05 | SO.05: Chatka | 0 | 508.364 | 0 | 0
SO.05/001 | 001: Zemní práce | 0 | 0 | 0 | 0
SO.05/001/0013 | 0013: Hloubené vykopávky | 0 | 0 | 0 | 0
SO.05/001/0016 | 0016: Přemístění výkopku | 0 | 0 | 0 | 0
SO.05/001/0017 | 0017: Konstrukce ze zemin | 0 | 0 | 0 | 0
SO.05/002 | 002: Základy | 0 | 394.9477 | 0 | 0
SO.05/002/0027 | 0027: Základy | 0 | 394.9477 | 0 | 0
SO.05/003 | 003: Svislé konstrukce | 0 | 1.6557 | 0 | 0
SO.05/003/0034 | 0034: Stěny a příčky | 0 | 1.6557 | 0 | 0
SO.05/004 | 004: Vodorovné konstrukce | 0 | 7.7683 | 0 | 0
SO.05/004/0041 | 0041: Stropy a stropní konstrukce pozemních staveb | 0 | 0.1352 | 0 | 0
SO.05/004/0043 | 0043: Schodišťové konstrukce a rampy | 0 | 0.03458 | 0 | 0
SO.05/004/0044 | 0044: Zastřešení | 0 | 7.5986 | 0 | 0
SO.05/005 | 005: Komunikace | 0 | 17.136 | 0 | 0
SO.05/005/0056 | 0056: Podkladní vrstvy komunikací, letišť a ploch | 0 | 17.136 | 0 | 0
SO.05/006 | 006: Úpravy povrchu | 0 | 27.8996 | 0 | 0
SO.05/006/0062 | 0062: Úprava povrchů vnější | 0 | 0.86956 | 0 | 0
SO.05/006/0063 | 0063: Podlahy a podlahové konstrukce | 0 | 27.0301 | 0 | 0
SO.05/009 | 009: Ostatní konstrukce a práce | 0 | 3.4549 | 0 | 0
SO.05/009/0091 | 0091: Doplňující konstrukce a práce pozemních komunikací, letišť a ploch | 0 | 3.4385 | 0 | 0
SO.05/009/0094 | 0094: Lešení a stavební výtahy | 0 | 0 | 0 | 0
SO.05/009/0095 | 0095: Dokončovací konstrukce a práce pozemních staveb | 0 | 0.016434 | 0 | 0
SO.05/099 | 099: Přesun hmot HSV | 0 | 0 | 0 | 0
SO.05/099/0998 | 0998: Přesun hmot | 0 | 0 | 0 | 0
SO.05/711 | 711: Izolace proti vodě a vlhkosti | 0 | 1.6434 | 0 | 0
SO.05/711/7111 | 7111: Izolace proti vodě - zemní vlhkost a mokrý provoz | 0 | 1.5826 | 0 | 0
SO.05/711/7114 | 7114: Izolace proti vodě - tlaková voda | 0 | 0.060835 | 0 | 0
SO.05/712 | 712: Povlakové krytiny | 0 | 16.4281 | 0 | 0
SO.05/712/7123 | 7123: Povlakové krytiny - střechy ploché | 0 | 2.4653 | 0 | 0
SO.05/712/7127 | 7127: Povlakové krytiny - samostatné zesílení | 0 | 13.9628 | 0 | 0
SO.05/713 | 713: Izolace tepelné | 0 | 4.3365 | 0 | 0
SO.05/713/7131 | 7131: Izolace tepelné - stavební konstrukce | 0 | 4.3365 | 0 | 0
SO.05/762 | 762: Konstrukce tesařské | 0 | 26.0146 | 0 | 0
SO.05/762/7620 | 7620: Konstrukce tesařské | 0 | 0.0011586 | 0 | 0
SO.05/762/7621 | 7621: Konstrukce tesařské - stěny a příčky | 0 | 18.2608 | 0 | 0
SO.05/762/7623 | 7623: Konstrukce tesařské - zastřešení | 0 | 0.62194 | 0 | 0
SO.05/762/7625 | 7625: Konstrukce tesařské - podlahy a podlahové konstrukce | 0 | 0.91675 | 0 | 0
SO.05/762/7628 | 7628: Konstrukce tesařské - stropy a stropní konstrukce | 0 | 6.214 | 0 | 0
SO.05/763 | 763: Konstrukce montované | 0 | 0.27356 | 0 | 0
SO.05/763/7631 | 7631: Konstrukce montované - z desek sádrokartonových | 0 | 0.27356 | 0 | 0
SO.05/764 | 764: Konstrukce klempířské | 0 | 1.0411 | 0 | 0
SO.05/764/7642 | 7642: Konstrukce klempířské - oplechování | 0 | 0.65093 | 0 | 0
SO.05/764/7645 | 7645: Konstrukce klempířské - žlaby a svody | 0 | 0.39017 | 0 | 0
SO.05/765 | 765: Krytiny skládané | 0 | 0.026813 | 0 | 0
SO.05/765/7651 | 7651: Krytina skládaná - střechy | 0 | 0.026813 | 0 | 0
SO.05/766 | 766: Konstrukce truhlářské | 0 | 0.37135 | 0 | 0
SO.05/766/7666 | 7666: Konstrukce truhlářské - výplně otvorů | 0 | 0.04235 | 0 | 0
SO.05/766/7666. | 7666.: Konstrukce truhlářské - vnitřní dveře | 0 | 0.329 | 0 | 0
SO.05/767 | 767: Konstrukce zámečnické | 0 | 0.054582 | 0 | 0
SO.05/767/7671 | 7671: Konstrukce zámečnické - stěny a příčky | 0 | 0 | 0 | 0
SO.05/767/7675 | 7675: Konstrukce zámečnické - podlahy a podhledy | 0 | 0.0297 | 0 | 0
SO.05/767/7676 | 7676: Fasádní výplňové prvky | 0 | 0.015972 | 0 | 0
SO.05/767/7678 | 7678: Konstrukce zámečnické - doplňky | 0 | 0.00891 | 0 | 0
SO.05/771 | 771: Podlahy z dlaždic | 0 | 2.8381 | 0 | 0
SO.05/771/7711 | 7711: Podlahy z dlaždic - příprava podkladu | 0 | 0.02361 | 0 | 0
SO.05/771/7714 | 7714: Podlahy z dlaždic - soklíky | 0 | 0.18904 | 0 | 0
SO.05/771/7715 | 7715: Podlahy z dlaždic - nášlapné plochy | 0 | 2.6255 | 0 | 0
SO.05/776 | 776: Podlahy povlakové | 0 | 0.31693 | 0 | 0
SO.05/776/7761 | 7761: Podlahy povlakové - příprava podkladu | 0 | 0.00656 | 0 | 0
SO.05/776/7762 | 7762: Podlahy povlakové - nášlapné plochy | 0 | 0.29848 | 0 | 0
SO.05/776/7764 | 7764: Podlahy povlakové - soklíky | 0 | 0.011893 | 0 | 0
SO.05/781 | 781: Obklady | 0 | 1.9606 | 0 | 0
SO.05/781/7811 | 7811: Obklady - příprava podkladu | 0 | 0.029871 | 0 | 0
SO.05/781/7814 | 7814: Obklady - vnitřní stěny | 0 | 1.9308 | 0 | 0
SO.05/783 | 783: Nátěry | 0 | 0.02491 | 0 | 0
SO.05/783/7832 | 7832: Nátěry kovových doplňkových konstrukcí | 0 | 0.007249 | 0 | 0
SO.05/783/7833 | 7833: Nátěry ocelových konstrukcí | 0 | 0.017661 | 0 | 0
SO.05/784 | 784: Malby | 0 | 0.17121 | 0 | 0
SO.05/784/7841 | 7841: Malby a tapety - příprava podkladu | 0 | 0.06988 | 0 | 0
SO.05/784/7842 | 7842: Malby ze standardních nátěrových hmot | 0 | 0.10133 | 0 | 0
SO.05.EL | SO.05.EL: D.1.2.5_Silnoproud (EL) | 0 | 0 | 0 | 0
SO.05.EL/D.1.2.5 | D.1.2.5: Silnoproud (EL) | 0 | 0 | 0 | 0
SO.05.EL/D.1.2.5/D_001. | D_001.: Rozvaděče_ | 0 | 0 | 0 | 0
SO.05.EL/D.1.2.5/D_002. | D_002.: Elektromontáže | 0 | 0 | 0 | 0
SO.05.EL/D.1.2.5/D_003. | D_003.: HZS | 0 | 0 | 0 | 0
SO.05.EL/D.1.2.5/D_004 | D_004: Slaboproud | 0 | 0 | 0 | 0
SO.05.EL/D.1.2.5/D_005 | D_005: Hromosvod a uzemnění | 0 | 0 | 0 | 0
SO.05.EL/D.1.2.5/D_006 | D_006: Vedlejší a ostatní náklady | 0 | 0 | 0 | 0
SO.05.EL/D.1.2.5/D_007 | D_007: Zednická výpomoc a výkopové práce | 0 | 0 | 0 | 0
SO.05.UT | SO.05.UT: D.1.2.4.1_Ústřední vytápění | 0 | 0 | 0 | 0
SO.05.UT/D_001 | D_001: Klimatizační technika | 0 | 0 | 0 | 0
SO.05.UT/D_001/360VD | 360VD: Elektroinstalace, MaR | 0 | 0 | 0 | 0
SO.05.UT/D_001/728 | 728: Vzduchotechnika | 0 | 0 | 0 | 0
SO.05.UT/D_001/733_00 | 733_00: Rozvod potrubí | 0 | 0 | 0 | 0
SO.05.UT/D_001/90_00 | 90_00: Hodinové zúčtovací sazby (HZS) | 0 | 0 | 0 | 0
SO.05.UT/D_001/H733 | H733: Rozvod potrubí | 0 | 0 | 0 | 0
SO.05.UT/D_001/M_04 | M_04: Ostatní materiál | 0 | 0 | 0 | 0
SO.05.UT/D_008 | D_008: Odvětrání WC | 0 | 0 | 0 | 0
SO.05.UT/D_008/728_01 | 728_01: Vzduchotechnika | 0 | 0 | 0 | 0
SO.05.UT/D_008/M_03_01 | M_03_01: Ostatní materiál | 0 | 0 | 0 | 0
SO.05.UT/D_012 | D_012: Drobné stavební práce | 0 | 0 | 0 | 0
SO.05.UT/D_012/735_00 | 735_00: Otopná tělesa | 0 | 0 | 0 | 0
SO.05.UT/D_012/911_07 | 911_07: Ostatní související práce | 0 | 0 | 0 | 0
SO.05.UT/D_012/94_00 | 94_00: Lešení a stavební výtahy | 0 | 0 | 0 | 0
SO.05.UT/D_012/H99 | H99: Ostatní přesuny hmot | 0 | 0 | 0 | 0
SO.05.UT/D_012/H991VD_02 | H991VD_02: Přesun hmot | 0 | 0 | 0 | 0
SO.05.UT/D_018 | D_018: Ostatní související práce a čínnosti | 0 | 0 | 0 | 0
SO.05.UT/D_018/911_06_01 | 911_06_01: Ostatní související práce | 0 | 0 | 0 | 0
SO.05.ZTI | SO.05.ZTI: D.1.2.2 Zdravotně technická instalace (ZTI) | 0 | 0 | 0 | 0
SO.05.ZTI/D.1.2.2_1__ | D.1.2.2_1__: ZTI_Kanalizace splašková__ | 0 | 0 | 0 | 0
SO.05.ZTI/D.1.2.2_1__/721_02 | 721_02: Vnitřní kanalizace | 0 | 0 | 0 | 0
SO.05.ZTI/D.1.2.2_1__/721VD_00 | 721VD_00: Kanalizace | 0 | 0 | 0 | 0
SO.05.ZTI/D.1.2.2_1__/90_02 | 90_02: Hodinové zúčtovací sazby (HZS) | 0 | 0 | 0 | 0
SO.05.ZTI/D.1.2.2_1__/94_04 | 94_04: Lešení a stavební výtahy | 0 | 0 | 0 | 0
SO.05.ZTI/D.1.2.2_1__/H721_01 | H721_01: Vnitřní kanalizace | 0 | 0 | 0 | 0
SO.05.ZTI/D.1.2.2_1__/M_02 | M_02: Ostatní materiál | 0 | 0 | 0 | 0
SO.05.ZTI/D.1.2.2_2__ | D.1.2.2_2__: ZTI_Vodoinstalace__ | 0 | 0 | 0 | 0
SO.05.ZTI/D.1.2.2_2__/722_02 | 722_02: Vnitřní vodovod | 0 | 0 | 0 | 0
SO.05.ZTI/D.1.2.2_2__/724_01 | 724_01: Strojní vybavení | 0 | 0 | 0 | 0
SO.05.ZTI/D.1.2.2_2__/725_02 | 725_02: Zařizovací předměty | 0 | 0 | 0 | 0
SO.05.ZTI/D.1.2.2_2__/726_01 | 726_01: Instalační prefabrikáty | 0 | 0 | 0 | 0
SO.05.ZTI/D.1.2.2_2__/732 | 732: Strojovny | 0 | 0 | 0 | 0
SO.05.ZTI/D.1.2.2_2__/734 | 734: Armatury | 0 | 0 | 0 | 0
SO.05.ZTI/D.1.2.2_2__/90_00_01_00 | 90_00_01_00: Hodinové zúčtovací sazby (HZS) | 0 | 0 | 0 | 0
SO.05.ZTI/D.1.2.2_2__/911_02 | 911_02: Ostatní související práce | 0 | 0 | 0 | 0
SO.05.ZTI/D.1.2.2_2__/H722_01 | H722_01: Vnitřní vodovod | 0 | 0 | 0 | 0
SO.05.ZTI/D.1.2.2_2__/H724_01 | H724_01: Strojní vybavení | 0 | 0 | 0 | 0
SO.05.ZTI/D.1.2.2_2__/H725_01 | H725_01: Zařizovací předměty | 0 | 0 | 0 | 0
SO.05.ZTI/D.1.2.2_2__/M_00_01_00 | M_00_01_00: Ostatní materiál | 0 | 0 | 0 | 0
SO.05.ZTI/D.1.2.2_3__ | D.1.2.2_3__: ZTI_Drobné stavební úpravy__ | 0 | 0 | 0 | 0
SO.05.ZTI/D.1.2.2_3__/12_01 | 12_01: Odkopávky a prokopávky | 0 | 0 | 0 | 0
SO.05.ZTI/D.1.2.2_3__/13_01 | 13_01: Hloubené vykopávky | 0 | 0 | 0 | 0
SO.05.ZTI/D.1.2.2_3__/16_01 | 16_01: Přemístění výkopku | 0 | 0 | 0 | 0
SO.05.ZTI/D.1.2.2_3__/17_01 | 17_01: Konstrukce ze zemin | 0 | 0 | 0 | 0
SO.05.ZTI/D.1.2.2_3__/18_01 | 18_01: Povrchové úpravy terénu | 0 | 0 | 0 | 0
SO.05.ZTI/D.1.2.2_3__/19_01 | 19_01: Hloubení pro podzemní stěny, ražení a hloubení důlní | 0 | 0 | 0 | 0
SO.05.ZTI/D.1.2.2_3__/61_01 | 61_01: Úprava povrchů vnitřní | 0 | 0 | 0 | 0
SO.05.ZTI/D.1.2.2_3__/900VD_00 | 900VD_00: Drobné stavební práce | 0 | 0 | 0 | 0
SO.05.ZTI/D.1.2.2_3__/94_03_01 | 94_03_01: Lešení a stavební výtahy | 0 | 0 | 0 | 0
SO.05.ZTI/D.1.2.2_3__/97_02 | 97_02: Prorážení otvorů a ostatní bourací práce | 0 | 0 | 0 | 0
SO.05.ZTI/D.1.2.2_3__/H991VD_01 | H991VD_01: Ostatní přesuny hmot | 0 | 0 | 0 | 0
SO.05.ZTI/D.1.2.2_3__/M46_00 | M46_00: Zemní práce při montážích | 0 | 0 | 0 | 0
SO.05.ZTI/D.1.2.2_3__/S979VD_00 | S979VD_00: Přesun vybouraných hmot a sutí | 0 | 0 | 0 | 0
SO.05.ZTI/D.1.2.2_4__ | D.1.2.2_4__: ZTI_Ostatní související práce__ | 0 | 0 | 0 | 0
SO.05.ZTI/D.1.2.2_4__/911_00_01_00 | 911_00_01_00: Ostatní související práce | 0 | 0 | 0 | 0
SO.05_INT | SO.05_INT: Interiér | 0 | 0 | 0 | 0
SO.05_INT/D.1.2.13 | D.1.2.13: Interiér | 0 | 0 | 0 | 0
SO.05_INT/D.1.2.13/D.1.2.13.M | D.1.2.13.M: Mobiliář | 0 | 0 | 0 | 0
SO.05_INT/D.1.2.13/D.1.2.13.O | D.1.2.13.O: Ostatní | 0 | 0 | 0 | 0
SO.05_INT/D.1.2.13/D.1.2.13.S | D.1.2.13.S: Svítidla pokoje. | 0 | 0 | 0 | 0
SO.05_INT/D.1.2.13/D.1.2.13.T | D.1.2.13.T: Textilie | 0 | 0 | 0 | 0
SO.05_INT/D.1.2.13/D.1.2.13.V | D.1.2.13.V: Vestavné prvky | 0 | 0 | 0 | 0
SO.05_INT/D.1.2.13/D.1.2.13.Z | D.1.2.13.Z: Zařizovací předměty | 0 | 0 | 0 | 0
SO.06 | SO.06: Chatka | 0 | 508.364 | 0 | 0
SO.06/001 | 001: Zemní práce | 0 | 0 | 0 | 0
SO.06/001/0013 | 0013: Hloubené vykopávky | 0 | 0 | 0 | 0
SO.06/001/0016 | 0016: Přemístění výkopku | 0 | 0 | 0 | 0
SO.06/001/0017 | 0017: Konstrukce ze zemin | 0 | 0 | 0 | 0
SO.06/002 | 002: Základy | 0 | 394.9477 | 0 | 0
SO.06/002/0027 | 0027: Základy | 0 | 394.9477 | 0 | 0
SO.06/003 | 003: Svislé konstrukce | 0 | 1.6557 | 0 | 0
SO.06/003/0034 | 0034: Stěny a příčky | 0 | 1.6557 | 0 | 0
SO.06/004 | 004: Vodorovné konstrukce | 0 | 7.7683 | 0 | 0
SO.06/004/0041 | 0041: Stropy a stropní konstrukce pozemních staveb | 0 | 0.1352 | 0 | 0
SO.06/004/0043 | 0043: Schodišťové konstrukce a rampy | 0 | 0.03458 | 0 | 0
SO.06/004/0044 | 0044: Zastřešení | 0 | 7.5986 | 0 | 0
SO.06/005 | 005: Komunikace | 0 | 17.136 | 0 | 0
SO.06/005/0056 | 0056: Podkladní vrstvy komunikací, letišť a ploch | 0 | 17.136 | 0 | 0
SO.06/006 | 006: Úpravy povrchu | 0 | 27.8996 | 0 | 0
SO.06/006/0062 | 0062: Úprava povrchů vnější | 0 | 0.86956 | 0 | 0
SO.06/006/0063 | 0063: Podlahy a podlahové konstrukce | 0 | 27.0301 | 0 | 0
SO.06/009 | 009: Ostatní konstrukce a práce | 0 | 3.4549 | 0 | 0
SO.06/009/0091 | 0091: Doplňující konstrukce a práce pozemních komunikací, letišť a ploch | 0 | 3.4385 | 0 | 0
SO.06/009/0094 | 0094: Lešení a stavební výtahy | 0 | 0 | 0 | 0
SO.06/009/0095 | 0095: Dokončovací konstrukce a práce pozemních staveb | 0 | 0.016434 | 0 | 0
SO.06/099 | 099: Přesun hmot HSV | 0 | 0 | 0 | 0
SO.06/099/0998 | 0998: Přesun hmot | 0 | 0 | 0 | 0
SO.06/711 | 711: Izolace proti vodě a vlhkosti | 0 | 1.6434 | 0 | 0
SO.06/711/7111 | 7111: Izolace proti vodě - zemní vlhkost a mokrý provoz | 0 | 1.5826 | 0 | 0
SO.06/711/7114 | 7114: Izolace proti vodě - tlaková voda | 0 | 0.060835 | 0 | 0
SO.06/712 | 712: Povlakové krytiny | 0 | 16.4281 | 0 | 0
SO.06/712/7123 | 7123: Povlakové krytiny - střechy ploché | 0 | 2.4653 | 0 | 0
SO.06/712/7127 | 7127: Povlakové krytiny - samostatné zesílení | 0 | 13.9628 | 0 | 0
SO.06/713 | 713: Izolace tepelné | 0 | 4.3365 | 0 | 0
SO.06/713/7131 | 7131: Izolace tepelné - stavební konstrukce | 0 | 4.3365 | 0 | 0
SO.06/762 | 762: Konstrukce tesařské | 0 | 26.0146 | 0 | 0
SO.06/762/7620 | 7620: Konstrukce tesařské | 0 | 0.0011586 | 0 | 0
SO.06/762/7621 | 7621: Konstrukce tesařské - stěny a příčky | 0 | 18.2608 | 0 | 0
SO.06/762/7623 | 7623: Konstrukce tesařské - zastřešení | 0 | 0.62194 | 0 | 0
SO.06/762/7625 | 7625: Konstrukce tesařské - podlahy a podlahové konstrukce | 0 | 0.91675 | 0 | 0
SO.06/762/7628 | 7628: Konstrukce tesařské - stropy a stropní konstrukce | 0 | 6.214 | 0 | 0
SO.06/763 | 763: Konstrukce montované | 0 | 0.27356 | 0 | 0
SO.06/763/7631 | 7631: Konstrukce montované - z desek sádrokartonových | 0 | 0.27356 | 0 | 0
SO.06/764 | 764: Konstrukce klempířské | 0 | 1.0411 | 0 | 0
SO.06/764/7642 | 7642: Konstrukce klempířské - oplechování | 0 | 0.65093 | 0 | 0
SO.06/764/7645 | 7645: Konstrukce klempířské - žlaby a svody | 0 | 0.39017 | 0 | 0
SO.06/765 | 765: Krytiny skládané | 0 | 0.026813 | 0 | 0
SO.06/765/7651 | 7651: Krytina skládaná - střechy | 0 | 0.026813 | 0 | 0
SO.06/766 | 766: Konstrukce truhlářské | 0 | 0.37135 | 0 | 0
SO.06/766/7666 | 7666: Konstrukce truhlářské - výplně otvorů | 0 | 0.04235 | 0 | 0
SO.06/766/7666. | 7666.: Konstrukce truhlářské - vnitřní dveře | 0 | 0.329 | 0 | 0
SO.06/767 | 767: Konstrukce zámečnické | 0 | 0.054582 | 0 | 0
SO.06/767/7671 | 7671: Konstrukce zámečnické - stěny a příčky | 0 | 0 | 0 | 0
SO.06/767/7675 | 7675: Konstrukce zámečnické - podlahy a podhledy | 0 | 0.0297 | 0 | 0
SO.06/767/7676 | 7676: Fasádní výplňové prvky | 0 | 0.015972 | 0 | 0
SO.06/767/7678 | 7678: Konstrukce zámečnické - doplňky | 0 | 0.00891 | 0 | 0
SO.06/771 | 771: Podlahy z dlaždic | 0 | 2.8381 | 0 | 0
SO.06/771/7711 | 7711: Podlahy z dlaždic - příprava podkladu | 0 | 0.02361 | 0 | 0
SO.06/771/7714 | 7714: Podlahy z dlaždic - soklíky | 0 | 0.18904 | 0 | 0
SO.06/771/7715 | 7715: Podlahy z dlaždic - nášlapné plochy | 0 | 2.6255 | 0 | 0
SO.06/776 | 776: Podlahy povlakové | 0 | 0.31693 | 0 | 0
SO.06/776/7761 | 7761: Podlahy povlakové - příprava podkladu | 0 | 0.00656 | 0 | 0
SO.06/776/7762 | 7762: Podlahy povlakové - nášlapné plochy | 0 | 0.29848 | 0 | 0
SO.06/776/7764 | 7764: Podlahy povlakové - soklíky | 0 | 0.011893 | 0 | 0
SO.06/781 | 781: Obklady | 0 | 1.9606 | 0 | 0
SO.06/781/7811 | 7811: Obklady - příprava podkladu | 0 | 0.029871 | 0 | 0
SO.06/781/7814 | 7814: Obklady - vnitřní stěny | 0 | 1.9308 | 0 | 0
SO.06/783 | 783: Nátěry | 0 | 0.02491 | 0 | 0
SO.06/783/7832 | 7832: Nátěry kovových doplňkových konstrukcí | 0 | 0.007249 | 0 | 0
SO.06/783/7833 | 7833: Nátěry ocelových konstrukcí | 0 | 0.017661 | 0 | 0
SO.06/784 | 784: Malby | 0 | 0.17121 | 0 | 0
SO.06/784/7841 | 7841: Malby a tapety - příprava podkladu | 0 | 0.06988 | 0 | 0
SO.06/784/7842 | 7842: Malby ze standardních nátěrových hmot | 0 | 0.10133 | 0 | 0
SO.06.EL | SO.06.EL: D.1.2.5_Silnoproud (EL) | 0 | 0 | 0 | 0
SO.06.EL/D.1.2.5 | D.1.2.5: Silnoproud (EL) | 0 | 0 | 0 | 0
SO.06.EL/D.1.2.5/D_001. | D_001.: Rozvaděče_ | 0 | 0 | 0 | 0
SO.06.EL/D.1.2.5/D_002. | D_002.: Elektromontáže | 0 | 0 | 0 | 0
SO.06.EL/D.1.2.5/D_003. | D_003.: HZS | 0 | 0 | 0 | 0
SO.06.EL/D.1.2.5/D_004 | D_004: Slaboproud | 0 | 0 | 0 | 0
SO.06.EL/D.1.2.5/D_005 | D_005: Hromosvod a uzemnění | 0 | 0 | 0 | 0
SO.06.EL/D.1.2.5/D_006 | D_006: Vedlejší a ostatní náklady | 0 | 0 | 0 | 0
SO.06.EL/D.1.2.5/D_007 | D_007: Zednická výpomoc a výkopové práce | 0 | 0 | 0 | 0
SO.06.UT | SO.06.UT: D.1.2.4.1_Ústřední vytápění | 0 | 0 | 0 | 0
SO.06.UT/D_001 | D_001: Klimatizační technika | 0 | 0 | 0 | 0
SO.06.UT/D_001/360VD | 360VD: Elektroinstalace, MaR | 0 | 0 | 0 | 0
SO.06.UT/D_001/728 | 728: Vzduchotechnika | 0 | 0 | 0 | 0
SO.06.UT/D_001/733_00 | 733_00: Rozvod potrubí | 0 | 0 | 0 | 0
SO.06.UT/D_001/90_00 | 90_00: Hodinové zúčtovací sazby (HZS) | 0 | 0 | 0 | 0
SO.06.UT/D_001/H733 | H733: Rozvod potrubí | 0 | 0 | 0 | 0
SO.06.UT/D_001/M_04 | M_04: Ostatní materiál | 0 | 0 | 0 | 0
SO.06.UT/D_008 | D_008: Odvětrání WC | 0 | 0 | 0 | 0
SO.06.UT/D_008/728_01 | 728_01: Vzduchotechnika | 0 | 0 | 0 | 0
SO.06.UT/D_008/M_03_01 | M_03_01: Ostatní materiál | 0 | 0 | 0 | 0
SO.06.UT/D_012 | D_012: Drobné stavební práce | 0 | 0 | 0 | 0
SO.06.UT/D_012/735_00 | 735_00: Otopná tělesa | 0 | 0 | 0 | 0
SO.06.UT/D_012/911_07 | 911_07: Ostatní související práce | 0 | 0 | 0 | 0
SO.06.UT/D_012/94_00 | 94_00: Lešení a stavební výtahy | 0 | 0 | 0 | 0
SO.06.UT/D_012/H99 | H99: Ostatní přesuny hmot | 0 | 0 | 0 | 0
SO.06.UT/D_012/H991VD_02 | H991VD_02: Přesun hmot | 0 | 0 | 0 | 0
SO.06.UT/D_018 | D_018: Ostatní související práce a čínnosti | 0 | 0 | 0 | 0
SO.06.UT/D_018/911_06_01 | 911_06_01: Ostatní související práce | 0 | 0 | 0 | 0
SO.06.ZTI | SO.06.ZTI: D.1.2.2 Zdravotně technická instalace (ZTI) | 0 | 0 | 0 | 0
SO.06.ZTI/D.1.2.2_1__ | D.1.2.2_1__: ZTI_Kanalizace splašková__ | 0 | 0 | 0 | 0
SO.06.ZTI/D.1.2.2_1__/721_02 | 721_02: Vnitřní kanalizace | 0 | 0 | 0 | 0
SO.06.ZTI/D.1.2.2_1__/721VD_00 | 721VD_00: Kanalizace | 0 | 0 | 0 | 0
SO.06.ZTI/D.1.2.2_1__/90_02 | 90_02: Hodinové zúčtovací sazby (HZS) | 0 | 0 | 0 | 0
SO.06.ZTI/D.1.2.2_1__/94_04 | 94_04: Lešení a stavební výtahy | 0 | 0 | 0 | 0
SO.06.ZTI/D.1.2.2_1__/H721_01 | H721_01: Vnitřní kanalizace | 0 | 0 | 0 | 0
SO.06.ZTI/D.1.2.2_1__/M_02 | M_02: Ostatní materiál | 0 | 0 | 0 | 0
SO.06.ZTI/D.1.2.2_2__ | D.1.2.2_2__: ZTI_Vodoinstalace__ | 0 | 0 | 0 | 0
SO.06.ZTI/D.1.2.2_2__/722_02 | 722_02: Vnitřní vodovod | 0 | 0 | 0 | 0
SO.06.ZTI/D.1.2.2_2__/724_01 | 724_01: Strojní vybavení | 0 | 0 | 0 | 0
SO.06.ZTI/D.1.2.2_2__/725_02 | 725_02: Zařizovací předměty | 0 | 0 | 0 | 0
SO.06.ZTI/D.1.2.2_2__/726_01 | 726_01: Instalační prefabrikáty | 0 | 0 | 0 | 0
SO.06.ZTI/D.1.2.2_2__/732 | 732: Strojovny | 0 | 0 | 0 | 0
SO.06.ZTI/D.1.2.2_2__/734 | 734: Armatury | 0 | 0 | 0 | 0
SO.06.ZTI/D.1.2.2_2__/90_00_01_00 | 90_00_01_00: Hodinové zúčtovací sazby (HZS) | 0 | 0 | 0 | 0
SO.06.ZTI/D.1.2.2_2__/911_02 | 911_02: Ostatní související práce | 0 | 0 | 0 | 0
SO.06.ZTI/D.1.2.2_2__/H722_01 | H722_01: Vnitřní vodovod | 0 | 0 | 0 | 0
SO.06.ZTI/D.1.2.2_2__/H724_01 | H724_01: Strojní vybavení | 0 | 0 | 0 | 0
SO.06.ZTI/D.1.2.2_2__/H725_01 | H725_01: Zařizovací předměty | 0 | 0 | 0 | 0
SO.06.ZTI/D.1.2.2_2__/M_00_01_00 | M_00_01_00: Ostatní materiál | 0 | 0 | 0 | 0
SO.06.ZTI/D.1.2.2_3__ | D.1.2.2_3__: ZTI_Drobné stavební úpravy__ | 0 | 0 | 0 | 0
SO.06.ZTI/D.1.2.2_3__/12_01 | 12_01: Odkopávky a prokopávky | 0 | 0 | 0 | 0
SO.06.ZTI/D.1.2.2_3__/13_01 | 13_01: Hloubené vykopávky | 0 | 0 | 0 | 0
SO.06.ZTI/D.1.2.2_3__/16_01 | 16_01: Přemístění výkopku | 0 | 0 | 0 | 0
SO.06.ZTI/D.1.2.2_3__/17_01 | 17_01: Konstrukce ze zemin | 0 | 0 | 0 | 0
SO.06.ZTI/D.1.2.2_3__/18_01 | 18_01: Povrchové úpravy terénu | 0 | 0 | 0 | 0
SO.06.ZTI/D.1.2.2_3__/19_01 | 19_01: Hloubení pro podzemní stěny, ražení a hloubení důlní | 0 | 0 | 0 | 0
SO.06.ZTI/D.1.2.2_3__/61_01 | 61_01: Úprava povrchů vnitřní | 0 | 0 | 0 | 0
SO.06.ZTI/D.1.2.2_3__/900VD_00 | 900VD_00: Drobné stavební práce | 0 | 0 | 0 | 0
SO.06.ZTI/D.1.2.2_3__/94_03_01 | 94_03_01: Lešení a stavební výtahy | 0 | 0 | 0 | 0
SO.06.ZTI/D.1.2.2_3__/97_02 | 97_02: Prorážení otvorů a ostatní bourací práce | 0 | 0 | 0 | 0
SO.06.ZTI/D.1.2.2_3__/H991VD_01 | H991VD_01: Ostatní přesuny hmot | 0 | 0 | 0 | 0
SO.06.ZTI/D.1.2.2_3__/M46_00 | M46_00: Zemní práce při montážích | 0 | 0 | 0 | 0
SO.06.ZTI/D.1.2.2_3__/S979VD_00 | S979VD_00: Přesun vybouraných hmot a sutí | 0 | 0 | 0 | 0
SO.06.ZTI/D.1.2.2_4__ | D.1.2.2_4__: ZTI_Ostatní související práce__ | 0 | 0 | 0 | 0
SO.06.ZTI/D.1.2.2_4__/911_00_01_00 | 911_00_01_00: Ostatní související práce | 0 | 0 | 0 | 0
SO.06_INT | SO.06_INT: Interiér | 0 | 0 | 0 | 0
SO.06_INT/D.1.2.13 | D.1.2.13: Interiér | 0 | 0 | 0 | 0
SO.06_INT/D.1.2.13/D.1.2.13.M | D.1.2.13.M: Mobiliář | 0 | 0 | 0 | 0
SO.06_INT/D.1.2.13/D.1.2.13.O | D.1.2.13.O: Ostatní | 0 | 0 | 0 | 0
SO.06_INT/D.1.2.13/D.1.2.13.S | D.1.2.13.S: Svítidla pokoje. | 0 | 0 | 0 | 0
SO.06_INT/D.1.2.13/D.1.2.13.T | D.1.2.13.T: Textilie | 0 | 0 | 0 | 0
SO.06_INT/D.1.2.13/D.1.2.13.V | D.1.2.13.V: Vestavné prvky | 0 | 0 | 0 | 0
SO.06_INT/D.1.2.13/D.1.2.13.Z | D.1.2.13.Z: Zařizovací předměty | 0 | 0 | 0 | 0
SO.07 | SO.07: Sadové Úpravy | 0 | 0 | 0 | 0
SO.07/001 | 001: Zemní práce | 0 | 0 | 0 | 0
SO.07/001/0013 | 0013: Hloubené vykopávky | 0 | 0 | 0 | 0
SO.07/002 | 002: Základy | 0 | 0 | 0 | 0
SO.07/002/0027 | 0027: Základy | 0 | 0 | 0 | 0
SO.07/091 | 091: Doplňující práce na komunikaci | 0 | 0 | 0 | 0
SO.07/091/091. | 091.: Doplňující práce na komunikaci | 0 | 0 | 0 | 0
SO.07/099 | 099: Přesun hmot HSV | 0 | 0 | 0 | 0
SO.07/099/0998 | 0998: Přesun hmot | 0 | 0 | 0 | 0
SO.08 | SO.08: Venkovní zpevněné plochy | 0 | 166.8847 | 0 | 0
SO.08/001 | 001: Zemní práce | 0 | 0 | 0 | 0
SO.08/001/001. | 001.: Zemní práce | 0 | 0 | 0 | 0
SO.08/005 | 005: Komunikace | 0 | 85.1697 | 0 | 0
SO.08/005/005. | 005.: Komunikace | 0 | 85.1697 | 0 | 0
SO.08/009 | 009: Ostatní konstrukce a práce | 0 | 81.715 | 0 | 0
SO.08/009/009. | 009.: Ostatní konstrukce a práce na potrubí | 0 | 81.715 | 0 | 0
SO.08/099 | 099: Přesun hmot HSV | 0 | 0 | 0 | 0
SO.08/099/0998 | 0998: Přesun hmot | 0 | 0 | 0 | 0
SO.09 | SO.09: Sklad | 0 | 295.2765 | 0 | 0
SO.09/001 | 001: Zemní práce | 0 | 0 | 0 | 0
SO.09/001/0013 | 0013: Hloubené vykopávky | 0 | 0 | 0 | 0
SO.09/001/0016 | 0016: Přemístění výkopku | 0 | 0 | 0 | 0
SO.09/001/0017 | 0017: Konstrukce ze zemin | 0 | 0 | 0 | 0
SO.09/002 | 002: Základy | 0 | 126.6772 | 0 | 0
SO.09/002/0027 | 0027: Základy | 0 | 126.6772 | 0 | 0
SO.09/003 | 003: Svislé konstrukce | 0 | 0.13262 | 0 | 0
SO.09/003/0034 | 0034: Stěny a příčky | 0 | 0.13262 | 0 | 0
SO.09/004 | 004: Vodorovné konstrukce | 0 | 0.052957 | 0 | 0
SO.09/004/0041 | 0041: Stropy a stropní konstrukce pozemních staveb | 0 | 0.052957 | 0 | 0
SO.09/005 | 005: Komunikace | 0 | 8.4689 | 0 | 0
SO.09/005/0056 | 0056: Podkladní vrstvy komunikací, letišť a ploch | 0 | 3.109 | 0 | 0
SO.09/005/0058 | 0058: Kryty pozemních komunikací, letišť a ploch z betonu a ostatních hmot | 0 | 0 | 0 | 0
SO.09/005/0059 | 0059: Kryty pozemních komunikací, letišť a ploch dlážděné | 0 | 5.36 | 0 | 0
SO.09/006 | 006: Úpravy povrchu | 0 | 132.9117 | 0 | 0
SO.09/006/0061 | 0061: Úprava povrchů vnitřní | 0 | 2.936 | 0 | 0
SO.09/006/0062 | 0062: Úprava povrchů vnější | 0 | 0.65413 | 0 | 0
SO.09/006/0063 | 0063: Podlahy a podlahové konstrukce | 0 | 129.3216 | 0 | 0
SO.09/009 | 009: Ostatní konstrukce a práce | 0 | 0.02626 | 0 | 0
SO.09/009/0094 | 0094: Lešení a stavební výtahy | 0 | 0 | 0 | 0
SO.09/009/0095 | 0095: Dokončovací konstrukce a práce pozemních staveb | 0 | 0.02626 | 0 | 0
SO.09/009/0096 | 0096: Bourání konstrukcí | 0 | 0 | 0 | 0
SO.09/099 | 099: Přesun hmot HSV | 0 | 0 | 0 | 0
SO.09/099/0997 | 0997: Doprava suti a vybouraných hmot | 0 | 0 | 0 | 0
SO.09/099/0998 | 0998: Přesun hmot | 0 | 0 | 0 | 0
SO.09/711 | 711: Izolace proti vodě a vlhkosti | 0 | 0.70482 | 0 | 0
SO.09/711/7111 | 7111: Izolace proti vodě - zemní vlhkost a mokrý provoz | 0 | 0.63553 | 0 | 0
SO.09/711/7114 | 7114: Izolace proti vodě - tlaková voda | 0 | 0.069288 | 0 | 0
SO.09/712 | 712: Povlakové krytiny | 0 | 5.8603 | 0 | 0
SO.09/712/7123 | 7123: Povlakové krytiny - střechy ploché | 0 | 1.2635 | 0 | 0
SO.09/712/7127 | 7127: Povlakové krytiny - samostatné zesílení | 0 | 4.5968 | 0 | 0
SO.09/713 | 713: Izolace tepelné | 0 | 2.091 | 0 | 0
SO.09/713/7131 | 7131: Izolace tepelné - stavební konstrukce | 0 | 2.091 | 0 | 0
SO.09/762 | 762: Konstrukce tesařské | 0 | 13.2512 | 0 | 0
SO.09/762/7620 | 7620: Konstrukce tesařské | 0 | 0.0011586 | 0 | 0
SO.09/762/7621 | 7621: Konstrukce tesařské - stěny a příčky | 0 | 10.3516 | 0 | 0
SO.09/762/7628 | 7628: Konstrukce tesařské - stropy a stropní konstrukce | 0 | 2.8984 | 0 | 0
SO.09/763 | 763: Konstrukce montované | 0 | 0.68233 | 0 | 0
SO.09/763/7631 | 7631: Konstrukce montované - z desek sádrokartonových | 0 | 0.68233 | 0 | 0
SO.09/764 | 764: Konstrukce klempířské | 0 | 0.42436 | 0 | 0
SO.09/764/7642 | 7642: Konstrukce klempířské - oplechování | 0 | 0.27552 | 0 | 0
SO.09/764/7645 | 7645: Konstrukce klempířské - žlaby a svody | 0 | 0.14885 | 0 | 0
SO.09/765 | 765: Krytiny skládané | 0 | 0.016006 | 0 | 0
SO.09/765/7651 | 7651: Krytina skládaná - střechy | 0 | 0.016006 | 0 | 0
SO.09/766 | 766: Konstrukce truhlářské | 0 | 0.19366 | 0 | 0
SO.09/766/7666 | 7666: Konstrukce truhlářské - výplně otvorů | 0 | 0.01941 | 0 | 0
SO.09/766/7666. | 7666.: Konstrukce truhlářské - vnitřní dveře | 0 | 0.17425 | 0 | 0
SO.09/767 | 767: Konstrukce zámečnické | 0 | 0.22528 | 0 | 0
SO.09/767/7672 | 7672: Konstrukce zámečnické - schodiště | 0 | 0.1804 | 0 | 0
SO.09/767/7675 | 7675: Konstrukce zámečnické - podlahy a podhledy | 0 | 0.0297 | 0 | 0
SO.09/767/7676 | 7676: Fasádní výplňové prvky | 0 | 0.0092408 | 0 | 0
SO.09/767/7678 | 7678: Konstrukce zámečnické - doplňky | 0 | 0.00594 | 0 | 0
SO.09/771 | 771: Podlahy z dlaždic | 0 | 1.9493 | 0 | 0
SO.09/771/7711 | 7711: Podlahy z dlaždic - příprava podkladu | 0 | 0.015276 | 0 | 0
SO.09/771/7714 | 7714: Podlahy z dlaždic - soklíky | 0 | 0.22668 | 0 | 0
SO.09/771/7715 | 7715: Podlahy z dlaždic - nášlapné plochy | 0 | 1.7073 | 0 | 0
SO.09/781 | 781: Obklady | 0 | 1.4561 | 0 | 0
SO.09/781/7811 | 7811: Obklady - příprava podkladu | 0 | 0.02856 | 0 | 0
SO.09/781/7814 | 7814: Obklady - vnitřní stěny | 0 | 1.4275 | 0 | 0
SO.09/784 | 784: Malby | 0 | 0.15238 | 0 | 0
SO.09/784/7841 | 7841: Malby a tapety - příprava podkladu | 0 | 0.062194 | 0 | 0
SO.09/784/7842 | 7842: Malby ze standardních nátěrových hmot | 0 | 0.090181 | 0 | 0
SO.09_EL | SO.09_EL: D.1.2.5_Silnoproud (EL) | 0 | 0 | 0 | 0
SO.09_EL/D.1.2.13 | D.1.2.13: Interiér | 0 | 0 | 0 | 0
SO.09_EL/D.1.2.13/D.1.2.13.S | D.1.2.13.S: Svítidla pokoje. | 0 | 0 | 0 | 0
SO.09_EL/D.1.2.5 | D.1.2.5: Silnoproud (EL) | 0 | 0 | 0 | 0
SO.09_EL/D.1.2.5/D_001. | D_001.: Rozvaděče_ | 0 | 0 | 0 | 0
SO.09_EL/D.1.2.5/D_002. | D_002.: Elektromontáže | 0 | 0 | 0 | 0
SO.09_EL/D.1.2.5/D_003. | D_003.: HZS | 0 | 0 | 0 | 0
SO.09_EL/D.1.2.5/D_004 | D_004: Slaboproud | 0 | 0 | 0 | 0
SO.09_EL/D.1.2.5/D_005 | D_005: Hromosvod a uzemnění | 0 | 0 | 0 | 0
SO.09_EL/D.1.2.5/D_006 | D_006: Vedlejší a ostatní náklady | 0 | 0 | 0 | 0
SO.09_EL/D.1.2.5/D_007 | D_007: Zednická výpomoc a výkopové práce | 0 | 0 | 0 | 0
SO.09_UT | SO.09_UT: D.1.2.4.1_Ústřední vytápění | 0 | 0 | 0 | 0
SO.09_UT/D_001_01 | D_001_01: Vytápění | 0 | 0 | 0 | 0
SO.09_UT/D_001_01/210VD_00 | 210VD_00: Elektromontáže | 0 | 0 | 0 | 0
SO.09_UT/D_001_01/731_00 | 731_00: Kotelny | 0 | 0 | 0 | 0
SO.09_UT/D_001_01/735_01 | 735_01: Otopná tělesa | 0 | 0 | 0 | 0
SO.09_UT/D_001_01/H731_01 | H731_01: Kotelny | 0 | 0 | 0 | 0
SO.09_UT/D_006 | D_006: Ostatní související práce a činnosti | 0 | 0 | 0 | 0
SO.09_UT/D_006/911_06 | 911_06: Ostatní související práce a činnosti | 0 | 0 | 0 | 0
SO.09_ZTI | SO.09_ZTI: D.1.2.2 Zdravotně technická instalace (ZTI) | 0 | 0 | 0 | 0
SO.09_ZTI/D_001_00 | D_001_00: Kanalizace splašková | 0 | 0 | 0 | 0
SO.09_ZTI/D_001_00/721_03 | 721_03: Vnitřní kanalizace | 0 | 0 | 0 | 0
SO.09_ZTI/D_001_00/721VD_01 | 721VD_01: Kanalizace | 0 | 0 | 0 | 0
SO.09_ZTI/D_001_00/90_00_02 | 90_00_02: Hodinové zúčtovací sazby (HZS) | 0 | 0 | 0 | 0
SO.09_ZTI/D_001_00/94_05 | 94_05: Lešení a stavební výtahy | 0 | 0 | 0 | 0
SO.09_ZTI/D_001_00/H721_02 | H721_02: Vnitřní kanalizace | 0 | 0 | 0 | 0
SO.09_ZTI/D_007 | D_007: Vodoinstalace | 0 | 0 | 0 | 0
SO.09_ZTI/D_007/722_00 | 722_00: Vnitřní vodovod | 0 | 0 | 0 | 0
SO.09_ZTI/D_007/724_00 | 724_00: Strojní vybavení | 0 | 0 | 0 | 0
SO.09_ZTI/D_007/725_00 | 725_00: Zařizovací předměty | 0 | 0 | 0 | 0
SO.09_ZTI/D_007/726_00 | 726_00: Instalační prefabrikáty | 0 | 0 | 0 | 0
SO.09_ZTI/D_007/90_03_01 | 90_03_01: Hodinové zúčtovací sazby (HZS) | 0 | 0 | 0 | 0
SO.09_ZTI/D_007/911_09 | 911_09: Ostatní související práce | 0 | 0 | 0 | 0
SO.09_ZTI/D_007/H722_00 | H722_00: Vnitřní vodovod | 0 | 0 | 0 | 0
SO.09_ZTI/D_007/H724_00 | H724_00: Strojní vybavení | 0 | 0 | 0 | 0
SO.09_ZTI/D_007/H725_00 | H725_00: Zařizovací předměty | 0 | 0 | 0 | 0
SO.09_ZTI/D_017 | D_017: Drobné stavební úpravy | 0 | 0 | 0 | 0
SO.09_ZTI/D_017/61 | 61: Úprava povrchů vnitřní | 0 | 0 | 0 | 0
SO.09_ZTI/D_017/900VD_01 | 900VD_01: Drobné stavební práce | 0 | 0 | 0 | 0
SO.09_ZTI/D_017/94_02_01_00 | 94_02_01_00: Lešení a stavební výtahy | 0 | 0 | 0 | 0
SO.09_ZTI/D_017/97_04 | 97_04: Prorážení otvorů a ostatní bourací práce | 0 | 0 | 0 | 0
SO.09_ZTI/D_017/H991VD_04 | H991VD_04: Ostatní přesuny hmot | 0 | 0 | 0 | 0
SO.09_ZTI/D_017/S979VD_02 | S979VD_02: Přesun vybouraných hmot a sutí | 0 | 0 | 0 | 0
SO.09_ZTI/D_024 | D_024: Ostatní související práce | 0 | 0 | 0 | 0
SO.09_ZTI/D_024/911_06_01_01 | 911_06_01_01: Ostatní související práce | 0 | 0 | 0 | 0
SO.10 | SO.10: Demolice areálových prvků a zpevněných ploch | 0 | 0 | 0 | 0
SO.10/099 | 099: Přesun hmot HSV | 0 | 0 | 0 | 0
SO.10/099/0998 | 0998: Přesun hmot | 0 | 0 | 0 | 0
SO.10/SO.10 | SO.10: Demontáž areálových prvků a zpevněných ploch | 0 | 0 | 0 | 0
SO.10/SO.10/SO.10. | SO.10.: Demontáž areálových prvků a zpevněných ploch | 0 | 0 | 0 | 0
SO.11 | SO.11: Úpravy Wellness | 0 | 34.107 | 0 | 0
SO.11/003 | 003: Svislé konstrukce | 0 | 10.2298 | 0 | 0
SO.11/003/0034 | 0034: Stěny a příčky | 0 | 10.2298 | 0 | 0
SO.11/006 | 006: Úpravy povrchu | 0 | 4.0958 | 0 | 0
SO.11/006/0061 | 0061: Úprava povrchů vnitřní | 0 | 4.0958 | 0 | 0
SO.11/009 | 009: Ostatní konstrukce a práce | 0 | 0.0066444 | 0 | 0
SO.11/009/0094 | 0094: Lešení a stavební výtahy | 0 | 0 | 0 | 0
SO.11/009/0095 | 0095: Dokončovací konstrukce a práce pozemních staveb | 0 | 0.0066444 | 0 | 0
SO.11/009/0096 | 0096: Bourání konstrukcí | 0 | 0 | 0 | 0
SO.11/099 | 099: Přesun hmot HSV | 0 | 0 | 0 | 0
SO.11/099/0998 | 0998: Přesun hmot | 0 | 0 | 0 | 0
SO.11/713 | 713: Izolace tepelné | 0 | 0.35049 | 0 | 0
SO.11/713/7131 | 7131: Izolace tepelné - stavební konstrukce | 0 | 0.35049 | 0 | 0
SO.11/725 | 725: Zařizovací předměty | 0 | 0 | 0 | 0
SO.11/725/7251 | 7251: Zařízení záchodů | 0 | 0 | 0 | 0
SO.11/725/7252 | 7252: Zařízení koupelen | 0 | 0 | 0 | 0
SO.11/725/7253 | 7253: Zařízení kuchyní | 0 | 0 | 0 | 0
SO.11/725/7259 | 7259: Ostatní zařízení | 0 | 0 | 0 | 0
SO.11/762 | 762: Konstrukce tesařské | 0 | 4.7752 | 0 | 0
SO.11/762/7625 | 7625: Konstrukce tesařské - podlahy a podlahové konstrukce | 0 | 4.7752 | 0 | 0
SO.11/763 | 763: Konstrukce montované | 0 | 2.197 | 0 | 0
SO.11/763/7631 | 7631: Konstrukce montované - z desek sádrokartonových | 0 | 2.197 | 0 | 0
SO.11/763/7634 | 7634: Konstrukce montované - z desek minerálních | 0 | 0 | 0 | 0
SO.11/766 | 766: Konstrukce truhlářské | 0 | 0.59583 | 0 | 0
SO.11/766/7666. | 7666.: Konstrukce truhlářské - vnitřní dveře | 0 | 0.59583 | 0 | 0
SO.11/767 | 767: Konstrukce zámečnické | 0 | 0.11769 | 0 | 0
SO.11/767/7674 | 7674: Lehký obvodový plášť (LOP) | 0 | 0 | 0 | 0
SO.11/767/7675 | 7675: Konstrukce zámečnické - podlahy a podhledy | 0 | 0.11769 | 0 | 0
SO.11/771 | 771: Podlahy z dlaždic | 0 | 6.1147 | 0 | 0
SO.11/771/7711 | 7711: Podlahy z dlaždic - příprava podkladu | 0 | 0.049833 | 0 | 0
SO.11/771/7714 | 7714: Podlahy z dlaždic - soklíky | 0 | 0.48524 | 0 | 0
SO.11/771/7715 | 7715: Podlahy z dlaždic - nášlapné plochy | 0 | 5.5796 | 0 | 0
SO.11/781 | 781: Obklady | 0 | 5.2905 | 0 | 0
SO.11/781/7811 | 7811: Obklady - příprava podkladu | 0 | 0.0252 | 0 | 0
SO.11/781/7814 | 7814: Obklady - vnitřní stěny | 0 | 5.2653 | 0 | 0
SO.11/783 | 783: Nátěry | 0 | 0.009834 | 0 | 0
SO.11/783/7832 | 7832: Nátěry kovových doplňkových konstrukcí | 0 | 0.009834 | 0 | 0
SO.11/784 | 784: Malby | 0 | 0.32339 | 0 | 0
SO.11/784/7841 | 7841: Malby a tapety - příprava podkladu | 0 | 0.132 | 0 | 0
SO.11/784/7842 | 7842: Malby ze standardních nátěrových hmot | 0 | 0.19139 | 0 | 0
SO.11.EL | SO.11.EL: D.1.2.5_Silnoproud (EL) | 0 | 0 | 0 | 0
SO.11.EL/D.1.2.5 | D.1.2.5: Silnoproud (EL) | 0 | 0 | 0 | 0
SO.11.EL/D.1.2.5/D_001. | D_001.: Rozvaděče_ | 0 | 0 | 0 | 0
SO.11.EL/D.1.2.5/D_002. | D_002.: Elektromontáže | 0 | 0 | 0 | 0
SO.11.EL/D.1.2.5/D_003. | D_003.: HZS | 0 | 0 | 0 | 0
SO.11.EL/D.1.2.5/D_004 | D_004: Slaboproud | 0 | 0 | 0 | 0
SO.11.EL/D.1.2.5/D_005 | D_005: Hromosvod a uzemnění | 0 | 0 | 0 | 0
SO.11.EL/D.1.2.5/D_006 | D_006: Vedlejší a ostatní náklady | 0 | 0 | 0 | 0
SO.11.EL/D.1.2.5/D_007 | D_007: Zednická výpomoc a výkopové práce | 0 | 0 | 0 | 0
SO.11.UT | SO.11.UT: D.1.2.4.1_Ústřední vytápění | 0 | 0 | 0 | 0
SO.11.UT/D_001_02 | D_001_02: Stávající plynová kotelny - úprava | 0 | 0 | 0 | 0
SO.11.UT/D_001_02/713_02 | 713_02: Izolace tepelné | 0 | 0 | 0 | 0
SO.11.UT/D_001_02/727VD_03 | 727VD_03: Protipožární opatření | 0 | 0 | 0 | 0
SO.11.UT/D_001_02/732_01 | 732_01: Strojovny | 0 | 0 | 0 | 0
SO.11.UT/D_001_02/733_00_00 | 733_00_00: Rozvod potrubí | 0 | 0 | 0 | 0
SO.11.UT/D_001_02/734_02 | 734_02: Armatury | 0 | 0 | 0 | 0
SO.11.UT/D_001_02/90_00_03 | 90_00_03: Hodinové zúčtovací sazby (HZS) | 0 | 0 | 0 | 0
SO.11.UT/D_001_02/H731_02 | H731_02: Kotelny | 0 | 0 | 0 | 0
SO.11.UT/D_001_02/M_04_00 | M_04_00: Ostatní materiál | 0 | 0 | 0 | 0
SO.11.UT/D_010 | D_010: Otopná soustava | 0 | 0 | 0 | 0
SO.11.UT/D_010/713_00_01 | 713_00_01: Izolace tepelné | 0 | 0 | 0 | 0
SO.11.UT/D_010/733_03_01 | 733_03_01: Rozvod potrubí | 0 | 0 | 0 | 0
SO.11.UT/D_010/734_00_01_00 | 734_00_01_00: Armatury | 0 | 0 | 0 | 0
SO.11.UT/D_010/735_02 | 735_02: Otopná tělesa | 0 | 0 | 0 | 0
SO.11.UT/D_010/90_04_01 | 90_04_01: Hodinové zúčtovací sazby (HZS) | 0 | 0 | 0 | 0
SO.11.UT/D_010/H735_00 | H735_00: Otopná tělesa | 0 | 0 | 0 | 0
SO.11.UT/D_010/H991VD_07 | H991VD_07: Přesun hmot | 0 | 0 | 0 | 0
SO.11.UT/D_018_00 | D_018_00: Drobné stavební úpravy - nové ÚT pro Wellness | 0 | 0 | 0 | 0
SO.11.UT/D_018_00/784_00 | 784_00: Malby | 0 | 0 | 0 | 0
SO.11.UT/D_018_00/911_12 | 911_12: Ostatní související práce a činnosti | 0 | 0 | 0 | 0
SO.11.UT/D_018_00/97_05 | 97_05: Prorážení otvorů a ostatní bourací práce | 0 | 0 | 0 | 0
SO.11.UT/D_018_00/991VD_00 | 991VD_00: Přesun hmot | 0 | 0 | 0 | 0
SO.11.UT/D_018_00/H991VD_06_01 | H991VD_06_01: Přesun hmot | 0 | 0 | 0 | 0
SO.11.UT/D_024_00 | D_024_00: Výměna potrubí ÚT pro vytápění hotelu | 0 | 0 | 0 | 0
SO.11.UT/D_024_00/727VD_02_01 | 727VD_02_01: Protipožární opatření | 0 | 0 | 0 | 0
SO.11.UT/D_024_00/733_02_01 | 733_02_01: Rozvod potrubí | 0 | 0 | 0 | 0
SO.11.UT/D_024_00/90_03_01_00 | 90_03_01_00: Hodinové zúčtovací sazby (HZS) | 0 | 0 | 0 | 0
SO.11.UT/D_024_00/911_11_01 | 911_11_01: Ostatní související práce a činnosti | 0 | 0 | 0 | 0
SO.11.UT/D_024_00/H733_00 | H733_00: Rozvod potrubí | 0 | 0 | 0 | 0
SO.11.UT/D_024_00/H991VD_05_01 | H991VD_05_01: Přesun hmot | 0 | 0 | 0 | 0
SO.11.UT/D_031 | D_031: Ostatní související práce a činnosti | 0 | 0 | 0 | 0
SO.11.UT/D_031/911_10_01 | 911_10_01: Ostatní související práce a činnosti | 0 | 0 | 0 | 0
SO.11.VZT | SO.11.VZT: D.1.2.4_Vzduchotechnika (VZT) | 0 | 0 | 0 | 0
SO.11.VZT/VZT. | VZT.: Vzduchotechnika | 0 | 0 | 0 | 0
SO.11.VZT/VZT./Zařízení č.1 | Zařízení č.1: Větrání místností na 1.NP | 0 | 0 | 0 | 0
SO.11.ZTI | SO.11.ZTI: D.1.2.2 Zdravotně technická instalace (ZTI) | 0 | 0 | 0 | 0
SO.11.ZTI/D_001_00 | D_001_00: Kanalizace splašková | 0 | 0 | 0 | 0
SO.11.ZTI/D_001_00/721_04 | 721_04: Vnitřní kanalizace | 0 | 0 | 0 | 0
SO.11.ZTI/D_001_00/90_00_02 | 90_00_02: Hodinové zúčtovací sazby (HZS) | 0 | 0 | 0 | 0
SO.11.ZTI/D_001_00/94_07 | 94_07: Lešení a stavební výtahy | 0 | 0 | 0 | 0
SO.11.ZTI/D_001_00/H721_03 | H721_03: Vnitřní kanalizace | 0 | 0 | 0 | 0
SO.11.ZTI/D_006_00 | D_006_00: Vodoinstalace | 0 | 0 | 0 | 0
SO.11.ZTI/D_006_00/722_03 | 722_03: Vnitřní vodovod | 0 | 0 | 0 | 0
SO.11.ZTI/D_006_00/725_03 | 725_03: Zařizovací předměty | 0 | 0 | 0 | 0
SO.11.ZTI/D_006_00/726_02 | 726_02: Instalační prefabrikáty | 0 | 0 | 0 | 0
SO.11.ZTI/D_006_00/727VD_02 | 727VD_02: Protipožární opatření | 0 | 0 | 0 | 0
SO.11.ZTI/D_006_00/90_03_01_01 | 90_03_01_01: Hodinové zúčtovací sazby (HZS) | 0 | 0 | 0 | 0
SO.11.ZTI/D_006_00/94_06_01 | 94_06_01: Lešení a stavební výtahy | 0 | 0 | 0 | 0
SO.11.ZTI/D_006_00/H722_02 | H722_02: Vnitřní vodovod | 0 | 0 | 0 | 0
SO.11.ZTI/D_006_00/H724_02 | H724_02: Strojní vybavení | 0 | 0 | 0 | 0
SO.11.ZTI/D_006_00/H725_02 | H725_02: Zařizovací předměty | 0 | 0 | 0 | 0
SO.11.ZTI/D_016 | D_016: Drobné stavební úpravy | 0 | 0 | 0 | 0
SO.11.ZTI/D_016/61_02 | 61_02: Úprava povrchů vnitřní | 0 | 0 | 0 | 0
SO.11.ZTI/D_016/63 | 63: Podlahy a podlahové konstrukce | 0 | 0 | 0 | 0
SO.11.ZTI/D_016/911_11 | 911_11: Ostatní související práce | 0 | 0 | 0 | 0
SO.11.ZTI/D_016/94_02_01_01 | 94_02_01_01: Lešení a stavební výtahy | 0 | 0 | 0 | 0
SO.11.ZTI/D_016/97_06 | 97_06: Prorážení otvorů a ostatní bourací práce | 0 | 0 | 0 | 0
SO.11.ZTI/D_016/H991VD_05 | H991VD_05: Ostatní přesuny hmot | 0 | 0 | 0 | 0
SO.11.ZTI/D_016/M46_01 | M46_01: Zemní práce při montážích | 0 | 0 | 0 | 0
SO.11.ZTI/D_016/S | S: Přesuny sutí | 0 | 0 | 0 | 0
SO.11.ZTI/D_025 | D_025: Ostatní související práce | 0 | 0 | 0 | 0
SO.11.ZTI/D_025/911_10_02 | 911_10_02: Ostatní související práce | 0 | 0 | 0 | 0
SO.11.ZTI/D_025/998VD | 998VD: Přesun hmot | 0 | 0 | 0 | 0
SO.11_INT | SO.11_INT: Interiér | 0 | 0 | 0 | 0
SO.11_INT/D.1.2.13 | D.1.2.13: Interiér | 0 | 0 | 0 | 0
SO.11_INT/D.1.2.13/D.1.2.13.M | D.1.2.13.M: Mobiliář | 0 | 0 | 0 | 0
SO.11_INT/D.1.2.13/D.1.2.13.O | D.1.2.13.O: Ostatní | 0 | 0 | 0 | 0
SO.11_INT/D.1.2.13/D.1.2.13.P | D.1.2.13.P: Povrchy | 0 | 0 | 0 | 0
SO.11_INT/D.1.2.13/D.1.2.13.S | D.1.2.13.S: Svítidla pokoje. | 0 | 0 | 0 | 0
SO.11_INT/D.1.2.13/D.1.2.13.V | D.1.2.13.V: Vestavné prvky | 0 | 0 | 0 | 0
SO.11_INT/D.1.2.13/D.1.2.13.Z | D.1.2.13.Z: Zařizovací předměty | 0 | 0 | 0 | 0
VRN | VRN: Vedlejší rozpočtové náklady | 0 | 0 | 0 | 0
VRN/V01 | V01: Průzkumné, geodetické a projektové práce | 0 | 0 | 0 | 0
VRN/V01/V01. | V01.: Průzkumné, geodetické a projektové práce | 0 | 0 | 0 | 0
VRN/V03 | V03: Zařízení staveniště | 0 | 0 | 0 | 0
VRN/V03/V03. | V03.: Zařízení staveniště | 0 | 0 | 0 | 0
| Celkem (bez DPH) | 0
| DPH | 0
| Celkem (včetně DPH) | 0

## IO.01_03
Modernizace a dostavba VZ Dyje - Soupis prací, dodávek a služeb
| Typ | Poř. | Kód | Popis | MJ | Výměra | Jedn. Cena | Cena | Jedn. hmotn. | Hmotnost | Jedn. suť | Suť | Sazba DPH | DPH | Cena s DPH | TK PON
IO.01_03 | 1 |  |  | IO.01_03: vodovod, splašková a dešťová kanalizace |  |  |  | 0 |  | 0 |  | 0 |  | 0 | 0 | Objekt
IO.01_03/IO.01_03_1 | 2 |  |  | IO.01_03_1: 1) Zemní práce |  |  |  | 0 |  | 0 |  | 0 |  | 0 | 0 | Oddíl
IO.01_03/IO.01_03_1/D_002_03 | 3 |  |  | D_002_03: Vodovod a vodovodní přípojky |  |  |  | 0 |  | 0 |  | 0 |  | 0 | 0 | Pododdíl
|  | 1 |  | pozn: veškeré položky jsou D+M | … | 0 | 0 | 0 |  | 0 |  | 0 | 21 | 0 | 0
|  | 2 |  | Výkop pro potrubí vodovodu - v hornině třídy těžitelnosti II skupiny 4 | m3 | 218 | 0 | 0 |  | 0 |  | 0 | 21 | 0 | 0
|  | 3 |  | Podsyp, obsyp a zásyp potrubí vodovodu pískem 300 mm nad vrchol potrubí, max. zrno 8 mm | m3 | 75 | 0 | 0 |  | 0 |  | 0 | 21 | 0 | 0
|  | 4 |  | Zásyp zeminou potrubí vodovodu, v případě nevhodnoti užití výkopku pro zpětný zásyp bude výkopek nahrazen písčitou zeminou, max zrno 10 mm | m3 | 142 | 0 | 0 |  | 0 |  | 0 | 21 | 0 | 0
|  | 5 |  | Pažení výkopů - zřízení a odstranění | m2 | 385 | 0 | 0 |  | 0 |  | 0 | 21 | 0 | 0
|  | 6 |  | Ochranná fólie do obsypu nad potrubí vodovodu - modrá | m | 170 | 0 | 0 |  | 0 |  | 0 | 21 | 0 | 0
IO.01_03/IO.01_03_1/D_003_03 | 3 |  |  | D_003_03: Kanalizace a kanalizační přípojky |  |  |  | 0 |  | 0 |  | 0 |  | 0 | 0 | Pododdíl
|  | 7 |  | pozn: veškeré položky jsou D+M | … | 0 | 0 | 0 |  | 0 |  | 0 | 21 | 0 | 0
|  | 8 |  | Výkop pro potrubí kanalizace - v hornině třídy těžitelnosti II skupiny 4 | m3 | 1126 | 0 | 0 |  | 0 |  | 0 | 21 | 0 | 0
|  | 9 |  | Podsyp, obsyp a zásyp potrubí kanalizace pískem 300 mm nad vrchol potrubí, max. zrno 8 mm | m3 | 366 | 0 | 0 |  | 0 |  | 0 | 21 | 0 | 0
|  | 10 |  | Zásyp zeminou potrubí kanalizace, v případě nevhodnoti užití výkopku pro zpětný zásyp bude výkopek nahrazen písčitou zeminou, max zrno 10 mm | m3 | 734 | 0 | 0 |  | 0 |  | 0 | 21 | 0 | 0
|  | 11 |  | Pažení výkopů - zřízení a odstranění | m2 | 1300 | 0 | 0 |  | 0 |  | 0 | 21 | 0 | 0
|  | 12 |  | Ochranná fólie do obsypu nad potrubí kanalizace - hnědá | m | 630 | 0 | 0 |  | 0 |  | 0 | 21 | 0 | 0
IO.01_03/IO.01_03_1/D_004_03 | 3 |  |  | D_004_03: Vsakovací objekty chatek a kolárny |  |  |  | 0 |  | 0 |  | 0 |  | 0 | 0 | Pododdíl
|  | 13 |  | pozn: veškeré položky jsou D+M | … | 0 | 0 | 0 |  | 0 |  | 0 | 21 | 0 | 0
|  | 14 |  | Výkop pro vsakovací objekty - v hornině třídy těžitelnosti II skupiny 4 | m3 | 300 | 0 | 0 |  | 0 |  | 0 | 21 | 0 | 0
|  | 15 |  | Lůžko ze štěrku frakce 8 mm, tl. 50 mm pod podzemní vsakovací objekty | m3 | 5 | 0 | 0 |  | 0 |  | 0 | 21 | 0 | 0
|  | 16 |  | Zásyp zeminou vsakovacích objektů, v případě nevhodnoti užití výkopku pro zpětný zásyp bude výkopek nahrazen písčitou zeminou, max zrno 10 mm | m3 | 238 | 0 | 0 |  | 0 |  | 0 | 21 | 0 | 0
IO.01_03/IO.01_03_1/D_005_01 | 3 |  |  | D_005_01: Akumulační nádrže objektů chatek a kolárny |  |  |  | 0 |  | 0 |  | 0 |  | 0 | 0 | Pododdíl
|  | 17 |  | pozn: veškeré položky jsou D+M | … | 0 | 0 | 0 |  | 0 |  | 0 | 21 | 0 | 0
|  | 18 |  | Výkop pro akumulační nádrže - v hornině třídy těžitelnosti II skupiny 4 | m3 | 195 | 0 | 0 |  | 0 |  | 0 | 21 | 0 | 0
|  | 19 |  | Hutněný štěrkový podsyp nádrží v tl. 200 mm | m3 | 5 | 0 | 0 |  | 0 |  | 0 | 21 | 0 | 0
|  | 20 |  | Betonová deska pod nádrže v tl. 200 mm - beton C16/20 | m3 | 5 | 0 | 0 |  | 0 |  | 0 | 21 | 0 | 0
|  | 21 |  | Zásyp zeminou akumulačních nádrží, v případě nevhodnoti užití výkopku pro zpětný zásyp bude výkopek nahrazen písčitou zeminou, max zrno 10 mm | m3 | 140 | 0 | 0 |  | 0 |  | 0 | 21 | 0 | 0
|  | 22 |  | Pažení výkopu - zřízení a odstranění | m2 | 200 | 0 | 0 |  | 0 |  | 0 | 21 | 0 | 0
IO.01_03/IO.01_03_1/D_006_01 | 3 |  |  | D_006_01: Retenční a akumulační nádrž objektu wellness |  |  |  | 0 |  | 0 |  | 0 |  | 0 | 0 | Pododdíl
|  | 23 |  | pozn: veškeré položky jsou D+M | … | 0 | 0 | 0 |  | 0 |  | 0 | 21 | 0 | 0
|  | 24 |  | Výkop pro retenční a akmulační nádrž - v hornině třídy těžitelnosti II skupiny 4 | m3 | 172 | 0 | 0 |  | 0 |  | 0 | 21 | 0 | 0
|  | 25 |  | Hutněný štěrkový podsyp nádrží v tl. 200 mm | m3 | 6.5 | 0 | 0 |  | 0 |  | 0 | 21 | 0 | 0
|  | 26 |  | Armovaná betonová deska pod retenční nádrž v tl. 200 mm - beton C16/20, vč. pomocných prací a prvků | m3 | 6.5 | 0 | 0 |  | 0 |  | 0 | 21 | 0 | 0
|  | 27 |  | Zásyp zeminou retenční nádrže, v případě nevhodnoti užití výkopku pro zpětný zásyp bude výkopek nahrazen písčitou zeminou, max zrno 10 mm | m3 | 89 | 0 | 0 |  | 0 |  | 0 | 21 | 0 | 0
|  | 28 |  | Pažení výkopu - zřízení a odstranění | m2 | 107 | 0 | 0 |  | 0 |  | 0 | 21 | 0 | 0
|  | 29 |  | Doplňkový materiál | kpl | 1 | 0 | 0 |  | 0 |  | 0 | 21 | 0 | 0
IO.01_03/IO.01_03_2 | 2 |  |  | IO.01_03_2: 2) Objekty a armatury na vodovodu |  |  |  | 0 |  | 0 |  | 0 |  | 0 | 0 | Oddíl
IO.01_03/IO.01_03_2/IO.01_03_10 | 3 |  |  | IO.01_03_10: 8) Rušené sítě: |  |  |  | 0 |  | 0 |  | 0 |  | 0 | 0 | Pododdíl
|  | 30 |  | Kanalizace - zrušení vytrháním ze země, včetně objektů na kanalizaci umístěných, vč. zpětného zásypu, přesunu hmot a všech pomocných prací - 148 m potrubí PVC do DN 300, šachet 14 ks | kpl | 1 | 0 | 0 |  | 0 |  | 0 | 21 | 0 | 0
|  | 31 |  | Vodovod - zrušení vytrháním ze země, včetně objektů na vodovodu umístěných, vč. zpětného zásypu přesunu hmot a všech pomocných prací - 46 m porubí do DN 100, 3 šachty | kpl | 1 | 0 | 0 |  | 0 |  | 0 | 21 | 0 | 0
IO.01_03/IO.01_03_2/IO.01_03_11 | 3 |  |  | IO.01_03_11: 9) Ostatní náklady: |  |  |  | 0 |  | 0 |  | 0 |  | 0 | 0 | Pododdíl
|  | 32 |  | Zkoušky (tlaková tkouška, zkouška vodotěsnosti, propláchnutí, desinfekce) | kpl | 1 | 0 | 0 |  | 0 |  | 0 | 21 | 0 | 0
|  | 33 |  | Nátěry - předpoklad prací | kpl | 1 | 0 | 0 |  | 0 |  | 0 | 21 | 0 | 0
IO.01_03/IO.01_03_2/IO.01_03_3 | 3 |  |  | IO.01_03_3: Vodovodní řad V1, V2 |  |  |  | 0 |  | 0 |  | 0 |  | 0 | 0 | Pododdíl
|  | 34 |  | Vodovodní řad V1 - přeložka přípojky hotelu (vodovod musí být částečně veden prostorem suterénu objektu wellness. Trasa musí být řešena v rámci projektu ZTI a tomuto případně upraven výkaz výměr. Z této přípojky dojde k odbočení vodovodu pro objekt wellness. | … | 0 | 0 | 0 |  | 0 |  | 0 | 21 | 0 | 0
|  | 35 |  | pozn: veškeré položky jsou D+M | … | 0 | 0 | 0 |  | 0 |  | 0 | 21 | 0 | 0
|  | 36 |  | Propoj s řadem LT DN100 - jištěná spojka | ks | 1 | 0 | 0 |  | 0 |  | 0 | 21 | 0 | 0
|  | 37 |  | Koleno DN100 - 45° | ks | 4 | 0 | 0 |  | 0 |  | 0 | 21 | 0 | 0
|  | 38 |  | Koleno DN100 - 90° | ks | 1 | 0 | 0 |  | 0 |  | 0 | 21 | 0 | 0
|  | 39 |  | SEK DN100 | ks | 5 | 0 | 0 |  | 0 |  | 0 | 21 | 0 | 0
|  | 40 |  | Chránička OC DN250 (prostup stěnou hotelu) | m | 1 | 0 | 0 |  | 0 |  | 0 | 21 | 0 | 0
|  | 41 |  | Kompaktní těsnění pro utěsnění chráničky | kpl | 2 | 0 | 0 |  | 0 |  | 0 | 21 | 0 | 0
|  | 42 |  | Betonové bloky směrových kolen | ks | 4 | 0 | 0 |  | 0 |  | 0 | 21 | 0 | 0
|  | 43 |  | Vodovodní řad V2 | … | 0 | 0 | 0 |  | 0 |  | 0 | 21 | 0 | 0
|  | 44 |  | Propoj s řadem LT DN100 - navrtávací pas s objímkou z tvárné litiny DN100/63 | ks | 1 | 0 | 0 |  | 0 |  | 0 | 21 | 0 | 0
|  | 45 |  | Šoupě DN50 | ks | 2 | 0 | 0 |  | 0 |  | 0 | 21 | 0 | 0
|  | 46 |  | Uliční poklop na šoupě včetně podkladní destičky | ks | 2 | 0 | 0 |  | 0 |  | 0 | 21 | 0 | 0
|  | 47 |  | Zemní teleskopická souprava | ks | 2 | 0 | 0 |  | 0 |  | 0 | 21 | 0 | 0
|  | 48 |  | Vzdušníková souprava | ks | 1 | 0 | 0 |  | 0 |  | 0 | 21 | 0 | 0
|  | 49 |  | Uliční poklop na vzdušníkovou soupravu včetně podkladní destičky | ks | 1 | 0 | 0 |  | 0 |  | 0 | 21 | 0 | 0
|  | 50 |  | Elektrokoleno DN50 - 45° | ks | 2 | 0 | 0 |  | 0 |  | 0 | 21 | 0 | 0
|  | 51 |  | Elektrokoleno DN50 - 30° | ks | 1 | 0 | 0 |  | 0 |  | 0 | 21 | 0 | 0
|  | 52 |  | Elektrospojka DN50 | ks | 2 | 0 | 0 |  | 0 |  | 0 | 21 | 0 | 0
|  | 53 |  | Lemový nákružek DN50 s otočnou přírubou DN50 | ks | 2 | 0 | 0 |  | 0 |  | 0 | 21 | 0 | 0
|  | 54 |  | Podbetonování šoupat a vzdušníku | kpl | 3 | 0 | 0 |  | 0 |  | 0 | 21 | 0 | 0
|  | 55 |  | Patkové koleno DN50 | ks | 1 | 0 | 0 |  | 0 |  | 0 | 21 | 0 | 0
|  | 56 |  | FF-kus DN50 - dl. 200 mm | ks | 1 | 0 | 0 |  | 0 |  | 0 | 21 | 0 | 0
|  | 57 |  | FF-kus DN50 - dl. 100 mm | ks | 1 | 0 | 0 |  | 0 |  | 0 | 21 | 0 | 0
IO.01_03/IO.01_03_2/IO.01_03_4 | 3 |  |  | IO.01_03_4: Vodovodní přípojky chatek a mlhoviště |  |  |  | 0 |  | 0 |  | 0 |  | 0 | 0 | Pododdíl
|  | 58 |  | pozn: veškeré položky jsou D+M | … | 0 | 0 | 0 |  | 0 |  | 0 | 21 | 0 | 0
|  | 59 |  | Navrtávací pas d63/32 pro chatky | ks | 4 | 0 | 0 |  | 0 |  | 0 | 21 | 0 | 0
|  | 60 |  | Navrtávací pas příslušné dimenze pro mlhoviště | ks | 1 | 0 | 0 |  | 0 |  | 0 | 21 | 0 | 0
|  | 61 |  | Šoupě DN25 | ks | 5 | 0 | 0 |  | 0 |  | 0 | 21 | 0 | 0
|  | 62 |  | Poklop na šoupě | ks | 5 | 0 | 0 |  | 0 |  | 0 | 21 | 0 | 0
|  | 63 |  | Zemní teleskopická souprava | ks | 5 | 0 | 0 |  | 0 |  | 0 | 21 | 0 | 0
|  | 64 |  | Podbetonování šoupat | kpl | 5 | 0 | 0 |  | 0 |  | 0 | 21 | 0 | 0
|  | 65 |  | Elektrospojka DN25 | ks | 5 | 0 | 0 |  | 0 |  | 0 | 21 | 0 | 0
|  | 66 |  | Hlavní domovní uzávěr vody KK DN25 (v prostoru chatek) | kpl | 5 | 0 | 0 |  | 0 |  | 0 | 21 | 0 | 0
|  | 67 |  | Šachta průměru 425 mm - např. Wavin (pro umístění uzávěru před mlhovištěm) | kpl | 1 | 0 | 0 |  | 0 |  | 0 | 21 | 0 | 0
|  | 68 |  | Litinový (kompozitní) poklop pro zatížení D400 na šachtu | ks | 1 | 0 | 0 |  | 0 |  | 0 | 21 | 0 | 0
|  | 69 |  | Doplňkový a montážní materiál | kpl | 1 | 0 | 0 |  | 0 |  | 0 | 21 | 0 | 0
IO.01_03/IO.01_03_2/IO.01_03_5 | 3 |  |  | IO.01_03_5: 3) Objekty na kanalizaci: |  |  |  | 0 |  | 0 |  | 0 |  | 0 | 0 | Pododdíl
|  | 70 |  | pozn: veškeré položky jsou D+M | … | 0 | 0 | 0 |  | 0 |  | 0 | 21 | 0 | 0
|  | 71 |  | Šachta DN 1000, tl. stěny 120 mm | kpl | 23 | 0 | 0 |  | 0 |  | 0 | 21 | 0 | 0
|  | 72 |  | Litinový poklop pro zatížení D400 průměru 600 mm | ks | 23 | 0 | 0 |  | 0 |  | 0 | 21 | 0 | 0
|  | 73 |  | Kanalizační šachta s teleskopickou rourou průměru 425 mm (šachty na stokách mezi objektem hotelu a wellness a na kanalizačních přípojkách) | kpl | 12 | 0 | 0 |  | 0 |  | 0 | 21 | 0 | 0
|  | 74 |  | Litinový (kompozitní) poklop pro zatížení D400 na šachtu průměru 425 mm | ks | 12 | 0 | 0 |  | 0 |  | 0 | 21 | 0 | 0
|  | 75 |  | Obdláždění poklopu v zeleni - 3 řady žulových kostek | kpl | 23 | 0 | 0 |  | 0 |  | 0 | 21 | 0 | 0
|  | 76 |  | Stavební oprava stávající šachty v místě napojení dešťové kanalizace - stoky D1 | kpl | 1 | 0 | 0 |  | 0 |  | 0 | 21 | 0 | 0
|  | 77 |  | Odbočka PVC 300/200 - 45° (napojení odtoku z retenční nádrže wellness do stávající stoky) | ks | 2 | 0 | 0 |  | 0 |  | 0 | 21 | 0 | 0
|  | 78 |  | Odbočka PVC 300/200 - 90° (přípojky wellness) | ks | 2 | 0 | 0 |  | 0 |  | 0 | 21 | 0 | 0
|  | 79 |  | Odbočka PVC 200/150 - 90° (přípojky chatek) | ks | 3 | 0 | 0 |  | 0 |  | 0 | 21 | 0 | 0
|  | 80 |  | Odbočka PVC 200/150 - 90° (ostatní odbočky, např. přepojení ZTI hotelu a kolárny - jedná se o předpoklad, bude upřesněno na stavbě) | ks | 6 | 0 | 0 |  | 0 |  | 0 | 21 | 0 | 0
|  | 81 |  | Odbočka PVC 300/200(150) - 90° (přepojení ZTI hotelu a přípojek vpustí - jedná se o předpoklad, bude upřesněno na stavbě) | ks | 10 | 0 | 0 |  | 0 |  | 0 | 21 | 0 | 0
|  | 82 |  | Odbočka PVC 300/125 - 90° (napojení přípojek svodů od wellness do stoky D1) | ks | 4 | 0 | 0 |  | 0 |  | 0 | 21 | 0 | 0
|  | 83 |  | Odbočka PVC 200/125 - 90° (napojení přípojek svodů od wellness do stoky D3) | ks | 2 | 0 | 0 |  | 0 |  | 0 | 21 | 0 | 0
|  | 84 |  | Koleno DN200 - 15° | ks | 1 | 0 | 0 |  | 0 |  | 0 | 21 | 0 | 0
|  | 85 |  | Koleno DN200 - 45° | ks | 3 | 0 | 0 |  | 0 |  | 0 | 21 | 0 | 0
|  | 86 |  | Koleno DN150 - 15° | ks | 1 | 0 | 0 |  | 0 |  | 0 | 21 | 0 | 0
|  | 87 |  | Koleno DN150 - 45° | ks | 12 | 0 | 0 |  | 0 |  | 0 | 21 | 0 | 0
|  | 88 |  | Koleno DN125 - 45° | ks | 12 | 0 | 0 |  | 0 |  | 0 | 21 | 0 | 0
|  | 89 |  | Doplňkový a montážní materiál (tvarovky, kotvící materiál…) | kpl | 1 | 0 | 0 |  | 0 |  | 0 | 21 | 0 | 0
IO.01_03/IO.01_03_2/IO.01_03_6 | 3 |  |  | IO.01_03_6: 4) Vsakovací objekty: |  |  |  | 0 |  | 0 |  | 0 |  | 0 | 0 | Pododdíl
|  | 90 |  | pozn: veškeré položky jsou D+M | … | 0 | 0 | 0 |  | 0 |  | 0 | 21 | 0 | 0
|  | 91 |  | Vsakovací objekt SO.02 z voštinových bloků 0,6 x 0,6 x 0,6 m vyskládaných na rozměr 9,0 x 2,4 m, výšky 0,6 m. Celkem 60 bloků vyskládaných v jedné vrstvě | kpl | 1 | 0 | 0 |  | 0 |  | 0 | 21 | 0 | 0
|  | 92 |  | Vsakovací objekt SO.03 z voštinových bloků 0,6 x 0,6 x 0,6 m vyskládaných na rozměr 6,6 x 2,4 m, výšky 0,6 m. Celkem 44 bloků vyskládaných v jedné vrstvě | kpl | 1 | 0 | 0 |  | 0 |  | 0 | 21 | 0 | 0
|  | 93 |  | Vsakovací objekt SO.04 z voštinových bloků 0,6 x 0,6 x 0,6 m vyskládaných na rozměr 6,6 x 2,4 m, výšky 0,6 m. Celkem 44 bloků vyskládaných v jedné vrstvě | kpl | 1 | 0 | 0 |  | 0 |  | 0 | 21 | 0 | 0
|  | 94 |  | Vsakovací objekt SO.05 z voštinových bloků 0,6 x 0,6 x 0,6 m vyskládaných na rozměr 6,6 x 2,4 m, výšky 0,6 m. Celkem 44 bloků vyskládaných v jedné vrstvě | kpl | 1 | 0 | 0 |  | 0 |  | 0 | 21 | 0 | 0
|  | 95 |  | Vsakovací objekt SO.06 z voštinových bloků 0,6 x 0,6 x 0,6 m vyskládaných na rozměr 6,6 x 2,4 m, výšky 0,6 m. Celkem 44 bloků vyskládaných v jedné vrstvě | kpl | 1 | 0 | 0 |  | 0 |  | 0 | 21 | 0 | 0
|  | 96 |  | Vsakovací objekt SO.09 z voštinových bloků 0,6 x 0,6 x 0,6 m vyskládaných na rozměr 4,2 x 1,8 m, výšky 0,6 m. Celkem 21 bloků vyskládaných v jedné vrstvě | kpl | 1 | 0 | 0 |  | 0 |  | 0 | 21 | 0 | 0
|  | 97 |  | Šachta průměru 600 mm s kalovým prostorem a filtrem před nátokem do vsakovacích objektů (šachty v místech nátoku do vsakovacích objektů) | ks | 6 | 0 | 0 |  | 0 |  | 0 | 21 | 0 | 0
|  | 98 |  | Kontrolní šachta průměru 600 mm (šachty přes které není proveden nátok do vsakovacích objektů) | ks | 6 | 0 | 0 |  | 0 |  | 0 | 21 | 0 | 0
|  | 99 |  | Poklop na šachty únosnoti 40 run | ks | 12 | 0 | 0 |  | 0 |  | 0 | 21 | 0 | 0
|  | 100 |  | Geotextílie pro obalení voštinových bloků - gramáž dle vybraného dodavatele bloků | m2 | 330 | 0 | 0 |  | 0 |  | 0 | 21 | 0 | 0
|  | 101 |  | Doplňkový a montážní materiál | kpl | 1 | 0 | 0 |  | 0 |  | 0 | 21 | 0 | 0
IO.01_03/IO.01_03_2/IO.01_03_7 | 3 |  |  | IO.01_03_7: 5) Akumulační nádrže: |  |  |  | 0 |  | 0 |  | 0 |  | 0 | 0 | Pododdíl
|  | 102 |  | pozn: veškeré položky jsou D+M | … | 0 | 0 | 0 |  | 0 |  | 0 | 21 | 0 | 0
|  | 103 |  | Akumulační nádrž ∅ 2,03 m, výška 2,22 m, objem 4,0 m3, vč. kompletního vystrojení. | kpl | 5 | 0 | 0 |  | 0 |  | 0 | 21 | 0 | 0
|  | 104 |  | Vstupní komín do akumulační nádrže např. z prefabrikovaných šachetních dílců | kpl | 5 | 0 | 0 |  | 0 |  | 0 | 21 | 0 | 0
|  | 105 |  | Litinový poklop pro zatížení D400 průměru 600 mm | ks | 5 | 0 | 0 |  | 0 |  | 0 | 21 | 0 | 0
|  | 106 |  | K rozvaděči v akumulační nádrži musí být dovedena elektro přípojka - délka přípojky max. 20,0m, vč. výkopu, položení el. kabelu do lože, označení a zpětný zásyp, vč. připojení elektrotechnikem (není řešeno touto částí dokumentace) | kpl | 5 | 0 | 0 |  | 0 |  | 0 | 21 | 0 | 0
|  | 107 |  | Rychlospojný ventil umístěný v kruhové šachtici pro napojení zahradní hadice (rozmístění a počet dle požadavku stavebníka) | kpl | 5 | 0 | 0 |  | 0 |  | 0 | 21 | 0 | 0
|  | 108 |  | Automatické vypouštěcí ventily podsypané štěrkem | kpl | 5 | 0 | 0 |  | 0 |  | 0 | 21 | 0 | 0
|  | 109 |  | Doplňkový a montážní materiál | kpl | 1 | 0 | 0 |  | 0 |  | 0 | 21 | 0 | 0
IO.01_03/IO.01_03_2/IO.01_03_8 | 3 |  |  | IO.01_03_8: 6) Retenční a akumulační nádrž wellness: |  |  |  | 0 |  | 0 |  | 0 |  | 0 | 0 | Pododdíl
|  | 110 |  | pozn: veškeré položky jsou D+M | … | 0 | 0 | 0 |  | 0 |  | 0 | 21 | 0 | 0
|  | 111 |  | Podzemní monolitická retenční a akumulační nádrž. Vnější rozměry 8,6 x 2,6 m, světlá výška 2,1 m. Akumulační objem 10,0 m3, retenční objem 18,5 m3. | kpl | 1 | 0 | 0 |  | 0 |  | 0 | 21 | 0 | 0
|  | 112 |  | Vstupní komíny pro sestup do nádrže o vnitřních rozměrech 800 x 800 mm opatřené uzamykatelnými poklopy se zapuštěnými panty | kpl | 3 | 0 | 0 |  | 0 |  | 0 | 21 | 0 | 0
|  | 113 |  | Obdláždění čedičovou dlažbou tl. 30 mm pod nátokem do retence do vzdálenosti 2 m - plocha obkladu 4 m2 | kpl | 1 | 0 | 0 |  | 0 |  | 0 | 21 | 0 | 0
|  | 114 |  | Regulační prvek - odtok regulován na 0,5 l/s | ks | 1 | 0 | 0 |  | 0 |  | 0 | 21 | 0 | 0
|  | 115 |  | Poplastovaná stupadla (případně žebřík) trvale odolný proti púsobení vlhka (vstup do regulační šachty, vstup do retenční nádrže, vstup na plošinu a dále z plošiny na dno jímky) | kpl | 1 | 0 | 0 |  | 0 |  | 0 | 21 | 0 | 0
|  | 116 |  | Vystrojení čerpací technikou závlahového systěmu a dopouštění nádrže pitnou vodou bude řešeno samostatnými částmi. Není součástí tohoto výkazu výměr. | kpl | 0 | 0 | 0 |  | 0 |  | 0 | 21 | 0 | 0
|  | 117 |  | Potrubí bezpečnostního přepadu DN200 (uvnitř nádrže kotvit ke stěně, vně nádrže obetonovat) | m | 6 | 0 | 0 |  | 0 |  | 0 | 21 | 0 | 0
|  | 118 |  | Těsněné prostupy pro potrubí a kabeláž | kpl | 1 | 0 | 0 |  | 0 |  | 0 | 21 | 0 | 0
|  | 119 |  | Doplňkový a montážní materiál (tvarovky, kotvící materiál…) | kpl | 1 | 0 | 0 |  | 0 |  | 0 | 21 | 0 | 0
IO.01_03/IO.01_03_2/IO.01_03_9 | 3 |  |  | IO.01_03_9: 7) Potrubí: |  |  |  | 0 |  | 0 |  | 0 |  | 0 | 0 | Pododdíl
|  | 120 |  | pozn: veškeré položky jsou D+M | … | 0 | 0 | 0 |  | 0 |  | 0 | 21 | 0 | 0
|  | 121 |  | Potrubí vodovodu LT DN100 - řad V1 | m | 63 | 0 | 0 |  | 0 |  | 0 | 21 | 0 | 0
|  | 122 |  | Potrubí vodovodu HDPE 100 RC SDR11 d63 x 5,8 mm - řad V2 | m | 72 | 0 | 0 |  | 0 |  | 0 | 21 | 0 | 0
|  | 123 |  | Potrubí vodov. přípojek HDPE 100 RC SDR11 d32 x 3,0 mm | m | 35 | 0 | 0 |  | 0 |  | 0 | 21 | 0 | 0
|  | 124 |  | Potrubí závlahového vodovodu HDPE 100 RC SDR11 d32 x 3,0 mm (jedná se o odhad, bude upřesněno stavebníkem na základě rozmístění míst pro napojení hadice) | m | 50 | 0 | 0 |  | 0 |  | 0 | 21 | 0 | 0
|  | 125 |  | Potrubí kanalizace PVC SN12 DN300 | m | 210 | 0 | 0 |  | 0 |  | 0 | 21 | 0 | 0
|  | 126 |  | Potrubí kanalizace PVC SN12 DN200 | m | 290 | 0 | 0 |  | 0 |  | 0 | 21 | 0 | 0
|  | 127 |  | Potrubí kanalizace PVC SN12 DN150 (na stavbě se může objevit i potrubí menších profilů) | m | 140 | 0 | 0 |  | 0 |  | 0 | 21 | 0 | 0
|  | 128 |  | Potrubí kanalizace PVC SN12 DN125 | m | 10 | 0 | 0 |  | 0 |  | 0 | 21 | 0 | 0
|  | 129 |  | Doplňkový materiál (tvarovky…) | kpl | 1 | 0 | 0 |  | 0 |  | 0 | 21 | 0 | 0

## IO.04
Modernizace a dostavba VZ Dyje - Soupis prací, dodávek a služeb
| Typ | Poř. | Kód | Popis | MJ | Výměra | Jedn. Cena | Cena | Jedn. hmotn. | Hmotnost | Jedn. suť | Suť | Sazba DPH | DPH | Cena s DPH | TK PON
IO.04 | 1 |  |  | IO.04: Veřejné osvětlení |  |  |  | 0 |  | 0 |  | 0 |  | 0 | 0 | Objekt
IO.04/D.1.2.5 | 2 |  |  | D.1.2.5: Silnoproud (EL) |  |  |  | 0 |  | 0 |  | 0 |  | 0 | 0 | Oddíl
IO.04/D.1.2.5/D_003. | 3 |  |  | D_003.: HZS |  |  |  | 0 |  | 0 |  | 0 |  | 0 | 0 | Pododdíl
|  | 130 |  | Výchozí revize | kpl | 1 | 0 | 0 |  | 0 |  | 0 | 21 | 0 | 0
IO.04/D.1.2.5/D_004_00 | 3 |  |  | D_004_00: Veřejné osvětlení |  |  |  | 0 |  | 0 |  | 0 |  | 0 | 0 | Pododdíl
|  | 131 |  | pozn: veškeré položky jsou D+M | … | 0 | 0 | 0 |  | 0 |  | 0 | 21 | 0 | 0
|  | 132 |  | Stožár 4m, dvoustupňový, bezpaticový | ks | 9 | 0 | 0 |  | 0 |  | 0 | 21 | 0 | 0
|  | 133 |  | Svítidlo sadové, min. 15 W, IP 55, 2700K, 3750 lm | ks | 9 | 0 | 0 |  | 0 |  | 0 | 21 | 0 | 0
|  | 134 |  | CYKY-J 3x1,5 | m | 36 | 0 | 0 |  | 0 |  | 0 | 21 | 0 | 0
|  | 135 |  | svorkovnice SR 721 s odpojovačem OPV10 gG 2A | ks | 9 | 0 | 0 |  | 0 |  | 0 | 21 | 0 | 0
|  | 136 |  | Chránička DN75 | m | 140 | 0 | 0 |  | 0 |  | 0 | 21 | 0 | 0
|  | 137 |  | CYKY-J 4x10 | m | 160 | 0 | 0 |  | 0 |  | 0 | 21 | 0 | 0
|  | 138 |  | Montáž stožáru, svídidla a připojení svorkovnice | kpl | 9 | 0 | 0 |  | 0 |  | 0 | 21 | 0 | 0
|  | 139 |  | FeZn drát 10 mm | m | 160 | 0 | 0 |  | 0 |  | 0 | 21 | 0 | 0
|  | 140 |  | Svorka zkušební - nerezová | kus | 9 | 0 | 0 |  | 0 |  | 0 | 21 | 0 | 0
|  | 141 |  | Svorka křížová (drát/drát) | kus | 12 | 0 | 0 |  | 0 |  | 0 | 21 | 0 | 0
|  | 142 |  | Uložení vedení | m | 160 | 0 | 0 |  | 0 |  | 0 | 21 | 0 | 0
|  | 143 |  | hloubení jam pro stožáry - veřejného osvětlení, vč. zpětného zásypu v hornině třídy těžitelnosti II skupiny 4 | ks | 9 | 0 | 0 |  | 0 |  | 0 | 21 | 0 | 0
|  | 144 |  | pouzdrový základ pro stožár VO | ks | 9 | 0 | 0 |  | 0 |  | 0 | 21 | 0 | 0
|  | 145 |  | Montáž pouzdrového základu pro stožáry | ks | 9 | 0 | 0 |  | 0 |  | 0 | 21 | 0 | 0
IO.04/D.1.2.5/D_006 | 3 |  |  | D_006: Vedlejší a ostatní náklady |  |  |  | 0 |  | 0 |  | 0 |  | 0 | 0 | Pododdíl
|  | 146 |  | Podružný materiál (bezšroubové svorky…) | kpl | 1 | 0 | 0 |  | 0 |  | 0 | 21 | 0 | 0
IO.04/D.1.2.5/D_007 | 3 |  |  | D_007: Zednická výpomoc a výkopové práce |  |  |  | 0 |  | 0 |  | 0 |  | 0 | 0 | Pododdíl
|  | 147 |  | Výkop a zához hl 800 v hornině hornině třídy těžitelnosti II skupiny 4 | m | 160 | 0 | 0 |  | 0 |  | 0 | 21 | 0 | 0

## IO.05
Modernizace a dostavba VZ Dyje - Soupis prací, dodávek a služeb
| Typ | Poř. | Kód | Popis | MJ | Výměra | Jedn. Cena | Cena | Jedn. hmotn. | Hmotnost | Jedn. suť | Suť | Sazba DPH | DPH | Cena s DPH | TK PON
IO.05 | 1 |  |  | IO.05: Přeložka plynu |  |  |  | 0 |  | 0 |  | 0 |  | 0 | 0 | Objekt
IO.05/IO.05 | 2 |  |  | IO.05: Přeložení plynu |  |  |  | 0 |  | 0 |  | 0 |  | 0 | 0 | Oddíl
IO.05/IO.05/IO.05 | 3 |  |  | IO.05: Přeložení plynu |  |  |  | 0 |  | 0 |  | 0 |  | 0 | 0 | Pododdíl
|  | 148 | 28613904 | PE100-RC d160x9.5 mm potrubí; Hlavní potrubí (plast) | m | 37.8 | 0 | 0 |  | 0 |  | 0 | 21 | 0 | 0
|  | 149 |  | Ocelové potrubí DN125 (po fasádě), Ocelové potrubí na fasádě | m | 24 | 0 | 0 |  | 0 |  | 0 | 21 | 0 | 0
|  | 150 | 000Cp1001 | Písek pro lože PE potrubí; Lože tl. 100 mm pod PE | m3 | 0.6048 | 0 | 0 |  | 0 |  | 0 | 21 | 0 | 0
|  | 151 |  | Obsyp PE potrubí; Obsyp min. 100 mm nad | m3 | 0.6048 | 0 | 0 |  | 0 |  | 0 | 21 | 0 | 0
|  | 152 |  | Lože/obsyp pod ocelové potrubí; Podklad pod ocel | m3 | 0.384 | 0 | 0 |  | 0 |  | 0 | 21 | 0 | 0
|  | 153 |  | Pažení výkopů; Pažení při hl. nad 1.3 m - zřízení a odstranění | m2 | 18 | 0 | 0 |  | 0 |  | 0 | 21 | 0 | 0
|  | 154 |  | Výkopové práce; Ruční/strojní výkopy - v hornině třídy těžitelnosti II skupiny 4 - předpoklad pro strojní výkopy | m3 | 40 | 0 | 0 |  | 0 |  | 0 | 21 | 0 | 0
|  | 155 |  | Svářečské práce (PE + ocel); Odhad dle délky | hod | 5 | 0 | 0 |  | 0 |  | 0 | 21 | 0 | 0
|  | 156 |  | Přesun Hmot; Fixní položka | paušál | 1 | 0 | 0 |  | 0 |  | 0 | 21 | 0 | 0
|  | 157 |  | Zvětšení rýhy kvůli pažení (+0,1 m šířka); Navýšení objemu výkopu kvůli pažení - v hornině třídy těžitelnosti II skupiny 4 - předpoklad pro strojní výkopy | m3 | 6.05 | 0 | 0 |  | 0 |  | 0 | 21 | 0 | 0

## SO.01
Modernizace a dostavba VZ Dyje - Soupis prací, dodávek a služeb
| Typ | Poř. | Kód | Popis | MJ | Výměra | Jedn. Cena | Cena | Jedn. hmotn. | Hmotnost | Jedn. suť | Suť | Sazba DPH | DPH | Cena s DPH | TK PON
SO.01 | 1 |  |  | SO.01: Wellness |  |  |  | 0 |  | 1618.2831 |  | 0 |  | 0 | 0 | Objekt
SO.01/001 | 2 |  |  | 001: Zemní práce |  |  |  | 0 |  | 0 |  | 0 |  | 0 | 0 | Oddíl
SO.01/001/0013 | 3 |  |  | 0013: Hloubené vykopávky |  |  |  | 0 |  | 0 |  | 0 |  | 0 | 0 | Pododdíl
|  | 158 | 131451106 | Hloubení jam nezapažených v hornině třídy těžitelnosti II skupiny 5 objem do 5000 m3 strojně | m3 | 1776 | 0 | 0 |  | 0 |  | 0 | 21 | 0 | 0
|  |  | Výkaz výměr: | hloubení jámy na úroveň -3,62; z úrovně -0,3 |  | 0
|  |  |  | výpočet m2 x výška |  | 0
|  |  |  | 345,0*3,0 |  | 1035
|  |  |  | hloubení jámy na úroveň -1,5; z úrovně -0,3 |  | 0
|  |  |  | 166,0*1,0 |  | 166
|  |  |  | svahování |  | 0
|  |  |  | výpočet m2 průřezu výkopu x délka |  | 0
|  |  |  | 6,0*80,0 |  | 480
|  |  |  | 2,5*38,0 |  | 95
|  | 159 | 132451254 | Hloubení rýh nezapažených š do 2000 mm v hornině třídy těžitelnosti II skupiny 5 objem do 500 m3 strojně | m3 | 122.888 | 0 | 0 |  | 0 |  | 0 | 21 | 0 | 0
|  |  | Výkaz výměr: | rýhy pro základové pasy |  | 0
|  |  |  | 0,8*0,8*81,0 |  | 51.84
|  |  |  | 0,8*0,8*(3,0+5,9+2,6+41,3+9,4) |  | 39.808
|  |  |  | 0,8*0,8*(38,2+9,6) |  | 30.592
|  |  |  | 0,6*0,6*0,9*2 |  | 0.648
SO.01/001/0016 | 3 |  |  | 0016: Přemístění výkopku |  |  |  | 0 |  | 0 |  | 0 |  | 0 | 0 | Pododdíl
|  | 160 | 997013655 | Poplatek za uložení na skládce (skládkovné) zeminy a kamení kód odpadu 17 05 04 | t | 2321.9784 | 0 | 0 |  | 0 |  | 0 | 21 | 0 | 0
|  |  | Výkaz výměr: | 1289,988*1,8 |  | 2321.9784
|  | 161 | 167151112 | Nakládání výkopku z hornin třídy těžitelnosti II skupiny 4 a 5 přes 100 m3 | m3 | 2507.788 | 0 | 0 |  | 0 |  | 0 | 21 | 0 | 0
|  | 162 | 162351123 | Vodorovné přemístění přes 50 do 500 m výkopku/sypaniny z hornin třídy těžitelnosti II skupiny 4 a 5 | m3 | 2507.788 | 0 | 0 |  | 0 |  | 0 | 21 | 0 | 0
|  |  | Výkaz výměr: | odtěžená zemina |  | 0
|  |  |  | 1776,0+122,888 |  | 1898.888
|  |  |  | zpětné zásypy |  | 0
|  |  |  | 608,9 |  | 608.9
|  | 163 | 162751137 | Vodorovné přemístění přes 9 000 do 10000 m výkopku/sypaniny z horniny třídy těžitelnosti II skupiny 4 a 5 | m3 | 1289.988 | 0 | 0 |  | 0 |  | 0 | 21 | 0 | 0
|  |  | Výkaz výměr: | odtěžená zemina |  | 0
|  |  |  | 1776,0+122,888 |  | 1898.888
|  |  |  | zpětné zásypy |  | 0
|  |  |  | -608,9 |  | -608.9
|  | 164 | 162751139 | Příplatek k vodorovnému přemístění výkopku/sypaniny z horniny třídy těžitelnosti II skupiny 4 a 5 ZKD 1000 m přes 10000 m | m3 | 25799.76 | 0 | 0 |  | 0 |  | 0 | 21 | 0 | 0
|  |  | Ztratné: | 1900 |  | 24509.772
SO.01/001/0017 | 3 |  |  | 0017: Konstrukce ze zemin |  |  |  | 0 |  | 0 |  | 0 |  | 0 | 0 | Pododdíl
|  | 165 | 174151101 | Zásyp jam, šachet rýh nebo kolem objektů sypaninou se zhutněním | m3 | 608.9 | 0 | 0 |  | 0 |  | 0 | 21 | 0 | 0
|  |  | Výkaz výměr: | zpětné zásypy (svahování) |  | 0
|  |  |  | výpočet m2 průřezu výkopu x délka |  | 0
|  |  |  | 6,0*80,0 |  | 480
|  |  |  | 2,3*38,0 |  | 87.4
|  |  |  | 166,0*0,25 |  | 41.5
SO.01/002 | 2 |  |  | 002: Základy |  |  |  | 0 |  | 856.0505 |  | 0 |  | 0 | 0 | Oddíl
SO.01/002/0027 | 3 |  |  | 0027: Základy |  |  |  | 0 |  | 856.0505 |  | 0 |  | 0 | 0 | Pododdíl
|  | 166 | 274351121 | Zřízení bednění základových pasů rovného | m2 | 90.398 | 0 | 0 | 0.00269 | 0.24317 |  | 0 | 21 | 0 | 0
|  | 167 | 274351122 | Odstranění bednění základových pasů rovného | m2 | 90.398 | 0 | 0 |  | 0 |  | 0 | 21 | 0 | 0
|  |  | Výkaz výměr: | Základové pasy; výměra Revit |  | 0
|  |  |  | 800x800 |  | 0
|  |  |  | (0,8+0,8)*40,0 |  | 64
|  |  |  | 800x900 |  | 0
|  |  |  | (0,9+0,9)*10,1 |  | 18.18
|  |  | Ztratné: | 10 |  | 8.218
|  | 168 | 274322511 | Základové pasy ze ŽB se zvýšenými nároky na prostředí tř. C 25/30 | m3 | 31.6 | 0 | 0 | 2.5019 | 79.0591 |  | 0 | 21 | 0 | 0
|  |  | Výkaz výměr: | ZK.M01; Základové pasy; výměra Revit |  | 0
|  |  |  | 31,6 |  | 31.6
|  | 169 | 274361821 | Výztuž základových pasů betonářskou ocelí 10 505 (R) | t | 5.53 | 0 | 0 | 1.0606 | 5.8652 |  | 0 | 21 | 0 | 0
|  |  | Výkaz výměr: | odhadem 175kg/m3 |  | 0
|  |  |  | 31,6*0,175 |  | 5.53
|  | 170 | 279113154 | Základová zeď tl přes 250 do 300 mm z tvárnic ztraceného bednění včetně výplně z betonu tř. C 25/30; SN.D04 | m2 | 378.9 | 0 | 0 | 0.73558 | 278.7113 |  | 0 | 21 | 0 | 0
|  |  | Výkaz výměr: | SN.003+SN.004; základová zeď 300mm; výměra Revit |  | 0
|  |  |  | 370,0 |  | 370
|  |  |  | 8,9 |  | 8.9
|  | 171 | 279361821 | Výztuž základových zdí nosných betonářskou ocelí 10 505 | t | 1.5156 | 0 | 0 | 1.0594 | 1.6056 |  | 0 | 21 | 0 | 0
|  |  | Výkaz výměr: | odhadem 4kg/m2 |  | 0
|  |  |  | 378,9*0,004 |  | 1.5156
|  | 172 | 273351121 | Zřízení bednění základových desek | m2 | 52.925 | 0 | 0 | 0.00294 | 0.1556 |  | 0 | 21 | 0 | 0
|  | 173 | 273351122 | Odstranění bednění základových desek | m2 | 52.925 | 0 | 0 |  | 0 |  | 0 | 21 | 0 | 0
|  |  | Výkaz výměr: | PD.M06; Podkladní beton tl. 50mm; výměra Revit |  | 0
|  |  |  | 79,5*0,1 |  | 7.95
|  |  |  | PD.M05; základová deska tl. 350mm |  | 0
|  |  |  | 79,5*0,4 |  | 31.8
|  |  |  | PD.M07; zákaldová deska 1.np na terénu; výměra Revit |  | 0
|  |  |  | 52,7*0,25 |  | 13.175
|  | 174 | 273322511 | Základové desky ze ŽB se zvýšenými nároky na prostředí tř. C 25/30 | m3 | 153.27 | 0 | 0 | 2.5019 | 383.4616 |  | 0 | 21 | 0 | 0
|  |  | Výkaz výměr: | PD.M05; základová deska tl. 350mm; výměra Revit |  | 0
|  |  |  | 119,96 |  | 119.96
|  |  |  | PD.M08; základová deska pod výřivkou; výměra Revit |  | 0
|  |  |  | 0,2 |  | 0.2
|  |  |  | PD.M07; základová deska 1.np na terénu; výměra Revit |  | 0
|  |  |  | 33,11 |  | 33.11
|  | 175 | 273361821 | Výztuž základových desek betonářskou ocelí 10 505 (R) | t | 35.2521 | 0 | 0 | 1.0606 | 37.3891 |  | 0 | 21 | 0 | 0
|  |  | Výkaz výměr: | odhadem 230kg/m3 |  | 0
|  |  |  | 153,27*0,23 |  | 35.2521
|  | 176 | 273313511 | Základové desky z betonu tř. C 12/15 - podkladní vrstva | m3 | 30.23 | 0 | 0 | 2.301 | 69.5598 |  | 0 | 21 | 0 | 0
|  |  | Výkaz výměr: | PD.M06; podkladní beton tl. 50mm; výměra Revit |  | 0
|  |  |  | 30,23 |  | 30.23
SO.01/003 | 2 |  |  | 003: Svislé konstrukce |  |  |  | 0 |  | 47.6836 |  | 0 |  | 0 | 0 | Oddíl
SO.01/003/0033 | 3 |  |  | 0033: Sloupy a pilíře, stožáry a rámové stojky |  |  |  | 0 |  | 1.3311 |  | 0 |  | 0 | 0 | Pododdíl
|  | 177 | 331351111 | Zřízení bednění čtyřúhelníkových sloupů v do 4 m průřezu do 0,04 m2 | m2 | 4.64 | 0 | 0 | 0.0036 | 0.016704 |  | 0 | 21 | 0 | 0
|  | 178 | 331351112 | Odstranění bednění čtyřúhelníkových sloupů v do 4 m průřezu do 0,04 m2 | m2 | 4.64 | 0 | 0 |  | 0 |  | 0 | 21 | 0 | 0
|  |  | Výkaz výměr: | sloup 400/400, 1.pp |  | 0
|  |  |  | (0,4*4)*2,9 |  | 4.64
|  | 179 | 330321410 | Sloupy nebo pilíře ze ŽB tř. C 25/30 bez výztuže | m3 | 0.47 | 0 | 0 | 2.5019 | 1.1759 |  | 0 | 21 | 0 | 0
|  |  | Výkaz výměr: | sloup 400/400; výměra Revit |  | 0
|  |  |  | 0,47 |  | 0.47
|  | 180 | 331361821 | Výztuž sloupů hranatých betonářskou ocelí 10 505 | t | 0.1316 | 0 | 0 | 1.0524 | 0.13849 |  | 0 | 21 | 0 | 0
|  |  | Výkaz výměr: | odhadem 280kg/m3 |  | 0
|  |  |  | 0,47*0,28 |  | 0.1316
SO.01/003/0034 | 3 |  |  | 0034: Stěny a příčky |  |  |  | 0 |  | 46.3525 |  | 0 |  | 0 | 0 | Pododdíl
|  | 181 | 311272031.XLA | Zdivo z tvárnic Ytong Statik 200 tl zdiva 200 mm | m2 | 190.7 | 0 | 0 | 0.15264 | 29.1084 |  | 0 | 21 | 0 | 0
|  |  | Výkaz výměr: | SN.016; Ytong statik 1.pp; výměra Revit |  | 0
|  |  |  | 190,7 |  | 190.7
|  | 182 | 346272236 | Přizdívka z pórobetonových tvárnic tl 100 mm | m2 | 76.2 | 0 | 0 | 0.06452 | 4.9164 |  | 0 | 21 | 0 | 0
|  |  | Výkaz výměr: | SN.002; instalační přizdívka, výměra Revit |  | 0
|  |  |  | 76,2 |  | 76.2
|  | 183 | 346272256 | Přizdívka z pórobetonových tvárnic tl 150 mm | m2 | 39 | 0 | 0 | 0.08341 | 3.253 |  | 0 | 21 | 0 | 0
|  |  | Výkaz výměr: | SN.001; instalační přizdívka, výměra Revit |  | 0
|  |  |  | 39,0 |  | 39
|  | 184 | 342272235 | Příčka z pórobetonových hladkých tvárnic na tenkovrstvou maltu tl 125 mm | m2 | 118.4 | 0 | 0 | 0.06998 | 8.2856 |  | 0 | 21 | 0 | 0
|  |  | Výkaz výměr: | SN.015; výměra Revit |  | 0
|  |  |  | 118,4 |  | 118.4
|  | 185 | 59321948 | překlad pórobetonový nenosný š 100mm dl 1250-1500mm | kus | 16 | 0 | 0 | 0.033 | 0.528 |  | 0 | 21 | 0 | 0
|  |  | Výkaz výměr: | překlady 1.pp |  | 0
|  |  |  | 10+4+2 |  | 16
|  | 186 | 59321003 | překlad pórobetonový nenosný š 125mm dl 1000-1250mm | kus | 3 | 0 | 0 | 0.0262 | 0.0786 |  | 0 | 21 | 0 | 0
|  |  | Výkaz výměr: | překlady 1.pp |  | 0
|  |  |  | 3 |  | 3
|  | 187 | 59321952 | překlad pórobetonový nenosný š 125mm dl 1500-2000mm | kus | 4 | 0 | 0 | 0.0456 | 0.1824 |  | 0 | 21 | 0 | 0
|  |  | Výkaz výměr: | překlady 1.pp |  | 0
|  |  |  | 4 |  | 4
SO.01/004 | 2 |  |  | 004: Vodorovné konstrukce |  |  |  | 0 |  | 351.5367 |  | 0 |  | 0 | 0 | Oddíl
SO.01/004/0041 | 3 |  |  | 0041: Stropy a stropní konstrukce pozemních staveb |  |  |  | 0 |  | 340.6611 |  | 0 |  | 0 | 0 | Pododdíl
|  | 188 | 411351011 | Zřízení bednění stropů deskových tl přes 5 do 25 cm bez podpěrné kce | m2 | 701.4667 | 0 | 0 | 0.00533 | 3.7388 |  | 0 | 21 | 0 | 0
|  | 189 | 411351012 | Odstranění bednění stropů deskových tl přes 5 do 25 cm bez podpěrné kce | m2 | 701.4667 | 0 | 0 |  | 0 |  | 0 | 21 | 0 | 0
|  | 190 | 411354313 | Zřízení podpěrné konstrukce stropů výšky do 4 m tl přes 15 do 25 cm | m2 | 701.4667 | 0 | 0 | 0.00088 | 0.61729 |  | 0 | 21 | 0 | 0
|  | 191 | 411354314 | Odstranění podpěrné konstrukce stropů výšky do 4 m tl přes 15 do 25 cm | m2 | 701.4667 | 0 | 0 |  | 0 |  | 0 | 21 | 0 | 0
|  |  | Výkaz výměr: | PD.M04; stropní deska 1.np; výměra Revit |  | 0
|  |  |  | 277,5 |  | 277.5
|  |  |  | 0,25*118,3 |  | 29.575
|  |  |  | PD.M02; stropní deska Markýza; výměra Revit |  | 0
|  |  |  | 126,8 |  | 126.8
|  |  |  | 0,25*140,9 |  | 35.225
|  |  |  | PD.M03; stropní deska ve spádu max 130mm |  | 0
|  |  |  | 126,4 |  | 126.4
|  |  |  | 0,13*140,9 |  | 18.317
|  |  |  | PD.M01; stropní deska pod terasou tl. 200mm |  | 0
|  |  |  | 0,2*66,4 |  | 13.28
|  |  |  | podesta schodiště |  | 0
|  |  |  | 3,2 |  | 3.2
|  |  |  | 0,25*7,6 |  | 1.9
|  |  |  | 1,5*2 |  | 3
|  |  |  | 5,0*0,25*2 |  | 2.5
|  |  | Ztratné: | 10 |  | 63.7697
|  | 192 | 411321414 | Stropy deskové ze ŽB tř. C 25/30 | m3 | 127.08 | 0 | 0 | 2.502 | 317.9554 |  | 0 | 21 | 0 | 0
|  |  | Výkaz výměr: | PD.M04; stropní deska 1.np; výměra Revit |  | 0
|  |  |  | 69,04 |  | 69.04
|  |  |  | PD.M02; stropní deska Markýza; výměra Revit |  | 0
|  |  |  | 31,69 |  | 31.69
|  |  |  | PD.M03; stropní deska ve spádu max 130mm |  | 0
|  |  |  | 4,49 |  | 4.49
|  |  |  | PD.M01; stropní deska pod terasou tl. 200mm |  | 0
|  |  |  | 21,03 |  | 21.03
|  |  |  | podesta schodiště |  | 0
|  |  |  | 0,32*0,25 |  | 0.08
|  |  |  | 1,5*0,25*2 |  | 0.75
|  | 193 | 411361821 | Výztuž stropů betonářskou ocelí 10 505 | t | 6.3541 | 0 | 0 | 1.0555 | 6.707 |  | 0 | 21 | 0 | 0
|  |  | Výkaz výměr: | odhadem 50kg/m3 |  | 0
|  |  |  | 127,081*0,05 |  | 6.3541
|  | 194 | 413352115 | Zřízení podpěrné konstrukce nosníků výšky podepření do 4 m pro nosník výšky přes 100 cm | m2 | 13.4 | 0 | 0 | 0.00176 | 0.023584 |  | 0 | 21 | 0 | 0
|  | 195 | 413352116 | Odstranění podpěrné konstrukce nosníků výšky podepření do 4 m pro nosník výšky přes 100 cm | m2 | 13.4 | 0 | 0 |  | 0 |  | 0 | 21 | 0 | 0
|  |  | Výkaz výměr: | bet. průvlak C20/25-XC1, 200x200mm; výměra Revit |  | 0
|  |  |  | (0,3+0,2+0,3)*4,6 |  | 3.68
|  |  |  | bet. průvlak C20/25-XC1, 400x400mm; výměra Revit |  | 0
|  |  |  | (0,4*3)*8,1 |  | 9.72
|  | 196 | 413351121 | Zřízení bednění nosníků a průvlaků bez podpěrné kce výšky přes 100 cm | m2 | 13.4 | 0 | 0 | 0.00465 | 0.06231 |  | 0 | 21 | 0 | 0
|  |  | Výkaz výměr: | bet. průvlak C20/25-XC1, 200x200mm; výměra Revit |  | 0
|  |  |  | (0,3+0,2+0,3)*4,6 |  | 3.68
|  |  |  | bet. průvlak C20/25-XC1, 400x400mm; výměra Revit |  | 0
|  |  |  | (0,4*3)*8,1 |  | 9.72
|  | 197 | 413351122 | Odstranění bednění nosníků a průvlaků bez podpěrné kce výšky přes 100 cm | m2 | 13.4 | 0 | 0 |  | 0 |  | 0 | 21 | 0 | 0
|  |  | Výkaz výměr: | průvlak |  | 0
|  |  |  | (0,2+0,25*2)*4,25*3 |  | 8.925
|  | 198 | 413321414 | Nosníky ze ŽB tř. C 25/30 | m3 | 1.572 | 0 | 0 | 2.5019 | 3.933 |  | 0 | 21 | 0 | 0
|  |  | Výkaz výměr: | bet. průvlak C20/25-XC1, 200x200mm; výměra Revit |  | 0
|  |  |  | (0,3*0,2)*4,6 |  | 0.276
|  |  |  | bet. průvlak C20/25-XC1, 400x400mm; výměra Revit |  | 0
|  |  |  | (0,4*0,4)*8,1 |  | 1.296
|  | 199 | 413361821 | Výztuž nosníků, volných trámů nebo průvlaků volných trámů betonářskou ocelí 10 505 | t | 0.208 | 0 | 0 | 1.0551 | 0.21946 |  | 0 | 21 | 0 | 0
|  |  | Výkaz výměr: | odhadem 130kg/m3 |  | 0
|  |  |  | 1,6*0,13 |  | 0.208
|  | 200 | 417351115 | Zřízení bednění ztužujících věnců | m2 | 29.832 | 0 | 0 | 0.01117 | 0.33322 |  | 0 | 21 | 0 | 0
|  | 201 | 417351116 | Odstranění bednění ztužujících věnců | m2 | 29.832 | 0 | 0 |  | 0 |  | 0 | 21 | 0 | 0
|  |  | Výkaz výměr: | ukončovací věnec nosných stěn 1.pp |  | 0
|  |  |  | 0,2*2*67,8 |  | 27.12
|  |  | Ztratné: | 10 |  | 2.712
|  | 202 | 417321515 | Ztužující pásy a věnce ze ŽB tř. C 25/30 | m3 | 2.712 | 0 | 0 | 2.502 | 6.7854 |  | 0 | 21 | 0 | 0
|  |  | Výkaz výměr: | ukončovací věnec nosných stěn 1.pp |  | 0
|  |  |  | 0,2*0,2*67,8 |  | 2.712
|  | 203 | 417361821 | Výztuž ztužujících pásů a věnců betonářskou ocelí 10 505 | t | 0.2712 | 0 | 0 | 1.0529 | 0.28555 |  | 0 | 21 | 0 | 0
|  |  | Výkaz výměr: | odhadem 100kg/m3 |  | 0
|  |  |  | 2,712*0,1 |  | 0.2712
SO.01/004/0043 | 3 |  |  | 0043: Schodišťové konstrukce a rampy |  |  |  | 0 |  | 10.8755 |  | 0 |  | 0 | 0 | Pododdíl
|  | 204 | 435124311 | Montáž schodišťových ramen s podestou s nesvařovanými spoji hmotnosti do 3 t budova v do 12 m | kus | 5 | 0 | 0 | 0.08313 | 0.41565 |  | 0 | 21 | 0 | 0
|  | 205 | 59372191 | schodiště ŽB včetně výztuže do 120kg/m3 objem prefabrikátu do 1m3 | m3 | 4.07 | 0 | 0 | 2.57 | 10.4599 |  | 0 | 21 | 0 | 0
|  |  | Výkaz výměr: | 2 ramena/schodiště |  | 0
|  |  |  | 0,8*1,1*2 |  | 1.76
|  |  |  | 3 ramen/schodiště |  | 0
|  |  |  | 0,7*1,1*3 |  | 2.31
SO.01/005 | 2 |  |  | 005: Komunikace |  |  |  | 0 |  | 0 |  | 0 |  | 0 | 0 | Oddíl
SO.01/005/0056 | 3 |  |  | 0056: Podkladní vrstvy komunikací, letišť a ploch |  |  |  | 0 |  | 0 |  | 0 |  | 0 | 0 | Pododdíl
|  | 206 | 564851114 | Podklad ze štěrkodrtě ŠD plochy přes 100 m2 tl 180 mm | m2 | 24.8 | 0 | 0 |  | 0 |  | 0 | 21 | 0 | 0
|  |  | Výkaz výměr: | pod PD.302 |  | 0
|  |  |  | 24,8 |  | 24.8
SO.01/005/0059 | 3 |  |  | 0059: Kryty pozemních komunikací, letišť a ploch dlážděné |  |  |  | 0 |  | 0 |  | 0 |  | 0 | 0 | Pododdíl
|  | 207 | 581124115 | Kryt z betonu komunikace pro pěší tl. 150 mm | m2 | 24.8 | 0 | 0 |  | 0 |  | 0 | 21 | 0 | 0
|  |  | Výkaz výměr: | PD.302; výměra Revit |  | 0
|  |  |  | 24,8 |  | 24.8
SO.01/006 | 2 |  |  | 006: Úpravy povrchu |  |  |  | 0 |  | 161.025 |  | 0 |  | 0 | 0 | Oddíl
SO.01/006/0061 | 3 |  |  | 0061: Úprava povrchů vnitřní |  |  |  | 0 |  | 22.9827 |  | 0 |  | 0 | 0 | Pododdíl
|  | 208 | 612142002 | Potažení vnitřních stěn sklovláknitým pletivem | m2 | 652.96 | 0 | 0 | 0.00028 | 0.18283 |  | 0 | 21 | 0 | 0
|  | 209 | 612341321 | Sádrová nebo vápenosádrová omítka hladká jednovrstvá vnitřních stěn nanášená strojně | m2 | 652.96 | 0 | 0 | 0.01103 | 7.2021 |  | 0 | 21 | 0 | 0
|  |  | Výkaz výměr: | povrchová úprava stěn plynosilikátových dle tab. místností |  | 0
|  |  |  | 1.pp |  | 0
|  |  |  | (55,0+19,0+20,0+50,0+15,0+18,0+15,0+20,0)*2,8 |  | 593.6
|  |  | Ztratné: | 10 |  | 59.36
|  | 210 | 612131321 | Penetrační disperzní nátěr vnitřních stěn nanášený strojně | m2 | 652.96 | 0 | 0 | 0.00026 | 0.16977 |  | 0 | 21 | 0 | 0
|  |  | Výkaz výměr: | Nové obvodové stěny a zazdívky (m2 x počet - výměra z CAD) |  | 0
|  |  |  | (2,32*2)+(0,62*2) |  | 5.88
|  | 211 | 612321111 | Vápenocementová omítka hrubá jednovrstvá zatřená vnitřních stěn nanášená ručně | m2 | 748 | 0 | 0 | 0.01575 | 11.781 |  | 0 | 21 | 0 | 0
|  |  | Výkaz výměr: | povrchová úprava stěn zděných dle tab. místností |  | 0
|  |  |  | 1.pp |  | 0
|  |  |  | (15,0+50,0+6,0+6,0+25,0+6,0+26,0+8,5+8,5+2,0+2,0)*3,4 |  | 527
|  |  |  | stávající objekt |  | 0
|  |  |  | 45,0*3,4 |  | 153
|  |  | Ztratné: | 10 |  | 68
|  | 212 | 612131321 | Penetrační disperzní nátěr vnitřních stěn nanášený strojně | m2 | 748 | 0 | 0 | 0.00026 | 0.19448 |  | 0 | 21 | 0 | 0
|  | 213 | 611131321 | Penetrační disperzní nátěr vnitřních stropů nanášený strojně | m2 | 305.8 | 0 | 0 | 0.00026 | 0.079508 |  | 0 | 21 | 0 | 0
|  | 214 | 611341321 | Sádrová nebo vápenosádrová omítka hladká jednovrstvá vnitřních stropů rovných nanášená strojně | m2 | 305.8 | 0 | 0 | 0.01103 | 3.373 |  | 0 | 21 | 0 | 0
|  |  | Výkaz výměr: | povrchová úprava stropů dle tab. místností |  | 0
|  |  |  | 1.pp |  | 0
|  |  |  | 160,9 |  | 160.9
|  |  |  | 1.np |  | 0
|  |  |  | 117,1 |  | 117.1
|  |  | Ztratné: | 10 |  | 27.8
SO.01/006/0062 | 3 |  |  | 0062: Úprava povrchů vnější |  |  |  | 0 |  | 5.0301 |  | 0 |  | 0 | 0 | Pododdíl
|  | 215 | 622142001 | D+M Sklovláknité pletivo vnějších stěn vtlačené do tmelu | m2 | 374.22 | 0 | 0 | 0.00438 | 1.6391 |  | 0 | 21 | 0 | 0
|  |  | Výkaz výměr: | SN.201; externí zateplení soklu; výměra Revit |  | 0
|  |  |  | 340,2 |  | 340.2
|  |  | Ztratné: | 10 |  | 34.02
|  | 216 | 622531032 | D+M Tenkovrstvá silikonová zatíraná omítka zrnitost 3,0 mm vnějších stěn; SN.D02 | m2 | 151.69 | 0 | 0 | 0.00458 | 0.69474 |  | 0 | 21 | 0 | 0
|  |  | Výkaz výměr: | SN.D02; ext. omitka bílá; výměra Revit |  | 0
|  |  |  | 104,4+33,5 |  | 137.9
|  |  | Ztratné: | 10 |  | 13.79
|  | 217 | 622531032 | D+M Tenkovrstvá silikonová zatíraná omítka zrnitost 3,0 mm vnějších stěn; SN.202 | m2 | 82.06 | 0 | 0 | 0.00458 | 0.37583 |  | 0 | 21 | 0 | 0
|  |  | Výkaz výměr: | SN.202; externí zateplení soklu - probarvená omítak RAL 7021; výměra Revit |  | 0
|  |  |  | 74,6 |  | 74.6
|  |  | Ztratné: | 10 |  | 7.46
|  | 218 | 713111127 | Montáž izolace tepelné spodem stropů lepením celoplošně rohoží, pásů, dílců, desek; TP.002 | m2 | 249.8 | 0 | 0 | 0.006 | 1.4988 |  | 0 | 21 | 0 | 0
|  |  | Výkaz výměr: | TP.002; Izolace "CLT markýzy"; výměra Revit |  | 0
|  |  |  | 20,1 |  | 20.1
|  |  |  | PD.0P2 |  | 0
|  |  |  | 113,7 |  | 113.7
|  |  |  | PD0P1 |  | 0
|  |  |  | 116,0 |  | 116
|  | 219 | 28376525 | deska izolační PIR s oboustranným textilním rounem λ=0,026 tl 50mm | m2 | 147.18 | 0 | 0 | 0.0015 | 0.22077 |  | 0 | 21 | 0 | 0
|  |  | Výkaz výměr: | TP.002; Izolace "CLT markýzy"; výměra Revit |  | 0
|  |  |  | 20,1 |  | 20.1
|  |  |  | PD.0P2 |  | 0
|  |  |  | 113,7 |  | 113.7
|  |  | Ztratné: | 10 |  | 13.38
|  | 220 | 28376506 | deska izolační PIR s oboustranným textilním rounem λ=0,026 tl 160mm | m2 | 125.18 | 0 | 0 | 0.0048 | 0.60086 |  | 0 | 21 | 0 | 0
|  |  | Výkaz výměr: | PD0P1 - spádová EPS 110-180mm |  | 0
|  |  |  | 113,8 |  | 113.8
|  |  | Ztratné: | 10 |  | 11.38
SO.01/006/0063 | 3 |  |  | 0063: Podlahy a podlahové konstrukce |  |  |  | 0 |  | 133.0122 |  | 0 |  | 0 | 0 | Pododdíl
|  | 221 | 632441225 | Potěr anhydritový samonivelační litý C30 tl přes 45 do 50 mm | m2 | 764.3 | 0 | 0 | 0.1173 | 89.6524 |  | 0 | 21 | 0 | 0
|  |  | Výkaz výměr: | skladba podlah; výměra Revit |  | 0
|  |  |  | 221,5+56,2+158,5+139,2+154,0+34,9 |  | 764.3
|  | 222 | 632441293 | Příplatek k anhydritovému samonivelačnímu litému potěru C30 ZKD 5 mm tl přes 50 mm | m2 | 3057.2 | 0 | 0 | 0.01173 | 35.861 |  | 0 | 21 | 0 | 0
|  |  | Výkaz výměr: | vyrovnávací samonivalační stěřka, podlahové vytápění, dalších 20mm |  | 0
|  |  |  | 764,3*4 |  | 3057.2
|  | 223 | 634112123 | Obvodová dilatace podlahovým páskem z pěnového PE s fólií mezi stěnou a mazaninou nebo potěrem v 80 mm | m | 193.1 | 0 | 0 | 2e-05 | 0.003862 |  | 0 | 21 | 0 | 0
|  |  | Výkaz výměr: | po obvodě anhydrit; výměra dle Revit (Perimetr) |  | 0
|  |  |  | 19,2*2+10,0+8,5+31,1+9,1*2+10,0+76,9 |  | 193.1
|  | 224 | 637121113 | Okapový chodník z kačírku tl 200 mm s udusáním | m2 | 20.4 | 0 | 0 | 0.3674 | 7.495 |  | 0 | 21 | 0 | 0
|  |  | Výkaz výměr: | okolo objektu, výměra Revit |  | 0
|  |  |  | 68,0*0,3 |  | 20.4
SO.01/009 | 2 |  |  | 009: Ostatní konstrukce a práce |  |  |  | 0 |  | 8.8597 |  | 0 |  | 0 | 0 | Oddíl
SO.01/009/0091 | 3 |  |  | 0091: Doplňující konstrukce a práce pozemních komunikací, letišť a ploch |  |  |  | 0 |  | 8.7465 |  | 0 |  | 0 | 0 | Pododdíl
|  | 225 | 916331112 | Osazení zahradního obrubníku betonového do lože z betonu s boční opěrou | m | 70 | 0 | 0 | 0.10095 | 7.0665 |  | 0 | 21 | 0 | 0
|  | 226 | 59217002 | obrubník zahradní betonový šedý 1000x50x200mm | m | 70 | 0 | 0 | 0.024 | 1.68 |  | 0 | 21 | 0 | 0
|  |  | Výkaz výměr: | okolo objektu |  | 0
|  |  |  | 70,0 |  | 70
SO.01/009/0094 | 3 |  |  | 0094: Lešení a stavební výtahy |  |  |  | 0 |  | 0 |  | 0 |  | 0 | 0 | Pododdíl
|  | 227 | 941311111 | Montáž lešení řadového modulového lehkého zatížení do 200 kg/m2 š od 0,6 do 0,9 m v do 10 m | m2 | 115 | 0 | 0 |  | 0 |  | 0 | 21 | 0 | 0
|  | 228 | 941311211 | Příplatek k lešení řadovému modulovému lehkému do 200 kg/m2 š od 0,6 do 0,9 m v do 10 m za každý den použití | m2 | 4600 | 0 | 0 |  | 0 |  | 0 | 21 | 0 | 0
|  |  | Ztratné: | 3900 |  | 4485
|  | 229 | 941311811 | Demontáž lešení řadového modulového lehkého zatížení do 200 kg/m2 š od 0,6 do 0,9 m v do 10 m | m2 | 115 | 0 | 0 |  | 0 |  | 0 | 21 | 0 | 0
|  |  | Výkaz výměr: | okolo objektu |  | 0
|  |  |  | 115,0 |  | 115
|  | 230 | 949101111 | Lešení pomocné pro objekty pozemních staveb s lešeňovou podlahou v do 1,9 m zatížení do 150 kg/m2 | m2 | 711.2 | 0 | 0 |  | 0 |  | 0 | 21 | 0 | 0
|  | 231 | 945412112 | Teleskopická hydraulická montážní plošina výška zdvihu do 21 m | den | 8 | 0 | 0 |  | 0 |  | 0 | 21 | 0 | 0
SO.01/009/0095 | 3 |  |  | 0095: Dokončovací konstrukce a práce pozemních staveb |  |  |  | 0 |  | 0.11322 |  | 0 |  | 0 | 0 | Pododdíl
|  | 232 | 952901111 | Vyčištění budov bytové a občanské výstavby při výšce podlaží do 4 m | m2 | 711.2 | 0 | 0 | 4e-05 | 0.028448 |  | 0 | 21 | 0 | 0
|  |  | Výkaz výměr: | 1np, 2np, tabulka místností součet |  | 0
|  |  |  | 273,6+437,6 |  | 711.2
|  | 233 | X192163X | D+M Nosný tepelně-izolační prvek pro volně vyloženou část stropní žb desky | kus | 64 | 0 | 0 |  | 0 |  | 0 | 21 | 0 | 0
|  |  | Výkaz výměr: | přesah střechy - výměra Cad |  | 0
|  |  |  | 64 |  | 64
|  | 234 | 953943211 | Osazování hasicího přístroje | kus | 7 | 0 | 0 | 0.00011 | 0.00077 |  | 0 | 21 | 0 | 0
|  | 235 | 44932114 | přístroj hasicí ruční práškový PG 6 LE | kus | 7 | 0 | 0 | 0.012 | 0.084 |  | 0 | 21 | 0 | 0
|  |  | Výkaz výměr: | PBŘ TZ |  | 0
|  |  |  | 4+2+1 |  | 7
|  | 236 | X192197 | Požární ucpávka pro potrubí ZTI, systémové řešení pro ucpávky, rozměr do 0,01m2 | soubor | 29 | 0 | 0 |  | 0 |  | 0 | 21 | 0 | 0
|  |  | Výkaz výměr: | ZTI, ÚT |  | 0
|  |  |  | 10+9+10 |  | 29
|  | 237 | X192197 | Požární ucpávka pro potrubí VZT, systémové řešení pro ucpávky, rozměr do 0,25m2 | soubor | 5 | 0 | 0 |  | 0 |  | 0 | 21 | 0 | 0
SO.01/099 | 2 |  |  | 099: Přesun hmot HSV |  |  |  | 0 |  | 0 |  | 0 |  | 0 | 0 | Oddíl
SO.01/099/0998 | 3 |  |  | 0998: Přesun hmot |  |  |  | 0 |  | 0 |  | 0 |  | 0 | 0 | Pododdíl
|  | 238 | 998012102 | Přesun hmot pro budovy monolitické s vyzdívaným obvodovým pláštěm v přes 6 do 12 m | t | 1425.1554 | 0 | 0 |  | 0 |  | 0 | 21 | 0 | 0
SO.01/711 | 2 |  |  | 711: Izolace proti vodě a vlhkosti |  |  |  | 0 |  | 13.0872 |  | 0 |  | 0 | 0 | Oddíl
SO.01/711/7111 | 3 |  |  | 7111: Izolace proti vodě - zemní vlhkost a mokrý provoz |  |  |  | 0 |  | 12.7481 |  | 0 |  | 0 | 0 | Pododdíl
|  | 239 | BRM.N1038 | Parotěsný natavovací pás z oxidovaného asfaltu s kombinovanou nosnou vložkou z hliníkové fólie a skleněné rohože, opatřený na povrchu jemnozrnným posypem AL S40, tl. 4,0 mm, podkladní | m2 | 1156.325 | 0 | 0 | 0.0054 | 6.2442 |  | 0 | 21 | 0 | 0
|  |  | Výkaz výměr: | základová deska 1.pp; PD.101,PD.102; výměra Revit |  | 0
|  |  |  | 166,4+476,4 |  | 642.8
|  |  |  | SN.201; externí zateplení soklu + hydroizolace; výměra Revit |  | 0
|  |  |  | 340,2 |  | 340.2
|  |  |  | styk se stávajícím objektem |  | 0
|  |  |  | 45,0*0,5 |  | 22.5
|  |  | Ztratné: | 15 |  | 150.825
|  | 240 | 711111001 | Provedení izolace proti zemní vlhkosti vodorovné za studena nátěrem penetračním | m2 | 642.8 | 0 | 0 |  | 0 |  | 0 | 21 | 0 | 0
|  |  | Výkaz výměr: | základová deska 1.pp; PD.101,PD.102; výměra Revit |  | 0
|  |  |  | 166,4+476,4 |  | 642.8
|  | 241 | 711112001 | Provedení izolace proti zemní vlhkosti svislé za studena nátěrem penetračním | m2 | 362.7 | 0 | 0 |  | 0 |  | 0 | 21 | 0 | 0
|  |  | Výkaz výměr: | SN.201; externí zateplení soklu + hydroizolace; výměra Revit |  | 0
|  |  |  | 340,2 |  | 340.2
|  |  |  | styk se stávajícím objektem |  | 0
|  |  |  | 45,0*0,5 |  | 22.5
|  | 242 | 11163153 | emulze asfaltová penetrační | litr | 402.2 | 0 | 0 | 0.001 | 0.4022 |  | 0 | 21 | 0 | 0
|  |  | Výkaz výměr: | spotřeba 0,4l/m2 |  | 0
|  |  |  | (642,8+362,7)*0,4 |  | 402.2
|  | 243 | 711141559 | Provedení izolace proti zemní vlhkosti pásy přitavením vodorovné NAIP | m2 | 642.8 | 0 | 0 | 0.0004 | 0.25712 |  | 0 | 21 | 0 | 0
|  |  | Výkaz výměr: | základová deska 1.pp; PD.101,PD.102; výměra Revit |  | 0
|  |  |  | 166,4+476,4 |  | 642.8
|  | 244 | 62853000 | pás asfaltový samolepicí modifikovaný SBS s vložkou ze skleněné tkaniny se spalitelnou fólií nebo jemnozrnným minerálním posypem nebo textilií na horním povrchu tl 3,6mm | m2 | 1156.325 | 0 | 0 | 0.0044 | 5.0878 |  | 0 | 21 | 0 | 0
|  |  | Výkaz výměr: | základová deska 1.pp; PD.101,PD.102; výměra Revit |  | 0
|  |  |  | 166,4+476,4 |  | 642.8
|  |  |  | SN.201; externí zateplení soklu + hydroizolace; výměra Revit |  | 0
|  |  |  | 340,2 |  | 340.2
|  |  |  | styk se stávajícím objektem |  | 0
|  |  |  | 45,0*0,5 |  | 22.5
|  |  | Ztratné: | 15 |  | 150.825
|  | 245 | 711142559 | Provedení izolace proti zemní vlhkosti pásy přitavením svislé NAIP | m2 | 362.7 | 0 | 0 | 0.0004 | 0.14508 |  | 0 | 21 | 0 | 0
|  |  | Výkaz výměr: | SN.201; externí zateplení soklu + hydroizolace; výměra Revit |  | 0
|  |  |  | 340,2 |  | 340.2
|  |  |  | styk se stávajícím objektem |  | 0
|  |  |  | 45,0*0,5 |  | 22.5
|  | 246 | 711161275 | Provedení izolace proti zemní vlhkosti svislé z nopové fólie výška nopu přes 20 do 60 mm; SN.201 | m2 | 340.2 | 0 | 0 | 6e-05 | 0.020412 |  | 0 | 21 | 0 | 0
|  |  | Výkaz výměr: | SN.201; externí zateplení soklu + hydroizolace; výměra Revit |  | 0
|  |  |  | 340,2 |  | 340.2
|  | 247 | 28323137 | fólie profilovaná (nopová) drenážní HDPE s výškou nopů 40mm; SN.201 | m2 | 374.22 | 0 | 0 | 0.00158 | 0.59127 |  | 0 | 21 | 0 | 0
|  |  | Výkaz výměr: | SN.201; externí zateplení soklu + hydroizolace; výměra Revit |  | 0
|  |  |  | 340,2 |  | 340.2
|  |  | Ztratné: | 10 |  | 34.02
SO.01/711/7114 | 3 |  |  | 7114: Izolace proti vodě - tlaková voda |  |  |  | 0 |  | 0.33913 |  | 0 |  | 0 | 0 | Pododdíl
|  | 248 | 711491172 | Provedení doplňků izolace proti vodě na vodorovné ploše z textilií vrstva ochranná | m2 | 983 | 0 | 0 |  | 0 |  | 0 | 21 | 0 | 0
|  |  | Výkaz výměr: | základová deska 1.pp; PD.101,PD.102; výměra Revit |  | 0
|  |  |  | 166,4+476,4 |  | 642.8
|  |  |  | SN.201; externí zateplení soklu + hydroizolace; výměra Revit |  | 0
|  |  |  | 340,2 |  | 340.2
|  | 249 | 69311068 | geotextilie netkaná separační, ochranná, filtrační, drenážní PP 300g/m2 | m2 | 1130.45 | 0 | 0 | 0.0003 | 0.33913 |  | 0 | 21 | 0 | 0
|  |  | Výkaz výměr: | základová deska 1.pp; PD.101,PD.102; výměra Revit |  | 0
|  |  |  | 166,4+476,4 |  | 642.8
|  |  |  | SN.201; externí zateplení soklu + hydroizolace; výměra Revit |  | 0
|  |  |  | 340,2 |  | 340.2
|  |  | Ztratné: | 15 |  | 147.45
SO.01/712 | 2 |  |  | 712: Povlakové krytiny |  |  |  | 0 |  | 44.6766 |  | 0 |  | 0 | 0 | Oddíl
SO.01/712/7123 | 3 |  |  | 7123: Povlakové krytiny - střechy ploché |  |  |  | 0 |  | 11.691 |  | 0 |  | 0 | 0 | Pododdíl
|  | 250 | 712311101 | Provedení povlakové krytiny střech do 10° za studena lakem penetračním nebo asfaltovým | m2 | 1042.26 | 0 | 0 |  | 0 |  | 0 | 21 | 0 | 0
|  |  | Výkaz výměr: | střechy; ST.102,ST.103,ST.201,ST.207; výměra Revit |  | 0
|  |  |  | 32,8+443,7*2+31,5 |  | 951.7
|  |  |  | atika shora a z boku |  | 0
|  |  |  | 113,2*0,8 |  | 90.56
|  | 251 | 11163153 | emulze asfaltová penetrační | litr | 312.678 | 0 | 0 | 0.001 | 0.31268 |  | 0 | 21 | 0 | 0
|  |  | Výkaz výměr: | spotřeba 0,3l/m2 |  | 0
|  |  |  | 1042,26*0,3 |  | 312.678
|  | 252 | 712361703 | Provedení povlakové krytiny střech do 10° fólií přilepenou v plné ploše | m2 | 1485.96 | 0 | 0 | 0.00072 | 1.0699 |  | 0 | 21 | 0 | 0
|  |  | Výkaz výměr: | střechy; ST.102,ST.103,ST.201,ST.207; výměra Revit |  | 0
|  |  |  | 32,8+443,7*2+31,5 |  | 951.7
|  |  |  | atika shora a z boku |  | 0
|  |  |  | 113,2*0,8 |  | 90.56
|  |  |  | XX.201; Zelená střecha; výměra Revit |  | 0
|  |  |  | 443,7 |  | 443.7
|  | 253 | 62853004 | pás asfaltový natavitelný modifikovaný SBS s vložkou ze skleněné tkaniny a spalitelnou PE fólií nebo jemnozrnným minerálním posypem na horním povrchu tl 4,0mm | m2 | 688.344 | 0 | 0 | 0.0054 | 3.7171 |  | 0 | 21 | 0 | 0
|  |  | Výkaz výměr: | střechy; ST.102,ST.103,ST.201,ST.207; výměra Revit |  | 0
|  |  |  | 32,8+443,7+31,5 |  | 508
|  |  |  | atika shora a z boku |  | 0
|  |  |  | 113,2*0,8 |  | 90.56
|  |  | Ztratné: | 15 |  | 89.784
|  | 254 | 62856011 | pás asfaltový natavitelný modifikovaný SBS s vložkou z hliníkové fólie s textilií a spalitelnou PE fólií nebo jemnozrnným minerálním posypem na horním povrchu tl 4,0mm | m2 | 688.344 | 0 | 0 | 0.0047 | 3.2352 |  | 0 | 21 | 0 | 0
|  |  | Výkaz výměr: | střechy; ST.102,ST.103,ST.201,ST.207; výměra Revit |  | 0
|  |  |  | 32,8+443,7+31,5 |  | 508
|  |  |  | atika shora a z boku |  | 0
|  |  |  | 113,2*0,8 |  | 90.56
|  |  | Ztratné: | 15 |  | 89.784
|  | 255 | 62855021 | pás asfaltový natavitelný modifikovaný SBS s vložkou z polyesterové rohože s odolností proti prorůstání kořínků a hrubozrnným břidličným posypem na horním povrchu tl 5,2mm | m2 | 510.255 | 0 | 0 | 0.0064 | 3.2656 |  | 0 | 21 | 0 | 0
|  |  | Výkaz výměr: | XX.201 Zelená střecha; výměra Revit |  | 0
|  |  |  | 443,7 |  | 443.7
|  |  | Ztratné: | 15 |  | 66.555
|  | 256 | 28322025 | fólie hydroizolační střešní mPVC nevyztužená určená na detaily šedá tl 2,0mm | m2 | 37.72 | 0 | 0 | 0.0024 | 0.090528 |  | 0 | 21 | 0 | 0
|  |  | Výkaz výměr: | ST.102; Krytina nad chodbou; výměra Revit |  | 0
|  |  |  | 32,8 |  | 32.8
|  |  | Ztratné: | 15 |  | 4.92
SO.01/712/7127 | 3 |  |  | 7127: Povlakové krytiny - samostatné zesílení |  |  |  | 0 |  | 32.9184 |  | 0 |  | 0 | 0 | Pododdíl
|  | 257 | 712771201 | Provedení drenážní vrstvy vegetační střechy z kameniva tl do 100 mm sklon do 5° | m2 | 108.4 | 0 | 0 |  | 0 |  | 0 | 21 | 0 | 0
|  |  | Výkaz výměr: | PD.001; po obvodu zelených střech v š. 1,0m; výměra Revit |  | 0
|  |  |  | 108,4*1,0 |  | 108.4
|  | 258 | 58337402 | kamenivo dekorační (kačírek) frakce 16/22 | t | 15.6096 | 0 | 0 | 1 | 15.6096 |  | 0 | 21 | 0 | 0
|  |  | Výkaz výměr: | tl.80mm, hmotnost 1,8t/m3 |  | 0
|  |  |  | 108,4*0,08*1,0*1,8 |  | 15.6096
|  | 259 | 712771101 | Provedení ochranné vrstvy z textilií nebo rohoží volně s přesahem vegetační střechy sklon do 5° | m2 | 1485.96 | 0 | 0 |  | 0 |  | 0 | 21 | 0 | 0
|  |  | Výkaz výměr: | střechy; ST.102,ST.103,ST.201,ST.207; výměra Revit |  | 0
|  |  |  | 32,8+443,7*2+31,5 |  | 951.7
|  |  |  | atika shora a z boku |  | 0
|  |  |  | 113,2*0,8 |  | 90.56
|  |  |  | XX.201; Zelená střecha; výměra Revit |  | 0
|  |  |  | 443,7 |  | 443.7
|  | 260 | 69311068 | geotextilie netkaná separační, ochranná, filtrační, drenážní PP 300g/m2 | m2 | 1708.854 | 0 | 0 | 0.0003 | 0.51266 |  | 0 | 21 | 0 | 0
|  |  | Výkaz výměr: | střechy; ST.102,ST.103,ST.201,ST.207; výměra Revit |  | 0
|  |  |  | 32,8+443,7*2+31,5 |  | 951.7
|  |  |  | atika shora a z boku |  | 0
|  |  |  | 113,2*0,8 |  | 90.56
|  |  |  | XX.201; Zelená střecha; výměra Revit |  | 0
|  |  |  | 443,7 |  | 443.7
|  |  | Ztratné: | 15 |  | 222.894
|  | 261 | 712771223 | Provedení drenážní vrstvy vegetační střechy z plastových nopových fólií v nopů přes 25 mm do 5° | m2 | 443.7 | 0 | 0 |  | 0 |  | 0 | 21 | 0 | 0
|  |  | Výkaz výměr: | XX.201; výměra Revit |  | 0
|  |  |  | 443,7 |  | 443.7
|  | 262 | 69334004 | fólie profilovaná (nopová) perforovaná HDPE s hydroakumulační a drenážní funkcí do vegetačních střech s výškou nopů 40mm | m2 | 510.255 | 0 | 0 | 0.0018 | 0.91846 |  | 0 | 21 | 0 | 0
|  |  | Výkaz výměr: | XX.201; Výměra Revit |  | 0
|  |  |  | 443,7 |  | 443.7
|  |  | Ztratné: | 15 |  | 66.555
|  | 263 | 712774911 | Substrát intenzivní vegetační střechy doplnění tl do 50 mm sklon do 5° | m2 | 443.7 | 0 | 0 | 0.0255 | 11.3143 |  | 0 | 21 | 0 | 0
|  | 264 | 712774916 | Příplatek k cenám ZKD 10 mm přes 50 mm doplnění intenzivního substrátu vegetační střechy sklon do 5° | m2 | 887.4 | 0 | 0 | 0.0051 | 4.5257 |  | 0 | 21 | 0 | 0
|  |  | Výkaz výměr: | 443,7*2 |  | 887.4
|  | 265 | 712771501 | Provedení suchého výsevu osiva vegetační střechy sklon do 5° | m2 | 443.7 | 0 | 0 |  | 0 |  | 0 | 21 | 0 | 0
|  | 266 | 00572510 | osivo pro vegetační střechy směs bylin a tráv | m2 | 443.7 | 0 | 0 | 5e-05 | 0.022185 |  | 0 | 21 | 0 | 0
|  | 267 | 712771911 | Hnojivo extenzivní vegetační střechy sklon do 5° | m2 | 443.7 | 0 | 0 | 3e-05 | 0.013311 |  | 0 | 21 | 0 | 0
|  | 268 | 712771613 | Osazení ochranné kačírkové lišty navařením na hydroizolaci | m | 105 | 0 | 0 | 2e-05 | 0.0021 |  | 0 | 21 | 0 | 0
|  | 269 | X192279 | Kačírková lišta výška 180mm; | m | 105 | 0 | 0 |  | 0 |  | 0 | 21 | 0 | 0
|  |  | Výkaz výměr: | ukončení vegetační vrstvy z kačírku na střeše |  | 0
|  |  |  | 105,0 |  | 105
SO.01/712/7128 | 3 |  |  | 7128: Povlakové krytiny - samostatné vytažení izolace na konstrukce převyšující úroveň střechy |  |  |  | 0 |  | 0.06721 |  | 0 |  | 0 | 0 | Pododdíl
|  | 270 | 712811102 | Provedení povlakové krytiny vytažením na konstrukce za studena lakem asfaltovým | m2 | 71.5 | 0 | 0 |  | 0 |  | 0 | 21 | 0 | 0
|  |  | Výkaz výměr: | vytažení na kce, výměra dle Revit |  | 0
|  |  |  | 113,0*0,5 |  | 56.5
|  |  |  | 30,0*0,5 |  | 15
|  | 271 | 712841559 | Provedení povlakové krytiny vytažením na konstrukce pásy přitavením NAIP | m2 | 71.5 | 0 | 0 | 0.00094 | 0.06721 |  | 0 | 21 | 0 | 0
|  |  | Výkaz výměr: | vytažení na kce, výměra dle Revit |  | 0
|  |  |  | 113,0*0,5 |  | 56.5
|  |  |  | 30,0*0,5 |  | 15
SO.01/713 | 2 |  |  | 713: Izolace tepelné |  |  |  | 0 |  | 20.8598 |  | 0 |  | 0 | 0 | Oddíl
SO.01/713/7131 | 3 |  |  | 7131: Izolace tepelné - stavební konstrukce |  |  |  | 0 |  | 20.8598 |  | 0 |  | 0 | 0 | Pododdíl
|  | 272 | 713191132 | Montáž izolace tepelné podlah, stropů vrchem nebo střech překrytí separační fólií z PE | m2 | 1834.46 | 0 | 0 |  | 0 |  | 0 | 21 | 0 | 0
|  |  | Výkaz výměr: | izolace skladby podlah; výměra Revit |  | 0
|  |  |  | 221,5+56,2+158,5+139,2+154,0+34,9+59,8 |  | 824.1
|  |  |  | izolace střechy |  | 0
|  |  |  | 32,8+443,7+112,7*0,8+443,7 |  | 1010.36
|  | 273 | 28329041 | fólie PE separační či ochranná tl 0,1mm | m2 | 2109.629 | 0 | 0 | 0.0004 | 0.84385 |  | 0 | 21 | 0 | 0
|  |  | Výkaz výměr: | izolace skladby podlah; výměra Revit |  | 0
|  |  |  | 221,5+56,2+158,5+139,2+154,0+34,9+59,8 |  | 824.1
|  |  |  | izolace střechy |  | 0
|  |  |  | 32,8+443,7+112,7*0,8+443,7 |  | 1010.36
|  |  | Ztratné: | 15 |  | 275.169
|  | 274 | 713121121 | Montáž izolace tepelné podlah volně kladenými rohožemi, pásy, dílci, deskami 2 vrstvy | m2 | 1754.8 | 0 | 0 |  | 0 |  | 0 | 21 | 0 | 0
|  |  | Výkaz výměr: | podlahy EPS 150; PD.201,202,203,204,205206,PD.301; výměra Revit |  | 0
|  |  |  | 221,5+56,2+158,5+139,2+154,0+34,9+59,8 |  | 824.1
|  |  |  | kročejová izolace podlah; PD.201,202,203,204,205206; výměra Revit |  | 0
|  |  |  | 221,5+56,2+158,5+139,2+154,0+34,9 |  | 764.3
|  |  |  | pod základovou desku - podkladní XPS tl. 50mm; výměra Revit |  | 0
|  |  |  | 166,4 |  | 166.4
|  | 275 | 28375909 | deska EPS 150 pro konstrukce s vysokým zatížením λ=0,035 tl 50mm | m2 | 396.77 | 0 | 0 | 0.0015 | 0.59516 |  | 0 | 21 | 0 | 0
|  |  | Výkaz výměr: | Tep. izolace podlah EPS 150; PD.201,PD.204; výměra Revit |  | 0
|  |  |  | 221,5+139,2 |  | 360.7
|  |  | Ztratné: | 10 |  | 36.07
|  | 276 | 28375914 | deska EPS 150 pro konstrukce s vysokým zatížením λ=0,035 tl 100mm | m2 | 657.47 | 0 | 0 | 0.0029 | 1.9067 |  | 0 | 21 | 0 | 0
|  |  | Výkaz výměr: | Tep. izolace podlah EPS 150; PD.205; výměra Revit |  | 0
|  |  |  | 154,0 |  | 154
|  |  |  | Zateplení střechy |  | 0
|  |  |  | 443,7 |  | 443.7
0
|  |  | Ztratné: | 10 |  | 59.77
|  | 277 | 63231202 | deska čedičová minerální pro snížení kročejového hluku (max. zatížení 5 kN/m2) tl 30mm | m2 | 840.73 | 0 | 0 | 0.00444 | 3.7328 |  | 0 | 21 | 0 | 0
|  |  | Výkaz výměr: | kročejová izolace podlah; PD.201,202,203,204,205,206; výměra Revit |  | 0
|  |  |  | 221,5+56,2+158,5+139,2+154,0+34,9 |  | 764.3
|  |  | Ztratné: | 10 |  | 76.43
|  | 278 | 28376417 | deska XPS hrana polodrážková a hladký povrch 300kPA λ=0,035 tl 50mm | m2 | 183.04 | 0 | 0 | 0.0015 | 0.27456 |  | 0 | 21 | 0 | 0
|  |  | Výkaz výměr: | pod základovou desku - podkladní XPS; PD.101; výměra Revit |  | 0
|  |  |  | 166,4 |  | 166.4
|  |  | Ztratné: | 10 |  | 16.64
|  | 279 | 713191114 | Montáž izolace tepelné podlah, stropů vrchem nebo střech překrytí pásem asfaltovým položeným volně | m2 | 1026.65 | 0 | 0 |  | 0 |  | 0 | 21 | 0 | 0
|  |  | Výkaz výměr: | střechy SBS; ST.103,ST.201; výměra revit |  | 0
|  |  |  | 486,2*2 |  | 972.4
|  |  |  | 108,5*0,5 |  | 54.25
|  | 280 | 62853001 | pás asfaltový samolepicí modifikovaný SBS s vložkou ze skleněné tkaniny se spalitelnou fólií nebo jemnozrnným minerálním posypem nebo textilií na horním povrchu tl 4,0mm | m2 | 1180.6475 | 0 | 0 | 0.0048 | 5.6671 |  | 0 | 21 | 0 | 0
|  |  | Výkaz výměr: | střechy SBS; ST.103,ST.201; výměra revit |  | 0
|  |  |  | 486,2*2 |  | 972.4
|  |  |  | 108,5*0,5 |  | 54.25
|  |  | Ztratné: | 15 |  | 153.9975
|  | 281 | 713131141 | Montáž izolace tepelné stěn lepením celoplošně rohoží, pásů, dílců, desek | m2 | 380.1 | 0 | 0 | 0.006 | 2.2806 |  | 0 | 21 | 0 | 0
|  |  | Výkaz výměr: | SN.201; externí zateplení soklu + hydroizolace; výměra Revit |  | 0
|  |  |  | 340,2 |  | 340.2
|  |  |  | TP.001; podokenní izolace XPS; výměra Revit |  | 0
|  |  |  | 7,1 |  | 7.1
|  |  |  | ST.102; Izolace nad chodbou mezi hotelem a wellnessem; výměra Revit |  | 0
|  |  |  | 32,8 |  | 32.8
|  | 282 | 28376439 | deska XPS hrana rovná a strukturovaný povrch 250kPa λ=0,032 tl 40mm | m2 | 374.22 | 0 | 0 | 0.0012 | 0.44906 |  | 0 | 21 | 0 | 0
|  |  | Výkaz výměr: | SN.201; externí zateplení soklu + hydroizolace; výměra Revit |  | 0
|  |  |  | 340,2 |  | 340.2
|  |  | Ztratné: | 10 |  | 34.02
|  | 283 | 28376443 | deska XPS hrana rovná a strukturovaný povrch 300kPA λ=0,035 tl 100mm | m2 | 7.81 | 0 | 0 | 0.003 | 0.02343 |  | 0 | 21 | 0 | 0
|  |  | Výkaz výměr: | TP.001; podokenní izolace XPS; výměra Revit |  | 0
|  |  |  | 7,1 |  | 7.1
|  |  | Ztratné: | 10 |  | 0.71
|  | 284 | 28375992 | deska EPS 150 pro konstrukce s vysokým zatížením λ=0,035 tl 180mm | m2 | 70.73 | 0 | 0 | 0.0054 | 0.38194 |  | 0 | 21 | 0 | 0
|  |  | Výkaz výměr: | ST.102; Izolace nad chodbou mezi hotelem a wellnessem; výměra Revit |  | 0
|  |  |  | 32,8 |  | 32.8
|  |  |  | ST.207; venkovní terasa; výměra Revit |  | 0
|  |  |  | 31,5 |  | 31.5
|  |  | Ztratné: | 10 |  | 6.43
|  | 285 | 713141311 | Montáž izolace tepelné střech plochých kladené volně, spádová vrstva | m2 | 949.9 | 0 | 0 |  | 0 |  | 0 | 21 | 0 | 0
|  |  | Výkaz výměr: | Plochá střecha, Zelená střecha |  | 0
|  |  |  | 459,2*2 |  | 918.4
|  |  |  | ST.207; venkovní terasa; výměra Revit |  | 0
|  |  |  | 31,5 |  | 31.5
|  | 286 | 713141321 | Montáž izolace tepelné střech plochých lepené asfaltem zplna, spádová vrstva | m2 | 11.85 | 0 | 0 | 0.00204 | 0.024174 |  | 0 | 21 | 0 | 0
|  |  | Výkaz výměr: | P.002; PIR výplň přechodu mezi terasou a markýzou; výměra Revit |  | 0
|  |  |  | 23,7*0,5 |  | 11.85
|  | 287 | 28372326 | deska EPS 150 pro konstrukce s vysokým zatížením λ=0,035 | m3 | 156.013 | 0 | 0 | 0.03 | 4.6804 |  | 0 | 21 | 0 | 0
|  |  | Výkaz výměr: | ST.103; spádové zateplení ploché střechy tl.250mm; výměra Revit |  | 0
|  |  |  | 134,9 |  | 134.9
|  |  |  | ST.207; spádové zateplení venkovní terasa; výměra Revit |  | 0
|  |  |  | 6,93 |  | 6.93
|  |  | Ztratné: | 10 |  | 14.183
SO.01/762 | 2 |  |  | 762: Konstrukce tesařské |  |  |  | 0 |  | 70.8349 |  | 0 |  | 0 | 0 | Oddíl
SO.01/762/7620 | 3 |  |  | 7620: Konstrukce tesařské |  |  |  | 0 |  | 0.030429 |  | 0 |  | 0 | 0 | Pododdíl
|  | 288 | 762083122 | Impregnace řeziva proti dřevokaznému hmyzu, houbám a plísním máčením třída ohrožení 3 a 4 - předpoklad | m3 | 16.1 | 0 | 0 | 0.00189 | 0.030429 |  | 0 | 21 | 0 | 0
SO.01/762/7621 | 3 |  |  | 7621: Konstrukce tesařské - stěny a příčky |  |  |  | 0 |  | 38.2262 |  | 0 |  | 0 | 0 | Pododdíl
|  | 289 | SN.D04 | D+M Zakrytování markýzi - kompozitová dřevotřísková deska OSB tl. 15mm, vč. roštu a všech pomocných konstrukcí | m2 | 22 | 0 | 0 |  | 0 |  | 0 | 21 | 0 | 0
|  |  | Výkaz výměr: | SN.D04; výměra Revit - kompozitová deska, vč. kotvení a všech pomocných prací - systémové řešení; D+M |  | 0
|  |  |  | 20,0 |  | 20
|  |  | Ztratné: | 10 |  | 2
|  | 290 | SN.302 | D+M Dřevěný obklad interiéru - dřevěný obklad, vč. roštu a všech pomocných konstrukcí - D+M | m2 | 214.5 | 0 | 0 |  | 0 |  | 0 | 21 | 0 | 0
|  |  | Výkaz výměr: | SN.302; výměra Revit - dřevěný obklad, vč. kotvení a všech pomocných prací - systémové řešení; D+M |  | 0
|  |  |  | 195,0 |  | 195
|  |  | Ztratné: | 10 |  | 19.5
|  | 291 | SN.D02 | D+M Kompletní dřevostavební stěnový obvodový panel tloušťky 390,4mm - sendvičová obvodová stěna | m2 | 136.6 | 0 | 0 | 0.1095 | 14.9577 |  | 0 | 21 | 0 | 0
|  |  | Výkaz výměr: | SN.D02; výměra Revit - dřevostavební senvičový panel - systémové řešení; D+M |  | 0
|  |  |  | 103,1+33,5 |  | 136.6
|  | 292 | SN.D16 | D+M Kompletní dřevostavební stěnový obvodový panel tloušťky 390,4mm - sendvičová obvodová stěna - nadpraží | m2 | 42.9 | 0 | 0 | 0.1095 | 4.6975 |  | 0 | 21 | 0 | 0
|  |  | Výkaz výměr: | SN.D16; výměra Revit - dřevostavební senvičový panel - systémové řešení; D+M |  | 0
|  |  |  | 42,9 |  | 42.9
|  | 293 | SN.D03 | D+M Kompletní dřevostavební stěnový obvodový panel tloušťky 390,4mm - sendvičová obvodová stěna + kamenný obklad | m2 | 55.7 | 0 | 0 | 0.1095 | 6.0992 |  | 0 | 21 | 0 | 0
|  |  | Výkaz výměr: | SN.D03; výměra Revit - dřevostavební sendvičový panel - systémové řešení; D+M |  | 0
|  |  |  | 51,1+4,6 |  | 55.7
|  | 294 | SN.D13,17 | D+M Kompletní dřevostavební stěnový panel - interiérová stěna - příčky tl. 185mm | m2 | 199.7 | 0 | 0 | 0.0432 | 8.627 |  | 0 | 21 | 0 | 0
|  |  | Výkaz výměr: | SN.D13+SN.D17; výměra Revit - dřevostavební senvičový panel - systémové řešení; D+M |  | 0
|  |  |  | 25,6+174,1 |  | 199.7
|  | 295 | SN.D18 | D+M Kompletní dřevostavební stěnový panel - interiérová stěna - příčky tl. 160mm | m2 | 29.7 | 0 | 0 | 0.0432 | 1.283 |  | 0 | 21 | 0 | 0
|  |  | Výkaz výměr: | SN.D18; výměra Revit - dřevostavební senvičový panel - systémové řešení; D+M |  | 0
|  |  |  | 29,7 |  | 29.7
|  | 296 | XS.D02 | D+M Kompletní dřevostavební stěnový obvodový panel tloušťky 163,0mm - atika, vč. zateplení | m2 | 59.3 | 0 | 0 | 0.0432 | 2.5618 |  | 0 | 21 | 0 | 0
|  |  | Výkaz výměr: | XS.D02; výměra Revit - dřevostavební senvičový panel - systémové řešení; D+M |  | 0
|  |  |  | 59,3 |  | 59.3
SO.01/762/7623 | 3 |  |  | 7623: Konstrukce tesařské - zastřešení |  |  |  | 0 |  | 9.1774 |  | 0 |  | 0 | 0 | Pododdíl
|  | 297 | 762332542 | Montáž vázaných kcí krovů pravidelných pomocí tesařských spojů a ocelových spojek z hoblovaného řeziva pl přes 120 do 224 cm2 | m | 168.74 | 0 | 0 |  | 0 |  | 0 | 21 | 0 | 0
|  |  | Výkaz výměr: | TM.D02,D03; Hlavní nosné prvky; výměra Revit |  | 0
|  |  |  | 150,4 |  | 150.4
|  |  |  | TM.D01; Nosné prvky mezi novým a stávajícím objektem; výměra Revit |  | 0
|  |  |  | 18,34 |  | 18.34
|  | 298 | 60512132 | hranol stavební řezivo průřezu do 224cm2 přes dl 8m | m3 | 15.301 | 0 | 0 | 0.55 | 8.4156 |  | 0 | 21 | 0 | 0
|  |  | Výkaz výměr: | TM.D02,D03; Hlavní nosné prvky; výměra Revit |  | 0
|  |  |  | 13,65 |  | 13.65
|  |  |  | TM.D01; Nosné prvky mezi novým a stávajícím objektem; výměra Revit |  | 0
|  |  |  | 0,26 |  | 0.26
|  |  | Ztratné: | 10 |  | 1.391
|  | 299 | 762395000 | Spojovací prostředky krovů, bednění, laťování, nadstřešních konstrukcí - předpoklad | m3 | 16.1 | 0 | 0 | 0.02284 | 0.36772 |  | 0 | 21 | 0 | 0
|  |  | Výkaz výměr: | řezivo, spojovací prkvy - předpoklad |  | 0
|  |  |  | 15,1 |  | 15.1
|  |  |  | rezerva |  | 0
|  |  |  | 1,0 |  | 1
|  | 300 | 762332542 | Montáž vázaných kcí krovů pravidelných pomocí tesařských spojů a ocelových spojek z hoblovaného řeziva pl přes 120 do 224 cm2 - viz ozn. ZM.071 | m | 170 | 0 | 0 |  | 0 |  | 0 | 21 | 0 | 0
|  |  | Výkaz výměr: | ZM.071 |  | 0
|  |  |  | 6,8*25 |  | 170
|  | 301 | 60512132 | hranol stavební řezivo průřezu do 224cm2 přes dl 8m - viz ozn. ZM.071 | m3 | 0.6875 | 0 | 0 | 0.55 | 0.37813 |  | 0 | 21 | 0 | 0
|  |  | Výkaz výměr: | ZM.071 |  | 0
|  |  |  | 0,1*0,25*25 |  | 0.625
|  |  | Ztratné: | 10 |  | 0.0625
|  | 302 | 762395000 | Spojovací prostředky krovů, bednění, laťování, nadstřešních konstrukcí - viz ozn. ZM.071 | m3 | 0.7 | 0 | 0 | 0.02284 | 0.015988 |  | 0 | 21 | 0 | 0
|  |  | Výkaz výměr: | ZM.071 |  | 0
|  |  |  | 0,7 |  | 0.7
SO.01/762/7625 | 3 |  |  | 7625: Konstrukce tesařské - podlahy a podlahové konstrukce |  |  |  | 0 |  | 1.5984 |  | 0 |  | 0 | 0 | Pododdíl
|  | 303 | 762525104 | Položení podlahy z palubek; PD.301 | m2 | 59.8 | 0 | 0 |  | 0 |  | 0 | 21 | 0 | 0
|  |  | Výkaz výměr: | PD.301, systémové řešení, vč. všech pomocných prvků a prací, výměra Revit |  | 0
|  |  |  | 59,8 |  | 59.8
|  | 304 | 762512261 | Montáž podlahové kce podkladového roštu; DP.301 | m | 87 | 0 | 0 | 1e-05 | 0.00087 |  | 0 | 21 | 0 | 0
|  |  | Výkaz výměr: | PD.001; rošt; výměra Revit |  | 0
|  |  |  | 5,0*12 |  | 60
|  |  |  | 1,8*15 |  | 27
|  | 305 | 60791113 | prkno terasové dřevoplastové s překrytými spárami š 140 mm tl 22mm; PD.301 | m | 469.8571 | 0 | 0 | 0.0034 | 1.5975 |  | 0 | 21 | 0 | 0
|  |  | Výkaz výměr: | PD.301, výměra Revit |  | 0
|  |  |  | 59,8/0,14 |  | 427.1429
|  |  | Ztratné: | 10 |  | 42.7143
SO.01/762/7628 | 3 |  |  | 7628: Konstrukce tesařské - stropy a stropní konstrukce |  |  |  | 0 |  | 21.8025 |  | 0 |  | 0 | 0 | Pododdíl
|  | 306 | SD.D01 | D+M Kompletní dřevostavební stropní panel tloušťky 180,0mm; SD.D01 | m2 | 581.4 | 0 | 0 | 0.0375 | 21.8025 |  | 0 | 21 | 0 | 0
|  |  | Výkaz výměr: | SD.D01; výměra Revit |  | 0
|  |  |  | CLT střešní nosný panel - v pohledové úpravě, tl. 180mm |  | 0
|  |  |  | 581,4 |  | 581.4
SO.01/763 | 2 |  |  | 763: Konstrukce montované |  |  |  | 0 |  | 6.0117 |  | 0 |  | 0 | 0 | Oddíl
SO.01/763/7631 | 3 |  |  | 7631: Konstrukce montované - z desek sádrokartonových |  |  |  | 0 |  | 6.0117 |  | 0 |  | 0 | 0 | Pododdíl
|  | 307 | 763131451 | D+M SDK podhled deska 1xH2 12,5 bez izolace dvouvrstvá spodní kce profil CD+UD | m2 | 320 | 0 | 0 | 0.0126 | 4.032 |  | 0 | 21 | 0 | 0
|  |  | Výkaz výměr: | impregnovaný podhled, výměra dle Revit PH.201, vč. revizních dvířek |  | 0
|  |  |  | 320,0 |  | 320
|  | 308 | 763131771 | D+M Příplatek k SDK podhledu za rovinnost kvality Q3 | m2 | 320 | 0 | 0 | 0.0007 | 0.224 |  | 0 | 21 | 0 | 0
|  | 309 | 763131714 | D+M SDK podhled základní penetrační nátěr | m2 | 320 | 0 | 0 | 0.0001 | 0.032 |  | 0 | 21 | 0 | 0
|  | 310 | 763121212 | D+M SDK stěna předsazená deska 1xA tl 12,5 mm lepené na bochánky bez nosné kce | m2 | 11.88 | 0 | 0 | 0.01488 | 0.17677 |  | 0 | 21 | 0 | 0
|  |  | Výkaz výměr: | SN.017; SDK Zavření podhledu v prostoru světlíku; výměra Revit |  | 0
|  |  |  | 10,8 |  | 10.8
|  |  | Ztratné: | 10 |  | 1.08
|  | 311 | 59030711 | dvířka revizní jednokřídlá s automatickým zámkem 300x300mm; DR.0R1 - viz specifikace | kus | 27 | 0 | 0 | 0.0014 | 0.0378 |  | 0 | 21 | 0 | 0
|  | 312 | 763111336 | D+M SDK příčka tl 125 mm profil CW+UW 100 desky 1xH2 12,5 s izolací EI 30 Rw do 48 dB; SN.D11 | m2 | 12.1 | 0 | 0 | 0.02682 | 0.32452 |  | 0 | 21 | 0 | 0
|  |  | Výkaz výměr: | SN.D11; výměra Revit - SDK voděodolné - systémové řešení; D+M |  | 0
|  |  |  | 12,1 |  | 12.1
|  | 313 | 763111316 | D+M SDK příčka tl 125 mm profil CW+UW 100 desky 1xA 12,5 s izolací EI 30 Rw do 48 dB; SN.D12 | m2 | 45.2 | 0 | 0 | 0.02619 | 1.1838 |  | 0 | 21 | 0 | 0
|  |  | Výkaz výměr: | SN.D12; výměra Revit - SDK obyč. - systémové řešení; D+M |  | 0
|  |  |  | 45,2 |  | 45.2
|  | 314 | 763172352 | Montáž dvířek revizních jednoplášťových SDK kcí vel. 300 x 300 mm pro podhledy; DR.0R1 - viz specifikace | kus | 27 | 0 | 0 | 3e-05 | 0.00081 |  | 0 | 21 | 0 | 0
SO.01/764 | 2 |  |  | 764: Konstrukce klempířské |  |  |  | 0 |  | 1.8601 |  | 0 |  | 0 | 0 | Oddíl
SO.01/764/7642 | 3 |  |  | 7642: Konstrukce klempířské - oplechování |  |  |  | 0 |  | 1.8108 |  | 0 |  | 0 | 0 | Pododdíl
|  | 315 | 764216605 | D+M Oplechování rovných parapetů mechanicky kotvené z Pz s povrchovou úpravou rš 400 mm; KL.0P1 | m | 61.1 | 0 | 0 | 0.00355 | 0.21691 |  | 0 | 21 | 0 | 0
|  |  | Výkaz výměr: | KL.0P1; Oplechovaní LOP FeZN 0,5mm, rozvinutá šířka 285mm |  | 0
|  |  |  | 61,1 |  | 61.1
|  | 316 | 764216602 | Oplechování rovných parapetů mechanicky kotvené z Pz s povrchovou úpravou rš 200 mm; KL.0P4a | m | 14.2 | 0 | 0 | 0.00183 | 0.025986 |  | 0 | 21 | 0 | 0
|  |  | Výkaz výměr: | KL.004; Venkovní parapet, rozvinutá šířka 190mm |  | 0
|  |  |  | 14,2 |  | 14.2
|  | 317 | 764214603 | Oplechování horních ploch a atik bez rohů z Pz s povrch úpravou mechanicky kotvené rš 250 mm; KL.0P4 | m | 112.7 | 0 | 0 | 0.00222 | 0.25019 |  | 0 | 21 | 0 | 0
|  |  | Výkaz výměr: | KL.0P4; Oplechování atiky FeZN 0,5mm, rozvinutá šířka 670mm |  | 0
|  |  |  | 112,7 |  | 112.7
|  | 318 | 764214603 | Oplechování horních ploch a atik bez rohů z Pz s povrch úpravou mechanicky kotvené rš 250 mm; KL.0P6 | m | 65.2 | 0 | 0 | 0.00222 | 0.14474 |  | 0 | 21 | 0 | 0
|  |  | Výkaz výměr: | KL.0P6; Kotvení markyzy FeZN 0,5mm, rozvinutá šířka 125mm |  | 0
|  |  |  | 65,2 |  | 65.2
|  | 319 | 764214605 | Oplechování horních ploch a atik bez rohů z Pz s povrch úpravou mechanicky kotvené rš 400 mm; KL.0P5 | m | 65.3 | 0 | 0 | 0.00351 | 0.2292 |  | 0 | 21 | 0 | 0
|  |  | Výkaz výměr: | KL.0P5; Oplechování markyzy FeZN 0,5mm, rozvinutá šířka 170mm |  | 0
|  |  |  | 65,3 |  | 65.3
|  | 320 | 764214605 | Oplechování horních ploch a atik bez rohů z Pz s povrch úpravou mechanicky kotvené rš 400 mm; KL.0P7 | m | 64.9 | 0 | 0 | 0.00351 | 0.2278 |  | 0 | 21 | 0 | 0
|  |  | Výkaz výměr: | KL.0P7; Žlab markýza FeZN 0,5mm, rozvinutá šířka 295mm |  | 0
|  |  |  | 64,9 |  | 64.9
|  | 321 | 764214605 | Oplechování horních ploch a atik bez rohů z Pz s povrch úpravou mechanicky kotvené rš 400 mm; KL.0P8 | m | 58.6 | 0 | 0 | 0.00351 | 0.20569 |  | 0 | 21 | 0 | 0
|  |  | Výkaz výměr: | KL.0P8; Oplechování vrchu markyzy FeZN 0,5mm, rozvinutá šířka 2035mm |  | 0
|  |  |  | 58,6 |  | 58.6
|  | 322 | 764212666 | Oplechování rovné okapové hrany z Pz s povrchovou úpravou rš 500 mm; KL.0P3 | m | 112.9 | 0 | 0 | 0.00452 | 0.51031 |  | 0 | 21 | 0 | 0
|  |  | Výkaz výměr: | KL.0P3; Kotvení atiky FeZN 0,5mm, rozvinutá šířka 465mm |  | 0
|  |  |  | 112,9 |  | 112.9
SO.01/764/7645 | 3 |  |  | 7645: Konstrukce klempířské - žlaby a svody |  |  |  | 0 |  | 0.049284 |  | 0 |  | 0 | 0 | Pododdíl
|  | 323 | 764518622 | Svody kruhové včetně objímek, kolen, odskoků z Pz s povrchovou úpravou průměru 100 mm | m | 44.4 | 0 | 0 | 0.00111 | 0.049284 |  | 0 | 21 | 0 | 0
|  |  | Výkaz výměr: | Svody |  | 0
|  |  |  | 7,5+5,7+6,9+6,2+6,4+5,6+6,1 |  | 44.4
SO.01/765 | 2 |  |  | 765: Krytiny skládané |  |  |  | 0 |  | 0.16055 |  | 0 |  | 0 | 0 | Oddíl
SO.01/765/7651 | 3 |  |  | 7651: Krytina skládaná - střechy |  |  |  | 0 |  | 0.16055 |  | 0 |  | 0 | 0 | Pododdíl
|  | 324 | 765191001 | Montáž pojistné hydroizolační nebo parotěsné fólie kladené ve sklonu do 20° lepením na bednění nebo izolaci | m2 | 938.9 | 0 | 0 | 1e-05 | 0.009389 |  | 0 | 21 | 0 | 0
|  |  | Výkaz výměr: | Plochá střecha, Zelená střecha |  | 0
|  |  |  | 443,7*2 |  | 887.4
|  |  |  | atika shora |  | 0
|  |  |  | 103,0*0,5 |  | 51.5
|  | 325 | 28329046 | fólie kontaktní difuzně propustná pro doplňkovou hydroizolační vrstvu, třívrstvá 140g/m2 | m2 | 1079.735 | 0 | 0 | 0.00014 | 0.15116 |  | 0 | 21 | 0 | 0
|  |  | Výkaz výměr: | Plochá střecha, Zelená střecha |  | 0
|  |  |  | 443,7*2 |  | 887.4
|  |  |  | atika shora |  | 0
|  |  |  | 103,0*0,5 |  | 51.5
|  |  | Ztratné: | 15 |  | 140.835
SO.01/766 | 2 |  |  | 766: Konstrukce truhlářské |  |  |  | 0 |  | 1.1983 |  | 0 |  | 0 | 0 | Oddíl
SO.01/766/7666 | 3 |  |  | 7666: Konstrukce truhlářské - výplně otvorů |  |  |  | 0 |  | 0.09115 |  | 0 |  | 0 | 0 | Pododdíl
|  | 326 | 61124237 | manžeta z parotěsné fólie pro střešní okno do 1200x2100mm | kus | 5 | 0 | 0 | 0.00097 | 0.00485 |  | 0 | 21 | 0 | 0
|  | 327 | 61124329 | lemování střešních oken Al na ploché krytiny do v 14mm 1200x2100mm | kus | 5 | 0 | 0 | 0.0055 | 0.0275 |  | 0 | 21 | 0 | 0
|  | 328 | 766694116 | Montáž parapetních desek dřevěných nebo plastových š do 30 cm dl přes 1,0 do 1,7 m | m | 14.7 | 0 | 0 |  | 0 |  | 0 | 21 | 0 | 0
|  |  | Výkaz výměr: | ON.012 |  | 0
|  |  |  | 7*2,1 |  | 14.7
|  | 329 | 60794102 | parapet dřevotřískový vnitřní povrch laminátový š 260mm | m | 14.7 | 0 | 0 | 0.004 | 0.0588 |  | 0 | 21 | 0 | 0
|  |  | Výkaz výměr: | ON.012 |  | 0
|  |  |  | 7*2,1 |  | 14.7
SO.01/766/7666. | 3 |  |  | 7666.: Konstrukce truhlářské - vnitřní dveře |  |  |  | 0 |  | 1.1071 |  | 0 |  | 0 | 0 | Pododdíl
|  | 330 | 766682212 | Montáž zárubní obložkových protipožárních pro dveře jednokřídlové tl stěny přes 170 do 350 mm; DR.002, DR.041 | kus | 2 | 0 | 0 | 0.00041 | 0.00082 |  | 0 | 21 | 0 | 0
|  | 331 | 61182320 | zárubeň jednokřídlá obložková s laminátovým povrchem a protipožární úpravou tl stěny 260-350mm rozměru 600-1100/1970, 2100mm; DR.002, DR.041, RAL 7016 - viz specifikace | kus | 2 | 0 | 0 | 0.035 | 0.07 |  | 0 | 21 | 0 | 0
|  |  | Výkaz výměr: | DR.03F,DR.03I,DR.03U |  | 0
|  |  |  | 2+3+2 |  | 7
|  | 332 | 766682112 | Montáž zárubní obložkových pro dveře jednokřídlové tl stěny přes 170 do 350 mm; DR.001, DR.005, DR.009, DR.016, DR.017, DR.035 | kus | 21 | 0 | 0 | 0.00046 | 0.00966 |  | 0 | 21 | 0 | 0
|  | 333 | 61182308 | zárubeň jednokřídlá obložková s laminátovým povrchem tl stěny 160-250mm rozměru 600-1100/1970, 2100mm; DR.001, DR.005, DR.009, DR.016, DR.017, DR.035 - viz specifikace | kus | 21 | 0 | 0 | 0.026 | 0.546 |  | 0 | 21 | 0 | 0
|  |  | Výkaz výměr: | DR.03A,DR.03D,DR.03G,DR.03J,DR.03T,DR.03X |  | 0
|  |  |  | 2+3+7+12+3+1 |  | 28
|  | 334 | 766660171 | Montáž dveřních křídel otvíravých jednokřídlových š do 0,8 m do obložkové zárubně; DR.001, DR.005, DR.017 | kus | 14 | 0 | 0 |  | 0 |  | 0 | 21 | 0 | 0
|  | 335 | 766660171 | Montáž dveřních křídel otvíravých jednokřídlových š do 1,0 m do obložkové zárubně; DR.002, DR.009, DR.016, DR.035, DR.041 | kus | 9 | 0 | 0 |  | 0 |  | 0 | 21 | 0 | 0
|  | 336 | 61162086 | dveře jednokřídlé dřevotřískové povrch laminátový plné 800x1970-2100mm; DR.001 - viz specifikace | kus | 2 | 0 | 0 | 0.0195 | 0.039 |  | 0 | 21 | 0 | 0
|  |  | Výkaz výměr: | DR.002 |  | 0
|  |  |  | 2 |  | 2
|  | 337 | 61162085 | dveře jednokřídlé dřevotřískové povrch laminátový plné 700x1970-2100mm; DR.005 - viz specifikace | kus | 10 | 0 | 0 | 0.0175 | 0.175 |  | 0 | 21 | 0 | 0
|  |  | Výkaz výměr: | DR.002 |  | 0
|  |  |  | 2 |  | 2
|  | 338 | 61165314 | dveře jednokřídlé dřevotřískové protipožární EI (EW) 30 D3 povrch laminátový plné 900x1970-2100mm; DR.002 - viz specifikace | kus | 1 | 0 | 0 | 0.0243 | 0.0243 |  | 0 | 21 | 0 | 0
|  |  | Výkaz výměr: | DR.009; dle PBŘ |  | 0
|  |  |  | 2 |  | 2
|  | 339 | 61162100 | dveře jednokřídlé dřevotřískové protipožární EI (EW) 30 D3 povrch laminátový plné 1000x1970-2100mm; DR.041 - viz specifikace | kus | 1 | 0 | 0 | 0.027 | 0.027 |  | 0 | 21 | 0 | 0
|  |  | Výkaz výměr: | DR.009; dle PBŘ |  | 0
|  |  |  | 2 |  | 2
|  | 340 | 61162087 | dveře jednokřídlé dřevotřískové povrch laminátový plné 900x1970-2100mm; DR.035 - viz specifikace | kus | 2 | 0 | 0 | 0.0205 | 0.041 |  | 0 | 21 | 0 | 0
|  |  | Výkaz výměr: | DR.001 |  | 0
|  |  |  | 6 |  | 6
|  | 341 | 61162087 | dveře jednokřídlé dřevotřískové povrch laminátový plné 900x1970-2100mm; DR.016 - viz specifikace | kus | 4 | 0 | 0 | 0.0205 | 0.082 |  | 0 | 21 | 0 | 0
|  |  | Výkaz výměr: | DR.001 |  | 0
|  |  |  | 6 |  | 6
|  | 342 | 61162086 | dveře jednokřídlé dřevotřískové povrch laminátový plné 800x1970-2100mm; DR.017 - viz specifikace | kus | 2 | 0 | 0 | 0.0195 | 0.039 |  | 0 | 21 | 0 | 0
|  |  | Výkaz výměr: | DR.001 |  | 0
|  |  |  | 6 |  | 6
|  | 343 | 61162087 | dveře jednokřídlé dřevotřískové povrch laminátový plné 900x1970-2100mm; DR.009 - viz specifikace | kus | 1 | 0 | 0 | 0.0205 | 0.0205 |  | 0 | 21 | 0 | 0
|  |  | Výkaz výměr: | DR.001 |  | 0
|  |  |  | 6 |  | 6
|  | 344 | 54914620 | kování dveřní vrchní klika včetně rozet a montážního materiálu R PZ nerez PK | kus | 23 | 0 | 0 | 0.0012 | 0.0276 |  | 0 | 21 | 0 | 0
|  | 345 | 766660728 | Montáž dveřního interiérového kování - zámku | kus | 23 | 0 | 0 |  | 0 |  | 0 | 21 | 0 | 0
|  | 346 | 54964150 | vložka zámková cylindrická oboustranná+4 klíče | kus | 23 | 0 | 0 | 0.00015 | 0.00345 |  | 0 | 21 | 0 | 0
|  | 347 | X192160 | D+M Barevný symbol nalepený na dveře (např. číslo, popis) | kus | 23 | 0 | 0 |  | 0 |  | 0 | 21 | 0 | 0
|  | 348 | X192201 | D+M Systém generálního klíče | soubor | 1 | 0 | 0 |  | 0 |  | 0 | 21 | 0 | 0
|  | 349 | 54924003 | D+M zámek zadlabací mezipokojový pravý pro WC kování 72x55mm | kus | 12 | 0 | 0 | 0.00015 | 0.0018 |  | 0 | 21 | 0 | 0
SO.01/767 | 2 |  |  | 767: Konstrukce zámečnické |  |  |  | 0 |  | 1.4066 |  | 0 |  | 0 | 0 | Oddíl
SO.01/767/7671 | 3 |  |  | 7671: Konstrukce zámečnické - stěny a příčky |  |  |  | 0 |  | 1.22 |  | 0 |  | 0 | 0 | Pododdíl
|  | 350 | SN.0SP | D+M Vnitřní plastová sanitární WC stěna s dveřmi 1x 700/1970, vč. dopravy, přesunu, montáže a pomocných prací - kompletní dodávka; SN.0SP | m2 | 12.2 | 0 | 0 | 0.1 | 1.22 | 0 | 0 | 21 | 0 | 0
|  |  | Výkaz výměr: | WC kabinek ze sanitárních příček; výměra Revit |  | 0
|  |  |  | 12,2 |  | 12.2
|  | 351 | X192162 | D+M Ocelové tyčové zábradlí s dřevěným madlem, povrchová úprava komaxit - rovné D+M | m | 12.18 | 0 | 0 |  | 0 |  | 0 | 21 | 0 | 0
|  |  | Výkaz výměr: | ZM.005, ZM.006, ZM.007 |  | 0
|  |  |  | 2,63+3,25+6,3 |  | 12.18
|  | 352 | X192163 | D+M Ocelové tyčové zábradlí s dřevěným madlem, povrchová úprava komaxit - šikmé D+M | m | 11.9 | 0 | 0 |  | 0 |  | 0 | 21 | 0 | 0
|  |  | Výkaz výměr: | ZM.002, ZM.004 |  | 0
|  |  |  | 5,8+6,1 |  | 11.9
|  | 353 | X192164 | D+M Ocelové madlo (šikmé), vč. rozet a dřevěného madla D+M | m | 21.5 | 0 | 0 |  | 0 |  | 0 | 21 | 0 | 0
|  |  | Výkaz výměr: | ZM.001, ZM.003 |  | 0
|  |  |  | 10,6+10,9 |  | 21.5
|  | 354 | X192165 | D+M Ocelové tyčové zábradlí - atyp, povrchová úprava komaxit - rovné D+M | m | 27.5 | 0 | 0 |  | 0 |  | 0 | 21 | 0 | 0
|  |  | Výkaz výměr: | Balkonové zábradlí - atyp |  | 0
|  |  |  | 9,0+10,4+8,1 |  | 27.5
SO.01/767/7673 | 3 |  |  | 7673: Konstrukce zámečnické - zastřešení |  |  |  | 0 |  | 0.002 |  | 0 |  | 0 | 0 | Pododdíl
|  | 355 | 767315151 | Montáž světlíků pultových se zasklením | m2 | 5 | 0 | 0 | 0.0004 | 0.002 |  | 0 | 21 | 0 | 0
|  | 356 | ON.V01 | střešní okno otvíravé 1000/2000mm, materiál rámu: dřevo/hliník, součinitel prostupu tepla: Uw = 0,90 W/m².K izolační trojsklo, vč. tubusu a všech pomocných konstrukcí - kompletní dodávka - viz specifikace | kus | 2 | 0 | 0 |  | 0 |  | 0 | 21 | 0 | 0
|  |  | Výkaz výměr: | střešní světlík |  | 0
|  |  |  | 2 |  | 2
|  | 357 | ON.V02 | střešní okno otvíravé 1000/1200mm, materiál rámu: dřevo/hliník, součinitel prostupu tepla: Uw = 0,90 W/m².K izolační trojsklo, vč. tubusu a všech pomocných konstrukcí - kompletní dodávka - viz specifikace | kus | 3 | 0 | 0 |  | 0 |  | 0 | 21 | 0 | 0
|  |  | Výkaz výměr: | střešní světlík |  | 0
|  |  |  | 3 |  | 3
SO.01/767/7674 | 3 |  |  | 7674: Lehký obvodový plášť (LOP) |  |  |  | 0 |  | 0 |  | 0 |  | 0 | 0 | Pododdíl
|  | 358 | 767416111 | Montáž rastrové fasády s průhlednými výplňovými panely LOP pro budovu v do 6 m | m2 | 183.64 | 0 | 0 |  | 0 |  | 0 | 21 | 0 | 0
|  |  | Výkaz výměr: | SN.0L1; Obvodový LOP, vč. výplní otovrů a všeho příslušenství; výměra Revit |  | 0
|  |  |  | 164,2 |  | 164.2
|  |  |  | SN.Y01; Střešní LOP, vč. výplní otovrů a všeho příslušenství; výměra Revit |  | 0
|  |  |  | 19,44 |  | 19.44
|  | 359 | 767416111 | Montáž rastrové fasády s průhlednými výplňovými panely LOP pro budovu v do 6 m - interiérový LOP | m2 | 53.7 | 0 | 0 |  | 0 |  | 0 | 21 | 0 | 0
|  |  | Výkaz výměr: | SN.0L2,3,4,5; Interiérový LOP, vč. výplní otovrů a všeho příslušenství; výměra Revit |  | 0
|  |  |  | 18,3+15,4+8,5+11,5 |  | 53.7
|  | 360 | SN.0L1 | lehký obvodový plášť z bezpečnostního izolačního trojskla větrací nadsvětlík, boxová venkovní žaluzie materiál rámu: hliník opatřeno vnitřním dřevěným parapetem vnější barva rámu: RAL 7016, vnitřní barva rámu: bezbarvý lak součinitel prostupu tepla rámem: Uw = 0,82 W/m².K součinitel prostupu tepla zasklením: Ug = 0,50 W/m².K požární odolnost: R15DP1, vč. výplní otvorů; DR.010, DR.014 | m2 | 164.2 | 0 | 0 |  | 0 |  | 0 | 21 | 0 | 0
|  |  | Výkaz výměr: | SN.0L1; Obvodový LOP; výměra Revit |  | 0
|  |  |  | 164,2 |  | 164.2
|  | 361 | SN.0L2,3,4 | Al prosklený interiérový LOP, vč. výplní otvorů; DR.033, DR.034 | m2 | 42.2 | 0 | 0 |  | 0 |  | 0 | 21 | 0 | 0
|  |  | Výkaz výměr: | SN.0L2,3,4,; Interiérový LOP; výměra Revit |  | 0
|  |  |  | 18,3+15,4+8,5 |  | 42.2
|  | 362 | SN.Y | lehký obvodový plášť z bezpečnostního izolačního trojskla větrací nadsvětlík, boxová venkovní žaluzie materiál rámu: hliník opatřeno vnitřním dřevěným parapetem vnější barva rámu: RAL 7016, vnitřní barva rámu: bezbarvý lak součinitel prostupu tepla rámem: Uw = 0,82 W/m².K součinitel prostupu tepla zasklením: Ug = 0,50 W/m².K požární odolnost: R15DP1, vč. výplní otvorů; DR.013 | m2 | 11.5 | 0 | 0 |  | 0 |  | 0 | 21 | 0 | 0
|  |  | Výkaz výměr: | SN.Y externí LOP s izolačním trojsklem; výměra Revit |  | 0
|  |  |  | 11,5 |  | 11.5
|  | 363 | SN.0L5 | Al prosklený interiérový LOP - vstupní LOP, vč. výplní otvorů; DR.032 | m2 | 11.5 | 0 | 0 |  | 0 |  | 0 | 21 | 0 | 0
|  |  | Výkaz výměr: | SN.0L5 interiérová stěna LOP - vstupní LOP; výměra Revit |  | 0
|  |  |  | 11,5 |  | 11.5
|  | 364 | ST.Y01 | Střešní LOP mezi hotelem a Wellnessem - Lehký obvodový plášť z bezpečnostního izolačního trojskla větrací nadsvětlík materiál rámu: hliník vnější barva rámu: RAL 7016, vnitřní barva rámu: bezbarvý lak součinitel prostupu tepla rámem: Uw = 0,82 W/m ².K, součinitel prostupu tepla zasklením: Ug = 0,50 W/m². K Požární odolnost R15DP1, vč. výplní otvorů; ST.Y01 | m2 | 19.44 | 0 | 0 |  | 0 |  | 0 | 21 | 0 | 0
|  |  | Výkaz výměr: | ST.Y01 STŘEŠNÍ LOP; výměra Revit |  | 0
|  |  |  | 0,675*28,8 |  | 19.44
|  | 365 | X192188 | D+M Žaluziový kastlík pro obvodový LOP, vč. izolace a pomocných prvků a prací | m | 61 | 0 | 0 |  | 0 |  | 0 | 21 | 0 | 0
|  |  | Výkaz výměr: | na obvodovém LOP |  | 0
|  |  |  | 28,3+6,7+26,0 |  | 61
SO.01/767/7675 | 3 |  |  | 7675: Konstrukce zámečnické - podlahy a podhledy |  |  |  | 0 |  | 0.081 |  | 0 |  | 0 | 0 | Pododdíl
|  | 366 | 767531111 | Montáž vstupních kovových nebo plastových rohoží čistících zón | m2 | 5.4 | 0 | 0 |  | 0 |  | 0 | 21 | 0 | 0
|  |  | Výkaz výměr: | 1np vstup |  | 0
|  |  |  | (1,8*1,0)*3 |  | 5.4
|  | 367 | 69752070 | rohož vstupní provedení umělohmotné profily se silon. Kartáčky | m2 | 5.4 | 0 | 0 | 0.012 | 0.0648 |  | 0 | 21 | 0 | 0
|  |  | Výkaz výměr: | 1np vstup |  | 0
|  |  |  | 1,8*1,0*3 |  | 5.4
|  | 368 | 69752110 | rohož textilní provedení PA, hustý povrch, jemné dočištění | m2 | 5.4 | 0 | 0 | 0.003 | 0.0162 |  | 0 | 21 | 0 | 0
|  |  | Výkaz výměr: | 1np vstup |  | 0
|  |  |  | 1,8*1,0*3 |  | 5.4
|  | 369 | 767531121 | Osazení zapuštěného rámu z L profilů k čisticím rohožím | m | 23.76 | 0 | 0 |  | 0 |  | 0 | 21 | 0 | 0
|  | 370 | X192189 | rám pro zapuštění profil L nerez | m | 21.6 | 0 | 0 |  | 0 |  | 0 | 21 | 0 | 0
|  |  | Výkaz výměr: | 1np vstup |  | 0
|  |  |  | (1,8*1,0)*2*2*3 |  | 21.6
SO.01/767/7676 | 3 |  |  | 7676: Fasádní výplňové prvky |  |  |  | 0 |  | 0.07983 |  | 0 |  | 0 | 0 | Pododdíl
|  | 371 | pozn.2 | OKNA, BALKONOVÉ SESTAVY A DVEŘE: - dřevohliníkový profil vč. vnitřního parapetu - zasklení izolačním trojsklém, skladba skel dle požadovaných zvukových nepruzvučností - rámy: dřevohliníkové, s izolačním trojsklem, vnější barva rámu: barva Antracit RAL 7016 na fasádě, vnítřní barva rámu: bezbarvý lak - stavební hloubka min. 76mm - celoobvodové kování s mikroventilací (4. polohová klika), hliníkové - broušený nerez, navíc bezpečnostní s uzamykáním - okna s parapetem vyšším než 1600 mm budou ovládána okenní klikou dosažitelnou z podlahy (z mezipodesty) - okna budou doplněné vnitřními žaluziemi / sti - každá položka musí být nabídnuta kompletní, včetně všech pomocných a provizorních konstrukcí, kotvícího a spojovacího materiálu - montáž bude provedena dle ČSN 74 6077, včetně systémového utěsnění připojovací spáry - vnitřní a vnější uzávěr. |  | 0 | 0 | 0 |  | 0 |  | 0 | 21 | 0 | 0
|  | 372 | 767610116 | Montáž oken kovových jednoduchých pevných do zdiva pl přes 0,6 do 1,5 m2 | m2 | 11.625 | 0 | 0 | 0.00035 | 0.0040688 |  | 0 | 21 | 0 | 0
|  |  | Výkaz výměr: | Okna |  | 0
|  |  |  | 2,1*0,5*7 |  | 7.35
|  |  |  | 0,5*0,5*3 |  | 0.75
|  |  |  | 1,05*0,5*3 |  | 1.575
|  |  |  | 1,3*1,5*1 |  | 1.95
|  | 373 | ON.012 | Jednokřídlé okno, výklopné + otevíravé, LS, otvor 2100x500mm, křídlo:1980mm, opatřeno vnitřním dřevěným parapetem, vnější barva rámu: RAL 7016, vnitřní barva rámu: bezbarvý lak, g=0.35, akustika: Rw=37 dB, EI 30 DPI-C - viz specifikace | ks | 6 | 0 | 0 |  | 0 |  | 0 | 21 | 0 | 0
|  | 374 | ON.113 | Jednokřídlé okno dřevo/hliník, LS, otvor 500x500mm, křídlo: 380mm, opatřeno vnitřním dřevěným parapetem, vnější barva rámu: RAL 7016, vnitřní barva rámu: bezbarvý lak, g=0.35, akustika: Rw=37 dB, EI 30 DP1-C - viz specifikace | ks | 7 | 0 | 0 |  | 0 |  | 0 | 21 | 0 | 0
|  | 375 | ON.114 | Jednokřídlé okno dřevo/hliník, LS, otvor 1050x500mm, křídlo: 930mm, opatřeno vnitřním dřevěným parapetem, vnější barva rámu: RAL 7016, vnitřní barva rámu: bezbarvý lak, g=0.35, akustika: Rw=37 dB, EI 30 DP1-C - viz specifikace | ks | 3 | 0 | 0 |  | 0 |  | 0 | 21 | 0 | 0
|  | 376 | ON.115 | Jednokřídlé okno dřevo/hliník, LS, otvor 1300x1500mm, křídlo:1180mm, opatřeno vnitřním dřevěným parapetem, vnější barva rámu: RAL 7016, vnitřní barva rámu: bezbarvý lak, g=0.35, akustika: Rw=37 dB, EI 30 DP1-C - viz specifikace | ks | 1 | 0 | 0 |  | 0 |  | 0 | 21 | 0 | 0
|  |  | Výkaz výměr: | ON.0B4,ON.0B5 |  | 0
|  |  |  | 5+1 |  | 6
|  | 377 | 767627307 | Připojovací spára oken a stěn paropropustnou páskou exteriérovou | m | 11.625 | 0 | 0 | 7e-05 | 0.00081375 |  | 0 | 21 | 0 | 0
|  |  | Výkaz výměr: | Okna |  | 0
|  |  |  | 2,1*0,5*7 |  | 7.35
|  |  |  | 0,5*0,5*3 |  | 0.75
|  |  |  | 1,05*0,5*3 |  | 1.575
|  |  |  | 1,3*1,5*1 |  | 1.95
|  | 378 | 767627306 | Připojovací spára oken a stěn parotěsnou páskou interiérovou | m | 11.625 | 0 | 0 | 6e-05 | 0.0006975 |  | 0 | 21 | 0 | 0
|  | 379 | X192194 | D+M Mříže proti hmyzu; SN.D14 - viz specifikace | m2 | 11.2 | 0 | 0 |  | 0 |  | 0 | 21 | 0 | 0
|  |  | Výkaz výměr: | Mříže proti hmyzu; SN.D14 D+M; výměra Revit |  | 0
|  |  |  | 11,2 |  | 11.2
|  | 380 | ON.113 | D+M Výměna stávajících oken na stávajícím objektu Hotelu r. 500/500mm - Jednokřídlé okno dřevo/hliník, LS, otvor 500x500mm, křídlo: 380mm, opatřeno vnitřním dřevěným parapetem, vnější barva rámu: RAL 7016, vnitřní barva rámu: bezbarvý lak, g=0.35, akustika: Rw=37 dB, EI 30 DP1-C; ON.113, vč. demontáže, vnitrostaveništního přesunu a likvidace, vč. stavebního zapravení při instalaci | kus | 7 | 0 | 0 |  | 0 |  | 0 | 21 | 0 | 0
|  |  | Výkaz výměr: | výměra Revit |  | 0
|  |  |  | 8 |  | 8
|  | 381 | pozn.3 | DVEŘE: | kus | 8 | 0 | 0 |  | 0 |  | 0 | 21 | 0 | 0
|  |  | Výkaz výměr: | výměra Revit |  | 0
|  |  |  | 8 |  | 8
|  | 382 | 767640111 | Montáž dveří ocelových nebo hliníkových vchodových jednokřídlových bez nadsvětlíku | kus | 1 | 0 | 0 |  | 0 |  | 0 | 21 | 0 | 0
|  | 383 | 767640221 | Montáž dveří ocelových nebo hliníkových vchodových dvoukřídlových bez nadsvětlíku | kus | 5 | 0 | 0 |  | 0 |  | 0 | 21 | 0 | 0
|  | 384 | DR.003 | Dveře INT dvoukřídlé prosklené do posilovny r. 1500/2100mm, hliníkové RAL 7044 prosklené, bezpečnostní sklo čiré, madlo vysoké svislé na celou výšku dveří, cilindrická vložka, SGHK, s proskleným pevným nadsvětlíkem výšky 590 mm, zvukový útlum 32 dB,- hliníková zárubeň; DR.003 - viz specifikace | kus | 2 | 0 | 0 |  | 0 |  | 0 | 21 | 0 | 0
|  | 385 | DR.012 | Dveře INT dvoukřídlé prosklené do wellnessu r. 1800/2100mm, dveře hliníkové RAL 7044 prosklené, bezpečnostní sklo, čiré, madlo vysoké svislé na celou výšku dveří, cilindrická vložka, SGHK, dvoukřídle s proskleným pevným nadsvětlíkem, zvukový útlum 32 dB, hliníková zárubeň; DR.012 - viz specifikace | kus | 1 | 0 | 0 |  | 0 |  | 0 | 21 | 0 | 0
|  | 386 | DR.006 | Dveře INT jednokřídlé r. 900/2100mm, protipožární EI30 DP1-C z hotelu vedoucí do chodby - plné hliníkové dveře, RAL 7044 - ocelová zárubeň, RAL 7044,- kování štítkové klika, - bezpečnostní oboustranná cylindrická vložka, SGHK ,V případě realizace SO.11 tyto dveře vypustit. Budou nahrazeny dle SO.11; DR.006 - viz specifikace | kus | 1 | 0 | 0 |  | 0 |  | 0 | 21 | 0 | 0
|  | 387 | DR.007 | Dveře INT dvoukřídlé r. 1250/2100mm, protipožární EI30 DP1-C z hotelu vedoucí do chodby- plné hliníkové dveře, RAL 7044 - ocelová zárubeň, RAL 7044, kování štítkové klika, bezpečnostní oboustranná cylindrická vložka, SGHK; DR.007 - viz specifikace | kus | 1 | 0 | 0 |  | 0 |  | 0 | 21 | 0 | 0
|  | 388 | DR.043 | Hliníkové posuvné dveře Iinteriérové ovládané čidlem, otvor 1700x2600, Protipožární EI30 DP1-C, RAL 7016 - viz specifikace | kus | 1 | 0 | 0 |  | 0 |  | 0 | 21 | 0 | 0
|  | 389 | 55331443 | zárubeň jednokřídlá ocelová pro dodatečnou montáž tl stěny 160-200mm rozměru 900/1970, 2100mm; DR.035 - alternativa za obložkové zárubně, dle výběru investora | kus | 2 | 0 | 0 | 0.01834 | 0.03668 |  | 0 | 21 | 0 | 0
|  | 390 | 55331568 | zárubeň jednokřídlá ocelová pro zdění s protipožární úpravou tl stěny 160-200mm rozměru 900/1970, 2100mm; DR.002 - alternativa za obložkové zárubně, dle výběru investora | kus | 1 | 0 | 0 | 0.01834 | 0.01834 |  | 0 | 21 | 0 | 0
|  | 391 | 55331569 | zárubeň jednokřídlá ocelová pro zdění s protipožární úpravou tl stěny 160-200mm rozměru 1100/1970, 2100mm; DR.041 - alternativa za obložkové zárubně, dle výběru investora | kus | 1 | 0 | 0 | 0.01923 | 0.01923 |  | 0 | 21 | 0 | 0
SO.01/767/7678 | 3 |  |  | 7678: Konstrukce zámečnické - doplňky |  |  |  | 0 |  | 0.02376 |  | 0 |  | 0 | 0 | Pododdíl
|  | 392 | 70921378 | D+M kotvicí bod pro dřevěné nosníky pomocí dvou závitových tyčí do předvrtaných otvorů dl 600mm | kus | 8 | 0 | 0 | 0.00297 | 0.02376 |  | 0 | 21 | 0 | 0
|  |  | Výkaz výměr: | Záchytný systém - bezpečný pohyb na střechách |  | 0
|  |  |  | 8 |  | 8
SO.01/771 | 2 |  |  | 771: Podlahy z dlaždic |  |  |  | 0 |  | 18.7316 |  | 0 |  | 0 | 0 | Oddíl
SO.01/771/7711 | 3 |  |  | 7711: Podlahy z dlaždic - příprava podkladu |  |  |  | 0 |  | 0.22962 |  | 0 |  | 0 | 0 | Pododdíl
|  | 393 | 771121011 | Nátěr penetrační na podlahu | m2 | 765.4 | 0 | 0 | 0.0003 | 0.22962 |  | 0 | 21 | 0 | 0
|  |  | Výkaz výměr: | PD201+PD202+PD203+PD204 |  | 0
|  |  |  | 220,8+55,2+194,9+294,5 |  | 765.4
SO.01/771/7712 | 3 |  |  | 7712: Podlahy z dlaždic - schodiště |  |  |  | 0 |  | 0.7898 |  | 0 |  | 0 | 0 | Pododdíl
|  | 394 | 771274113 | Montáž obkladů stupnic z dlaždic keramických hladkých lepených cementovým flexibilním lepidlem š přes 250 do 300 mm | m | 44 | 0 | 0 | 0.00153 | 0.06732 |  | 0 | 21 | 0 | 0
|  |  | Výkaz výměr: | 40,0*1,1 |  | 44
|  | 395 | 771274232 | Montáž obkladů podstupnic z dlaždic keramických hladkých lepených cementovým flexibilním lepidlem v přes 150 do 200 mm | m | 44 | 0 | 0 | 0.00102 | 0.04488 |  | 0 | 21 | 0 | 0
|  |  | Výkaz výměr: | stupnice |  | 0
|  |  |  | 40,0*1,1 |  | 44
|  | 396 | 59761118 | dlažba keramická slinutá mrazuvzdorná R10/B povrch reliéfní/matný tl do 10mm přes 2 do 4ks/m2 | m2 | 30.8 | 0 | 0 | 0.022 | 0.6776 |  | 0 | 21 | 0 | 0
|  |  | Výkaz výměr: | schodiště |  | 0
|  |  |  | (40,0*0,2+40,0*0,3)*1,1 |  | 22
|  |  | Ztratné: | 40 |  | 8.8
SO.01/771/7714 | 3 |  |  | 7714: Podlahy z dlaždic - soklíky |  |  |  | 0 |  | 1.1904 |  | 0 |  | 0 | 0 | Pododdíl
|  | 397 | 771474112 | Montáž soklů z dlaždic keramických rovných lepených cementovým flexibilním lepidlem v přes 65 do 90 mm | m | 351.75 | 0 | 0 | 0.00043 | 0.15125 |  | 0 | 21 | 0 | 0
|  |  | Výkaz výměr: | dle tabulky místností 1pp, 1np; Revit |  | 0
|  |  |  | 132,39+219,36 |  | 351.75
|  | 398 | 771474132 | Montáž soklů z dlaždic keramických schodišťových stupňovitých lepených cementovým flexibilním lepidlem v přes 65 do 90 mm | m | 36 | 0 | 0 | 0.00043 | 0.01548 |  | 0 | 21 | 0 | 0
|  |  | Výkaz výměr: | schodiště prefa |  | 0
|  |  |  | 36,0 |  | 36
|  | 399 | 59761175 | sokl keramický mrazuvzdorný povrch hladký/matný tl do 10mm výšky přes 90 do 120mm | m | 387.75 | 0 | 0 | 0.00264 | 1.0237 |  | 0 | 21 | 0 | 0
|  |  | Výkaz výměr: | 351,75+36,0 |  | 387.75
SO.01/771/7715 | 3 |  |  | 7715: Podlahy z dlaždic - nášlapné plochy |  |  |  | 0 |  | 16.5217 |  | 0 |  | 0 | 0 | Pododdíl
|  | 400 | 771591207 | Montáž izolace pod dlažbu nátěrem nebo stěrkou ve dvou vrstvách | m2 | 765.4 | 0 | 0 |  | 0 |  | 0 | 21 | 0 | 0
|  |  | Výkaz výměr: | PD201+PD202+PD203+PD204 |  | 0
|  |  |  | 220,8+55,2+194,9+294,5 |  | 765.4
|  | 401 | 58581246 | stěrka hydroizolační jednosložková do interiéru pod dlažbu | kg | 229.62 | 0 | 0 | 0.001 | 0.22962 |  | 0 | 21 | 0 | 0
|  |  | Výkaz výměr: | spotřeba 0,3kg/m2 |  | 0
|  |  |  | 765,4*0,3 |  | 229.62
|  | 402 | 771574414 | Montáž podlah keramických hladkých lepených cementovým flexibilním lepidlem přes 4 do 6 ks/m2 | m2 | 489.4 | 0 | 0 | 0.00909 | 4.4486 |  | 0 | 21 | 0 | 0
|  |  | Výkaz výměr: | PD.203, PD.204; výměra Revit |  | 0
|  |  |  | 194,9+294,5 |  | 489.4
|  | 403 | 59761115 | dlažba keramická slinutá mrazuvzdorná R11/C povrch reliéfní/matný tl do 10mm přes 4 do 6ks/m2 | m2 | 538.34 | 0 | 0 | 0.022 | 11.8435 |  | 0 | 21 | 0 | 0
|  |  | Výkaz výměr: | PD.203, PD.204; výměra Revit |  | 0
|  |  |  | 194,9+294,5 |  | 489.4
|  |  | Ztratné: | 10 |  | 48.94
SO.01/776 | 2 |  |  | 776: Podlahy povlakové |  |  |  | 0 |  | 2.6422 |  | 0 |  | 0 | 0 | Oddíl
SO.01/776/7761 | 3 |  |  | 7761: Podlahy povlakové - příprava podkladu |  |  |  | 0 |  | 0.05554 |  | 0 |  | 0 | 0 | Pododdíl
|  | 404 | 776121321 | Neředěná penetrace savého podkladu povlakových podlah | m2 | 277.7 | 0 | 0 | 0.0002 | 0.05554 |  | 0 | 21 | 0 | 0
SO.01/776/7762 | 3 |  |  | 7762: Podlahy povlakové - nášlapné plochy |  |  |  | 0 |  | 2.5271 |  | 0 |  | 0 | 0 | Pododdíl
|  | 405 | 776231111 | Lepení lamel a čtverců z vinylu standardním lepidlem | m2 | 277.7 | 0 | 0 | 0.0003 | 0.08331 |  | 0 | 21 | 0 | 0
|  |  | Výkaz výměr: | PD201,PD202; výměra Revit |  | 0
|  |  |  | 221,5+56,2 |  | 277.7
|  | 406 | 28411057 | dílec vinylový heterogenní samoležící úprava PUR třída zátěže 23/34/43, hořlavost Bfl S1, nášlapná vrstva 0,70mm tl 5,0mm | m2 | 305.47 | 0 | 0 | 0.008 | 2.4438 |  | 0 | 21 | 0 | 0
|  |  | Výkaz výměr: | PD201,PD202; výměra Revit |  | 0
|  |  |  | 221,5+56,2 |  | 277.7
|  |  | Ztratné: | 10 |  | 27.77
SO.01/776/7764 | 3 |  |  | 7764: Podlahy povlakové - soklíky |  |  |  | 0 |  | 0.059625 |  | 0 |  | 0 | 0 | Pododdíl
|  | 407 | 776421111 | Montáž obvodových lišt lepením | m | 187.5 | 0 | 0 | 1e-05 | 0.001875 |  | 0 | 21 | 0 | 0
|  |  | Výkaz výměr: | PD.201, PD202; výměra Revit |  | 0
|  |  |  | 187,5 |  | 187.5
|  | 408 | 28411007 | lišta soklová PVC 15x50mm | m | 206.25 | 0 | 0 | 0.00028 | 0.05775 |  | 0 | 21 | 0 | 0
|  |  | Výkaz výměr: | PD.201, PD202; výměra Revit |  | 0
|  |  |  | 187,5 |  | 187.5
|  |  | Ztratné: | 10 |  | 18.75
SO.01/781 | 2 |  |  | 781: Obklady |  |  |  | 0 |  | 10.7078 |  | 0 |  | 0 | 0 | Oddíl
SO.01/781/7811 | 3 |  |  | 7811: Obklady - příprava podkladu |  |  |  | 0 |  | 0.17952 |  | 0 |  | 0 | 0 | Pododdíl
|  | 409 | 781121011 | Nátěr penetrační na stěnu | m2 | 299.2 | 0 | 0 | 0.0003 | 0.08976 |  | 0 | 21 | 0 | 0
|  |  | Výkaz výměr: | SN.301; obklad vnitřní keramický 1.pp, 1.np; výměra Revit |  | 0
|  |  |  | 299,2 |  | 299.2
|  | 410 | 781131207 | Montáž izolace nátěrem nebo stěrkou ve dvou vrstvách | m2 | 299.2 | 0 | 0 |  | 0 |  | 0 | 21 | 0 | 0
|  |  | Výkaz výměr: | SN.301; obklad vnitřní keramický 1.pp, 1.np; výměra Revit |  | 0
|  |  |  | 299,2 |  | 299.2
|  | 411 | 58581246 | stěrka hydroizolační jednosložková do interiéru pod dlažbu | kg | 89.76 | 0 | 0 | 0.001 | 0.08976 |  | 0 | 21 | 0 | 0
|  |  | Výkaz výměr: | spotřeba 0,3kg/m2 |  | 0
|  |  |  | 299,2*0,3 |  | 89.76
SO.01/781/7814 | 3 |  |  | 7814: Obklady - vnitřní stěny |  |  |  | 0 |  | 10.5283 |  | 0 |  | 0 | 0 | Pododdíl
|  | 412 | 781472214 | Montáž obkladů keramických hladkých lepených cementovým flexibilním lepidlem přes 4 do 6 ks/m2 | m2 | 299.2 | 0 | 0 | 0.00909 | 2.7197 |  | 0 | 21 | 0 | 0
|  |  | Výkaz výměr: | SN.301; obklad vnitřní keramický 1.pp, 1.np; výměra Revit |  | 0
|  |  |  | 299,2 |  | 299.2
|  | 413 | 782131213 | Montáž obkladu stěn z pravoúhlých vzorovaných desek z tvrdého kamene do malty tl přes 30 do 50 mm | m2 | 13.8 | 0 | 0 | 0.0357 | 0.49266 |  | 0 | 21 | 0 | 0
|  |  | Výkaz výměr: | SN.303; obklad vnitřní kamenný, 1.np; výměra Revit |  | 0
|  |  |  | 13,8 |  | 13.8
|  | 414 | 58384673 | kámen nepravidelný pískovec pískový obklad/dlažba D 100-500mm tl 20-40mm | m2 | 15.18 | 0 | 0 | 0.07 | 1.0626 |  | 0 | 21 | 0 | 0
|  |  | Výkaz výměr: | SN.303; obklad vnitřní kamenný, 1.np; výměra Revit |  | 0
|  |  |  | 13,8 |  | 13.8
|  |  | Ztratné: | 10 |  | 1.38
|  | 415 | 59761707 | obklad keramický nemrazuvzdorný povrch hladký/lesklý tl do 10mm přes 4 do 6ks/m2 | m2 | 329.12 | 0 | 0 | 0.019 | 6.2533 |  | 0 | 21 | 0 | 0
|  |  | Výkaz výměr: | SN.301; obklad vnitřní keramický 1.pp, 1.np; výměra Revit |  | 0
|  |  |  | 299,2 |  | 299.2
|  |  | Ztratné: | 10 |  | 29.92
SO.01/784 | 2 |  |  | 784: Malby |  |  |  | 0 |  | 0.95036 |  | 0 |  | 0 | 0 | Oddíl
SO.01/784/7841 | 3 |  |  | 7841: Malby a tapety - příprava podkladu |  |  |  | 0 |  | 0.3879 |  | 0 |  | 0 | 0 | Pododdíl
|  | 416 | 784181121 | Hloubková jednonásobná bezbarvá penetrace podkladu v místnostech v do 3,80 m | m2 | 1939.5 | 0 | 0 | 0.0002 | 0.3879 |  | 0 | 21 | 0 | 0
|  |  | Výkaz výměr: | malby |  | 0
|  |  |  | 593,6+680,0+278,0 |  | 1551.6
|  |  | Ztratné: | 25 |  | 387.9
SO.01/784/7842 | 3 |  |  | 7842: Malby ze standardních nátěrových hmot |  |  |  | 0 |  | 0.56246 |  | 0 |  | 0 | 0 | Pododdíl
|  | 417 | 784221101 | Dvojnásobné bílé malby ze směsí za sucha dobře otěruvzdorných v místnostech do 3,80 m | m2 | 1939.5 | 0 | 0 | 0.00029 | 0.56246 |  | 0 | 21 | 0 | 0
|  |  | Výkaz výměr: | malby |  | 0
|  |  |  | 593,6+680,0+278,0 |  | 1551.6
|  |  | Ztratné: | 25 |  | 387.9

## SO.01.EL
Modernizace a dostavba VZ Dyje - Soupis prací, dodávek a služeb
| Typ | Poř. | Kód | Popis | MJ | Výměra | Jedn. Cena | Cena | Jedn. hmotn. | Hmotnost | Jedn. suť | Suť | Sazba DPH | DPH | Cena s DPH | TK PON
SO.01.EL | 1 |  |  | SO.01.EL: Silnoproud (EL) |  |  |  | 0 |  | 0 |  | 0 |  | 0 | 0 | Objekt
SO.01.EL/D.1.2.5 | 2 |  |  | D.1.2.5: Silnoproud (EL) |  |  |  | 0 |  | 0 |  | 0 |  | 0 | 0 | Oddíl
SO.01.EL/D.1.2.5/D_001. | 3 |  |  | D_001.: Rozvaděče_ |  |  |  | 0 |  | 0 |  | 0 |  | 0 | 0 | Pododdíl
|  | 418 |  | R-Wellness dle výkresu vč. přístrojového vybavení | kpl | 1 | 0 | 0 |  | 0 |  | 0 | 21 | 0 | 0
|  | 419 |  | Montáž nového rozvaděče R-Wellness vč. kusové zkoušky | kpl | 1 | 0 | 0 |  | 0 |  | 0 | 21 | 0 | 0
|  | 420 |  | Rozvaděč RIS s pojistkami, TS odpojovačem pro wellness | kpl | 1 | 0 | 0 |  | 0 |  | 0 | 21 | 0 | 0
|  | 421 |  | Instalace rozvaděče RIS | kpl | 1 | 0 | 0 |  | 0 |  | 0 | 21 | 0 | 0
SO.01.EL/D.1.2.5/D_002. | 3 |  |  | D_002.: Elektromontáže |  |  |  | 0 |  | 0 |  | 0 |  | 0 | 0 | Pododdíl
|  | 422 |  | Vypínač č.1, včetně rámečku | ks | 13 | 0 | 0 |  | 0 |  | 0 | 21 | 0 | 0
|  | 423 |  | Vypínač č.5, včetně rámečku | ks | 10 | 0 | 0 |  | 0 |  | 0 | 21 | 0 | 0
|  | 424 |  | Vypínač č.6, včetně rámečku | ks | 0 | 0 | 0 |  | 0 |  | 0 | 21 | 0 | 0
|  | 425 |  | Vypínač č.6+6, včetně rámečku | ks | 0 | 0 | 0 |  | 0 |  | 0 | 21 | 0 | 0
|  | 426 |  | Vypínač č.7, včetně rámečku | ks | 0 | 0 | 0 |  | 0 |  | 0 | 21 | 0 | 0
|  | 427 |  | Ovladač pro LED pásek (stmívání + dálkové) | ks | 0 | 0 | 0 |  | 0 |  | 0 | 21 | 0 | 0
|  | 428 |  | Dvojtlačítko včetně rámečku (žaluzie) | ks | 0 | 0 | 0 |  | 0 |  | 0 | 21 | 0 | 0
|  | 429 |  | Krabice se svorkovnicí | ks | 23 | 0 | 0 |  | 0 |  | 0 | 21 | 0 | 0
|  | 430 |  | Zásuvka samostatná, s rámečkem | ks | 28 | 0 | 0 |  | 0 |  | 0 | 21 | 0 | 0
|  | 431 |  | Zásuvka dvojitá, pootočená, s rámečkem | ks | 43 | 0 | 0 |  | 0 |  | 0 | 21 | 0 | 0
|  | 432 |  | Zásuvky 5ks v rámečku | ks | 0 | 0 | 0 |  | 0 |  | 0 | 21 | 0 | 0
|  | 433 |  | Termostat s externím podlahovým čidlem | ks | 0 | 0 | 0 |  | 0 |  | 0 | 21 | 0 | 0
|  | 434 |  | Zásuvka venkovní | ks | 28 | 0 | 0 |  | 0 |  | 0 | 21 | 0 | 0
|  | 435 |  | Krabice KP 68 | ks | 94 | 0 | 0 |  | 0 |  | 0 | 21 | 0 | 0
|  | 436 |  | Zásuvka 3F, nástěnná, 16A | ks | 0 | 0 | 0 |  | 0 |  | 0 | 21 | 0 | 0
|  | 437 |  | Instalace vypínače/zásuvky | ks | 94 | 0 | 0 |  | 0 |  | 0 | 21 | 0 | 0
|  | 438 |  | Instalace krabice KP/KR | kpl | 94 | 0 | 0 |  | 0 |  | 0 | 21 | 0 | 0
|  | 439 |  | CYKY-J 3x1,5 | m | 1600 | 0 | 0 |  | 0 |  | 0 | 21 | 0 | 0
|  | 440 |  | CYKY-J 3x2,5 | m | 2000 | 0 | 0 |  | 0 |  | 0 | 21 | 0 | 0
|  | 441 |  | CYKY-J 5x1,5 | m | 200 | 0 | 0 |  | 0 |  | 0 | 21 | 0 | 0
|  | 442 |  | CYKY-J 5x2,5 | m | 60 | 0 | 0 |  | 0 |  | 0 | 21 | 0 | 0
|  | 443 |  | CYKY-J 5x4 | m | 0 | 0 | 0 |  | 0 |  | 0 | 21 | 0 | 0
|  | 444 |  | CYKY-J 5x6 | m | 60 | 0 | 0 |  | 0 |  | 0 | 21 | 0 | 0
|  | 445 |  | CYKY-J 5x10 | m | 0 | 0 | 0 |  | 0 |  | 0 | 21 | 0 | 0
|  | 446 |  | CYKY-J 5x16 | m | 30 | 0 | 0 |  | 0 |  | 0 | 21 | 0 | 0
|  | 447 |  | CYKY-O 3x1,5 | m | 80 | 0 | 0 |  | 0 |  | 0 | 21 | 0 | 0
|  | 448 |  | CYKY-J 5x16 | m | 70 | 0 | 0 |  | 0 |  | 0 | 21 | 0 | 0
|  | 449 |  | CYKY-J 5x50 | m | 5 | 0 | 0 |  | 0 |  | 0 | 21 | 0 | 0
|  | 450 |  | CYKY-J 4x150 | m | 50 | 0 | 0 |  | 0 |  | 0 | 21 | 0 | 0
|  | 451 |  | AYKY-J 3x240+120 | m | 230 | 0 | 0 |  | 0 |  | 0 | 21 | 0 | 0
|  | 452 |  | CY 1x6 | m | 40 | 0 | 0 |  | 0 |  | 0 | 21 | 0 | 0
|  | 453 |  | CY 1x25 | m | 100 | 0 | 0 |  | 0 |  | 0 | 21 | 0 | 0
|  | 454 |  | Chránička KF09040 | m | 30 | 0 | 0 |  | 0 |  | 0 | 21 | 0 | 0
|  | 455 |  | Chránička KF09075 | m | 280 | 0 | 0 |  | 0 |  | 0 | 21 | 0 | 0
|  | 456 |  | J-Y(St)Y 4x2x0,8 | m | 0 | 0 | 0 |  | 0 |  | 0 | 21 | 0 | 0
|  | 457 |  | JYTY-O 4x1 | m | 0 | 0 | 0 |  | 0 |  | 0 | 21 | 0 | 0
|  | 458 |  | Montáž kabelu CYKY do 2,5mm | m | 3980 | 0 | 0 |  | 0 |  | 0 | 21 | 0 | 0
|  | 459 |  | Montáž kabelu CYKY do 16mm | m | 160 | 0 | 0 |  | 0 |  | 0 | 21 | 0 | 0
|  | 460 |  | Montáž kabelu CYKY nad 16mm | m | 285 | 0 | 0 |  | 0 |  | 0 | 21 | 0 | 0
|  | 461 |  | PIR čidlo | ks | 47 | 0 | 0 |  | 0 |  | 0 | 21 | 0 | 0
|  | 462 |  | Montáž svítidel + technologií | ks | 200 | 0 | 0 |  | 0 |  | 0 | 21 | 0 | 0
|  | 463 |  | Ventilátor WC | ks | 0 | 0 | 0 |  | 0 |  | 0 | 21 | 0 | 0
|  | 464 |  | Instalace ventilátoru | ks | 0 | 0 | 0 |  | 0 |  | 0 | 21 | 0 | 0
|  | 465 |  | Nouzové svítidlo 3W, baterie 60min | ks | 11 | 0 | 0 |  | 0 |  | 0 | 21 | 0 | 0
SO.01.EL/D.1.2.5/D_003. | 3 |  |  | D_003.: HZS |  |  |  | 0 |  | 0 |  | 0 |  | 0 | 0 | Pododdíl
|  | 466 |  | Výchozí revize | kpl | 1 | 0 | 0 |  | 0 |  | 0 | 21 | 0 | 0
SO.01.EL/D.1.2.5/D_004 | 3 |  |  | D_004: Slaboproud |  |  |  | 0 |  | 0 |  | 0 |  | 0 | 0 | Pododdíl
|  | 467 |  | trubka ohebná 1420-H50 monoflex bílá | m | 2050 | 0 | 0 |  | 0 |  | 0 | 21 | 0 | 0
|  | 468 |  | Instalace ohebné trubky 1420 | m | 2050 | 0 | 0 |  | 0 |  | 0 | 21 | 0 | 0
|  | 469 |  | Datový rack, materiál pro zapojení | kpl | 1 | 0 | 0 |  | 0 |  | 0 | 21 | 0 | 0
|  | 470 |  | PZTS - Řídící jednotka s baterií a GSM modulem | kpl | 1 | 0 | 0 |  | 0 |  | 0 | 21 | 0 | 0
|  | 471 |  | Vstupní tablo | ks | 3 | 0 | 0 |  | 0 |  | 0 | 21 | 0 | 0
|  | 472 |  | PIR čidlo sběrnicové | ks | 0 | 0 | 0 |  | 0 |  | 0 | 21 | 0 | 0
|  | 473 |  | Siréna vniřní, sběrnicová | ks | 0 | 0 | 0 |  | 0 |  | 0 | 21 | 0 | 0
|  | 474 |  | Siréna vnější, sběrnicová | ks | 0 | 0 | 0 |  | 0 |  | 0 | 21 | 0 | 0
|  | 475 |  | Požární čidlo sběrnicové | ks | 1 | 0 | 0 |  | 0 |  | 0 | 21 | 0 | 0
|  | 476 |  | Relé sběrnicové pro elmech. Zámky | ks | 3 | 0 | 0 |  | 0 |  | 0 | 21 | 0 | 0
|  | 477 |  | Elektromechanický zámek | ks | 3 | 0 | 0 |  | 0 |  | 0 | 21 | 0 | 0
|  | 478 |  | UTP cat 5e pro PZTS | m | 100 | 0 | 0 |  | 0 |  | 0 | 21 | 0 | 0
|  | 479 |  | UTP cat 6e | m | 1800 | 0 | 0 |  | 0 |  | 0 | 21 | 0 | 0
|  | 480 |  | Zásuvka ETH 1 port | ks | 12 | 0 | 0 |  | 0 |  | 0 | 21 | 0 | 0
|  | 481 |  | Zásuvka ETH 2 porty | ks | 21 | 0 | 0 |  | 0 |  | 0 | 21 | 0 | 0
|  | 482 |  | Připojení zásuvek ETH + vývod u switche | kpl | 1 | 0 | 0 |  | 0 |  | 0 | 21 | 0 | 0
|  | 483 |  | Montáž PZTS + Programování | kpl | 1 | 0 | 0 |  | 0 |  | 0 | 21 | 0 | 0
|  | 484 |  | FTP cat 6e | m | 0 | 0 | 0 |  | 0 |  | 0 | 21 | 0 | 0
|  | 485 |  | Optický kabel 12 vláken MM | m | 100 | 0 | 0 |  | 0 |  | 0 | 21 | 0 | 0
|  | 486 |  | Zásuvka STA s krabicí | ks | 1 | 0 | 0 |  | 0 |  | 0 | 21 | 0 | 0
|  | 487 |  | Koaxiální kabel stíněný | m | 25 | 0 | 0 |  | 0 |  | 0 | 21 | 0 | 0
|  | 488 |  | Kabel SYKFY 25x2x0,5 | m | 60 | 0 | 0 |  | 0 |  | 0 | 21 | 0 | 0
|  | 489 |  | Reproduktor pasivní stropní, s provozem v sauně | ks | 14 | 0 | 0 |  | 0 |  | 0 | 21 | 0 | 0
|  | 490 |  | Instalace reproduktoru | ks | 14 | 0 | 0 |  | 0 |  | 0 | 21 | 0 | 0
|  | 491 |  | Rozhlasová stanice (připojení bluetooth, CD, AUX, mikrofon) | kpl | 1 | 0 | 0 |  | 0 |  | 0 | 21 | 0 | 0
|  | 492 |  | Instalace rozhlasové stanice | kpl | 1 | 0 | 0 |  | 0 |  | 0 | 21 | 0 | 0
|  | 493 |  | CYH 2x2,5 | m | 150 | 0 | 0 |  | 0 |  | 0 | 21 | 0 | 0
|  | 494 |  | instalace CYH 2x2,5 | m | 150 | 0 | 0 |  | 0 |  | 0 | 21 | 0 | 0
|  | 495 |  | Kamerový systém s diskem min. 2TB, 3ks kamer | kpl | 1 | 0 | 0 |  | 0 |  | 0 | 21 | 0 | 0
|  | 496 |  | instalace kamerového systému | kpl | 1 | 0 | 0 |  | 0 |  | 0 | 21 | 0 | 0
|  | 497 |  | Sada pro nouzovou signalizaci - komplet | kpl | 1 | 0 | 0 |  | 0 |  | 0 | 21 | 0 | 0
|  | 498 |  | Instalace sady pro nouzovou signalizaci | kpl | 1 | 0 | 0 |  | 0 |  | 0 | 21 | 0 | 0
SO.01.EL/D.1.2.5/D_005 | 3 |  |  | D_005: Hromosvod a uzemnění |  |  |  | 0 |  | 0 |  | 0 |  | 0 | 0 | Pododdíl
|  | 499 |  | FeZn 30x4 | m | 150 | 0 | 0 |  | 0 |  | 0 | 21 | 0 | 0
|  | 500 |  | AlMgSi 8 mm | m | 30 | 0 | 0 |  | 0 |  | 0 | 21 | 0 | 0
|  | 501 |  | FeZn 10 mm | m | 10 | 0 | 0 |  | 0 |  | 0 | 21 | 0 | 0
|  | 502 |  | Podpěra PV 21D | ks | 12 | 0 | 0 |  | 0 |  | 0 | 21 | 0 | 0
|  | 503 |  | Svorka s lepicím páskem | ks | 0 | 0 | 0 |  | 0 |  | 0 | 21 | 0 | 0
|  | 504 |  | Zkušební svorka | ks | 1 | 0 | 0 |  | 0 |  | 0 | 21 | 0 | 0
|  | 505 |  | Svorka okapová | ks | 1 | 0 | 0 |  | 0 |  | 0 | 21 | 0 | 0
|  | 506 |  | Svorka univerzální | ks | 10 | 0 | 0 |  | 0 |  | 0 | 21 | 0 | 0
|  | 507 |  | SK svorka FeZn | ks | 2 | 0 | 0 |  | 0 |  | 0 | 21 | 0 | 0
|  | 508 |  | Ochranný úhelník v1700 | ks | 1 | 0 | 0 |  | 0 |  | 0 | 21 | 0 | 0
|  | 509 |  | Jímací tyč v1000, včetně uchycení | kpl | 0 | 0 | 0 |  | 0 |  | 0 | 21 | 0 | 0
|  | 510 |  | Podpěra PV-3P | ks | 6 | 0 | 0 |  | 0 |  | 0 | 21 | 0 | 0
|  | 511 |  | Podružný materiál (hmoždinky, označníky, tmely…) | kpl | 1 | 0 | 0 |  | 0 |  | 0 | 21 | 0 | 0
|  | 512 |  | Instalace Hromosvodu | kpl | 1 | 0 | 0 |  | 0 |  | 0 | 21 | 0 | 0
|  | 513 |  | MET | ks | 1 | 0 | 0 |  | 0 |  | 0 | 21 | 0 | 0
SO.01.EL/D.1.2.5/D_006 | 3 |  |  | D_006: Vedlejší a ostatní náklady |  |  |  | 0 |  | 0 |  | 0 |  | 0 | 0 | Pododdíl
|  | 514 |  | Podružný materiál (bezšroubové svorky…) | kpl | 1 | 0 | 0 |  | 0 |  | 0 | 21 | 0 | 0
|  | 515 |  | Požární ucpávky pro kabely plocha do 0,01m2 | ks | 6 | 0 | 0 |  | 0 |  | 0 | 21 | 0 | 0
SO.01.EL/D.1.2.5/D_007 | 3 |  |  | D_007: Zednická výpomoc a výkopové práce |  |  |  | 0 |  | 0 |  | 0 |  | 0 | 0 | Pododdíl
|  | 516 |  | Vyřezání kapsy ve zdivu pro KP… | kpl | 1 | 0 | 0 |  | 0 |  | 0 | 21 | 0 | 0
|  | 517 |  | Vysekání rýh, hloubky do 3 cm, šířky do 3 cm | m | 100 | 0 | 0 |  | 0 |  | 0 | 21 | 0 | 0
|  | 518 |  | Zaomítání drážek 3x3 cm a krabic, bez výmalby | m | 100 | 0 | 0 |  | 0 |  | 0 | 21 | 0 | 0
|  | 519 |  | Sádra elektrikářská 30 kg | bal | 3 | 0 | 0 |  | 0 |  | 0 | 21 | 0 | 0
|  | 520 |  | Průraz přes zeď | kpl | 1 | 0 | 0 |  | 0 |  | 0 | 21 | 0 | 0
|  | 521 |  | Výkop a zához hl 800, šířka 600mm v hornině třídy těžitelnosti II skupiny 5 | m3 | 80 | 0 | 0 |  | 0 |  | 0 | 21 | 0 | 0

## SO.01.Tech
Modernizace a dostavba VZ Dyje - Soupis prací, dodávek a služeb
| Typ | Poř. | Kód | Popis | MJ | Výměra | Jedn. Cena | Cena | Jedn. hmotn. | Hmotnost | Jedn. suť | Suť | Sazba DPH | DPH | Cena s DPH | TK PON
SO.01.Tech | 1 |  |  | SO.01.Tech: Technologie_Wellness |  |  |  | 0 |  | 0 |  | 0 |  | 0 | 0 | Objekt
SO.01.Tech/D.1.2.12 | 2 |  |  | D.1.2.12: Technologie - Sauna |  |  |  | 0 |  | 0 |  | 0 |  | 0 | 0 | Oddíl
SO.01.Tech/D.1.2.12/D.1.2.12.1 | 3 |  |  | D.1.2.12.1: Whirlpool |  |  |  | 0 |  | 0 |  | 0 |  | 0 | 0 | Pododdíl
|  | 522 |  | Průměr whirlpoolu vč. přeliv žlabu 2,580 m, hloubka 1 m |  | 0 | 0 | 0 |  | 0 |  | 0 | 21 | 0 | 0
|  | 523 | 1 | Vířivka - průměr 2 560 mm, hloubka 1 000 mm, kapacita 6-7 osob, hmotnost bez vody 250 kg, hmotnost s vodou 1 880 kg, nastavitelný instalační rám, masážní čerpadlo 1x, vzduchovač 1x, počet masážních trysek 44 - vodní trysky 30 + vzduchové 14, 3x piezo tlačítko, madlo, termokryt | kus | 1 | 0 | 0 |  | 0 |  | 0 | 21 | 0 | 0
|  | 524 | 2 | Laminátový filtr 1200 Vnitřní průměr nádoby: D800mm Výška filtrační náplně 1,2m Průtok filtrem 20 (15)m3/hod při filtrační rychlosti 40 (30)m3/hod/m2, prac. tlak 2,5bar Materiál: laminátový filtr s vnitřní vrstvou přírodní vytvrzené pryskyřice Součást dodávky: rychlouzávěrné víko DN200, víko bočního revizního otvoru, manometr, těsnění z EPDM a všechny šrouby z nerezové oceli Bez filtrační náplně a hydroantracitu 972kg, bočního 6-ti cest. ventilu 2" a čerpadla Váha filtru s pískem 1044kg | kus | 1 | 0 | 0 |  | 0 |  | 0 | 21 | 0 | 0
|  | 525 | 2.1 | Hydroantracit ( cena za 1 litr ) | kus | 250 | 0 | 0 |  | 0 |  | 0 | 21 | 0 | 0
|  | 526 | 2.2 | Písek zrnitosti 0,4-0,8mm ( cena za 1kg) | kus | 271 | 0 | 0 |  | 0 |  | 0 | 21 | 0 | 0
|  | 527 | 2.3 | Písek zrnitosti 1-2mm ( cena za 1kg) | kus | 78 | 0 | 0 |  | 0 |  | 0 | 21 | 0 | 0
|  | 528 | 2.4 | Písek zrnitosti 3-5mm ( cena za 1kg) | kus | 156 | 0 | 0 |  | 0 |  | 0 | 21 | 0 | 0
|  | 529 | 3 | Šesticestný ventil filtrace 2" s trubním propojem | kus | 1 | 0 | 0 |  | 0 |  | 0 | 21 | 0 | 0
|  | 530 | 4 | Plastové samonasávací čerpadlo speck pumpen 20 Průtok: 20m3/h, objem předfiltru 3l Připojení: sání/výtlak G 2"/1 1/2" Další parametey: otáčky 2840 ot/min 3f - 400/230V, P1/P21,26/1,0kW, proud 2,25/3,9A, třída krytí IP 55, hlučnost 65dB, vč. tepelné ochrany tř. F, max. 60°C, vnitřní tlak max 2,5bar Čerpadlo může být použito pro slanou vodu o koncentraci soli max. 0,5 %, tzn. 5 g/l | kus | 1 | 0 | 0 |  | 0 |  | 0 | 21 | 0 | 0
|  | 531 | 4.1 | Frekvenční měnič 1,5 kW Další parametry: 4,1A 3~380-480VAC, krytí IP66, EMC filtr, vstup 0-10V/4-20mA rozměry 232x161x175mm, RS485 (protokol Modbus RTU, Profibus DP), (ODE-3-140041-3F1X) | kus | 1 | 0 | 0 |  | 0 |  | 0 | 21 | 0 | 0
|  | 532 | 4.2 | Digitální proudový chránič typu G | kus | 1 | 0 | 0 |  | 0 |  | 0 | 21 | 0 | 0
|  | 533 | 4.3 | Konfigurace měniče a začlenění zařízení do SW technologie | kus | 1 | 0 | 0 |  | 0 |  | 0 | 21 | 0 | 0
|  | 534 | 5 | Plastové samonasávací čerpadlo speck pumpen 7 Průtok: 7m3/h, objem předfiltru 3l Připojení: sání/výtlak G 1 1/2"/1 1/2" Další parametry: otáčky 2840 ot/min 1f - 230V, P1/P2 0,5/0,3kW, proud 2,4A, třída krytí IP 55, hlučnost 55dB, vč. tepelné ochrany tř. F, max. 60°C, vnitřní tlak max 2,5bar Čerpadlo může být použito pro slanou vodu o koncentraci soli max. 0,5 %, tzn. 5 g/l | kus | 1 | 0 | 0 |  | 0 |  | 0 | 21 | 0 | 0
|  | 535 | 6 | Akumulační nádrž Objem 3m3 Hladké vnitřní stěny nádrže bez žeber, přístupné pro čištění Ve dně je provedena jímka pro vypuštění Obvod nádrže je 3x z vnější strany vyztužen ocelovým čtvercovým profilem 60x60mm opatřeným nátěrem Materiál: plast | kus | 1 | 0 | 0 |  | 0 |  | 0 | 21 | 0 | 0
|  | 536 | 7 | Automatika dopouštění vody s kontinuálním měřením hladiny a hav. funkcí |  | 0 | 0 | 0 |  | 0 |  | 0 | 21 | 0 | 0
|  | 537 | 7.1 | Regulační modul DA02 K dopouštění do akumulační nádrže Indikace 3-úrovní hladin, blokace čerpadla proti chodu na sucho a indikace dopouštění | kus | 1 | 0 | 0 |  | 0 |  | 0 | 21 | 0 | 0
|  | 538 | 7.2 | Sonda k DA02 Materiál elektrody AISI316TI, vodič VO7SJ-K1,5P-5m | kus | 4 | 0 | 0 |  | 0 |  | 0 | 21 | 0 | 0
|  | 539 | 7.3 | Kohout kulový 2-cestný R2015-S1 Rozměr: DN15 Rp 1/2" Pro studenou a teplou vodu do 120°C Materiály: uzavírací těleso a hřídel nerezová ocel, sedlo PTFE, těsnění hřídele EPDM O kroužek, armatura poniklovaná mosaz | kus | 1 | 0 | 0 |  | 0 |  | 0 | 21 | 0 | 0
|  | 540 | 7.4 | Otočný pohon TRF230 Otevřeno-zavřeno s havarijní funkcí pro 2 a 3cestné kulové kohouty DN15-Rp1/2" • krouticí moment 2 Nm • napájecí napětí AC 100 ... 240 V • ovládání: otevřeno-zavřeno • TRF230: bez proudu NC, TRF230-O: bez proudu NO | kus | 1 | 0 | 0 |  | 0 |  | 0 | 21 | 0 | 0
|  | 541 | 7.5 | Armatury D25 a trubní část spojená s dopouštěním Šroubení 3/4"-3x, trubka PPRD25-2m, přechod PPR25/3/4"-5x, koleno PPRD25-4x, T-kus PPRD25-2x, vsuvka 3/4"-3x, ventil PPRD25-1x, Kohout.kul.3/4"-1x, drob.mat. | kus | 1 | 0 | 0 |  | 0 |  | 0 | 21 | 0 | 0
|  | 542 | 8 | Impulsní vodoměr Připojení 3/4" ( 4impulsy /litr) | kus | 1 | 0 | 0 |  | 0 |  | 0 | 21 | 0 | 0
|  | 543 | 9 | Ultrazvukový průtokoměr Průtok: max 15m3/hod Připojení: DN40 (D50mm) Parametry: napájení lithiová bat.3,6V životnost 8let, připojení přírubami dle DIN 2501, zobrazení 8-místný LCD, pas.proudový výstup 4-20mA Kompaktní provedení | kus | 1 | 0 | 0 |  | 0 |  | 0 | 21 | 0 | 0
|  | 544 | 10 | Tepelný výměník Výkon výměníku při vysokém teplotním spádu (60°C) - 150kW Výkon výměníku při nízkém teplotním spádu (20°C) - 37kW Materiál: vnitřní potrubí a tělo z nerez oceli AISI 316 | kus | 1 | 0 | 0 |  | 0 |  | 0 | 21 | 0 | 0
|  | 545 | 11 | Regulační uzel k výměníku 1" |  | 0 | 0 | 0 |  | 0 |  | 0 | 21 | 0 | 0
|  | 546 | 11.1 | Oběhové čerpadlo 2L 25-60 Pro cirkulaci topné vody Průtok: 50l/min (2,4m3/h) Připojení: DN25-1" Výtlak: 6m Parametry: napětí 230V, délka 180mm, max. teplota 110°C,el. krytí IP 42 | kus | 1 | 0 | 0 |  | 0 |  | 0 | 21 | 0 | 0
|  | 547 | 11.2 | Kohout kulový 3-cestný R3025-S2 Rozměr: DN25 Rp 1" Pro studenou a teplou vodu do 120°C Materiály: uzavírací těleso a hřídel nerezová ocel, sedlo PTFE, těsnění hřídele EPDM O kroužek, armatura poniklovaná mosaz | kus | 1 | 0 | 0 |  | 0 |  | 0 | 21 | 0 | 0
|  | 548 | 11.3 | Otočný pohon LR230A Pro 2 a 3cestné (regulační) kulové kohouty DN15-32 • krouticí moment 5 Nm • napájecí napětí AC 100 ... 240 V • ovládání: otevř.-zavř. nebo 3bodové | kus | 1 | 0 | 0 |  | 0 |  | 0 | 21 | 0 | 0
|  | 549 | 11.4 | Armatury a trubní část spojená s teleným výměníkem a regulačním uzlem výměníku Šroubení 1",trubka měď D28x1 2x, koleno měď D 28 90st. 3x, kohout FF 1" kulový s pákou, poniklovaný 2x, vsuvka mosaz 1" Comap závitová 8280 2x, přechod bronz pájecí D28- 1" záv.venk. 7x, šroubení přímé závitové 1" mosaz VE 4300 2x, šroubení rohové závitové 1" mosaz VE 4301 1x, Klapka závitová 1" mosaz pružinová, jímka JS130, 50mm(10/6,3)OK22 G1/2" nerez 1x | kus | 1 | 0 | 0 |  | 0 |  | 0 | 21 | 0 | 0
|  | 550 | 11.5 | Tlakový spínač, nastavitelný Pro monitoring cirkulace Parametry: 1,5-15 Psi (0,1-1,0bar) 125/250VAC-3,0A provedení nerez, závit 1/8", prac.T(-7°C-+74°C) Včetně plastového krytu pro IP 54 | kus | 1 | 0 | 0 |  | 0 |  | 0 | 21 | 0 | 0
|  | 551 | 12 | Elektrorozvodnice pro technologii wellness | kus | 0 | 0 | 0 |  | 0 |  | 0 | 21 | 0 | 0
|  | 552 | 12.1 | Rozvodnice včetně jistících a ochranných částí k jednotlivým zařízením, pro ovládání a regulaci wellness. Kovová skříň IP65(800x1000) | kus | 1 | 0 | 0 |  | 0 |  | 0 | 21 | 0 | 0
|  | 553 |  | Silová a slaboproudá kabeláž od jednotlivých zařízení | kus | 0 | 0 | 0 |  | 0 |  | 0 | 21 | 0 | 0
|  | 554 | 12.2 | Kabely a vodiče souhnem | kus | 1 | 0 | 0 |  | 0 |  | 0 | 21 | 0 | 0
|  | 555 | 12.3 | Kotvící a upevňovací mat kabeláže. :..trubky, lišty, kabel.lávky podpěry, apod. | kus | 1 | 0 | 0 |  | 0 |  | 0 | 21 | 0 | 0
|  | 556 |  | Doplnění rozvodnice s inteligentní regulací včetně vzdálené správy s komponenty zn. SIEMENS pro technologii bazénu s ovládacím dotykovým panelem. | kus | 1 | 0 | 0 |  | 0 |  | 0 | 21 | 0 | 0
|  | 557 | 12.4 | Řídicí PLC modul S7-1200 CPU 1214C, DI 14x24 V DC, DQ 10x24 V DC nebo 10xRLY, AI 2x10 Bit 0–10 V DC | kus | 1 | 0 | 0 |  | 0 |  | 0 | 21 | 0 | 0
|  | 558 | 12.5 | Rozšiřující modul SM 1223 DC/RLY DI 16/DQ16, DI 16x24 V DC, DQ 16xRLY 30 V DC/250 V AC 2 A | kus | 1 | 0 | 0 |  | 0 |  | 0 | 21 | 0 | 0
|  | 559 | 12.6 | Rozšiřující modul SM 1231 RTD 4x, Analogový vstup RTD, 4x, 16 Bit (Pt, Ni, Cu, R) | kus | 1 | 0 | 0 |  | 0 |  | 0 | 21 | 0 | 0
|  | 560 | 12.7 | Spínaný napájecí zdroj 24V-5,0A, 24VDC 5,0A, 3 MODULY ¨¨ | kus | 1 | 0 | 0 |  | 0 |  | 0 | 21 | 0 | 0
|  | 561 | 12.8 | Fast Ethernet Switches EX42005-00-1-A, Switch 5 portů pro průmyslové apl., Switch Etherwan 5x100 12-48VDC -10~60°C | kus | 1 | 0 | 0 |  | 0 |  | 0 | 21 | 0 | 0
|  | 562 | 12.9 | Displej dotykový Beijer T7F-2, ix T7F-2HMI 7,0" uhlopříčka 7", širokoúhlý 16:9 800x480 bodu TFT-LCD, 1x Ethernet, 1x USB, ARM, RTU. Programová paměť 200MB, 128MB RAM ( Umožňuje: archivaci dat , ovládání nejenom z PC, ale i z ostatních mobilních zařízení s OS, nebo tabletů, automatické odesílání e-mailů poruchových, nebo alarmových hlášení). | kus | 1 | 0 | 0 |  | 0 |  | 0 | 21 | 0 | 0
|  | 563 | 12.10 | V případě externího umístění panelu do prostoru interiéru bazénu: Nerez rámeček v.č mont. Atyp. Krabice pro instalaci do stěny. | kus | 1 | 0 | 0 |  | 0 |  | 0 | 21 | 0 | 0
|  | 564 | 12.11 | Paměťový flash disk USB 16GB 10 - až 48 MB/s | kus | 1 | 0 | 0 |  | 0 |  | 0 | 21 | 0 | 0
|  | 565 | 12.12 | Tvorba SW - programu systému na danou zakázku | kus | 1 | 0 | 0 |  | 0 |  | 0 | 21 | 0 | 0
|  | 566 | 12.13 | Revizní zpráva elektro | kus | 1 | 0 | 0 |  | 0 |  | 0 | 21 | 0 | 0
|  | 567 | 13 | Bazénová dávkovací automatika s regulátorem, panelová instalace - měřené veličiny pH, redox, volný chlor, teplota - 3x membránové čerpadlo BT4B; (2 l/h pro pH; 2 l/h pro chlor; 2 l/h pro flokulant) (pro chlor samoodvzdušňovací provedení) (sací sestava s čidlem min hladiny [indikace na čerpadle], vstřikovací ventil, 10 m výtlačné hadičky, konzola, kabel řízení z regulátoru 5m) - dávkování pH korekt. řízeno dle hodnoty pH sondy (možno pH+ nebo pH- nebo obě) - dávkování Cl2 řízeno dle hodnoty Cl sondy - dávkování flokulantu - konstantní množství - regulace teploty - spínaný kontakt - čidlo průtoku vzorkové vody, předfiltr vzorkové vody s nerezovým sítkem 300 micr. - vstup pauza pro blokování dávkování (chod cirku- lace, praní filtru, dopouštění vody....) - releový kontakt poruchové signalizace - barevný grafický dotykový displej, archivace dat na SD kartu (naměřené hodnoty, grafy) - VNC (možnost připojení na PC nebo internet) - ModBus RTU, E-mail, WEB server - možnost přepnutí nastavení do režimů ECO-MODE a | kus | 1 | 0 | 0 |  | 0 |  | 0 | 21 | 0 | 0
|  | 568 | 13.1 | • 1x sonda pH typ:PHES 112 SE |  | 0 | 0 | 0 |  | 0 |  | 0 | 21 | 0 | 0
|  | 569 | 13.2 | • 1x sonda volného chloru CGE (CAN) |  | 0 | 0 | 0 |  | 0 |  | 0 | 21 | 0 | 0
|  | 570 | 13.3 | • 1x sonda redox |  | 0 | 0 | 0 |  | 0 |  | 0 | 21 | 0 | 0
|  | 571 | 13.4 | • 1x měřící cela pro sondy, plovák, nastavení průtoku vzorkové vody, čidlo průtoku |  | 0 | 0 | 0 |  | 0 |  | 0 | 21 | 0 | 0
|  | 572 | 14 | • 1x dávkovací čerpadlo pro Chlor 2 lit/hod elktronická regulace, samoodvzdušňovací hlava, sací sestava PVC 6x4 v.č. plovákového spínače, hadiček a řídicích kabelů |  | 0 | 0 | 0 |  | 0 |  | 0 | 21 | 0 | 0
|  | 573 | 15 | • 1x dávkovací čerpadlo pro pH 2 lit/hod elktronická regulace, včetně sací sestavy PVC 6x4 a plovákového spínače, hadiček a řídicích kabelů |  | 0 | 0 | 0 |  | 0 |  | 0 | 21 | 0 | 0
|  | 574 | 16 | • 1x dávkovací čerpadlo pro flokulant 2 lit/hod elktronická regulace, včetně sací sestavy PVC 6x4 a plovákového spínače, hadiček a řídicích kabelů |  | 0 | 0 | 0 |  | 0 |  | 0 | 21 | 0 | 0
|  | 575 | 17 | Vstřikovací čistitelný ventil za provozu filtrace PVC s hadicovým ventilem a kulovým kohoutem 1/2". Připojení na hadici 6/4mm | kus | 3 | 0 | 0 |  | 0 |  | 0 | 21 | 0 | 0
|  | 576 | 18 | Záchytná jímka pro kanystry 40 lit. Mat HDPE (záchytná kapacita 49,3lit.) | kus | 3 | 0 | 0 |  | 0 |  | 0 | 21 | 0 | 0
|  | 577 | 19 | Chlor tekutý 35kg (chlornan sodný) | kus | 1 | 0 | 0 |  | 0 |  | 0 | 21 | 0 | 0
|  | 578 | 20 | pH minus-35kg pro automatické dávkování pH 38% | kus | 1 | 0 | 0 |  | 0 |  | 0 | 21 | 0 | 0
|  | 579 | 21 | FLOKULANT tekutý, pH neutrál 35 litrů | kus | 1 | 0 | 0 |  | 0 |  | 0 | 21 | 0 | 0
|  | 580 | 22 | UV systém 1x0,65MP, určeno pro bazén s redukcí vázaného chloru, Qmax - 17m3/h při dávce 600 J/m2 za předpokladu transmise UV záření 95%/cm, jeden středotlaký zářič o příkonu 0,65kW, napájení 230V, 50Hz, P - 0,75kW, bez stěrače ochranné trubice, řídící jednotka s displejem, UV senzor, připojení DN65, materiál tělesa 1.4404/AISI 316L | kus | 1 | 0 | 0 |  | 0 |  | 0 | 21 | 0 | 0
|  | 581 | 23 | Klapka uzavírací D680N (nerez-s) Rozměr: D90mm (DN80) Materiály: armatura GGG 40, uzavírací těleso a hřídel nerezová ocel, sedlo EPDM, těsnění hřídele EPDM O kroužek, uložení hřídele RPTFE / PTFE | kus | 1 | 0 | 0 |  | 0 |  | 0 | 21 | 0 | 0
|  | 582 | 23.1 | Otočný pohon GRK24A-5 S elektrickou havarijní funkcí pro uzavírací klapky D32-90mm (DN25-80) • krouticí moment 40 Nm • napájecí napětí AC/DC 24 V • ovládání: otevřeno-zavřeno • projektovaná životnosti SuperCaps: 15 let | kus | 1 | 0 | 0 |  | 0 |  | 0 | 21 | 0 | 0
|  | 583 | 23.2 | Přírubový spoj ke klapce PVC D90 2x točivá příruba, 2x lemový nákružek | kus | 1 | 0 | 0 |  | 0 |  | 0 | 21 | 0 | 0
|  | 584 | 23.3 | Sada spojovacího materiálu ke klapce 8x šroub M16x130, 8x matice M16, 16x podložka D16.2 | kus | 1 | 0 | 0 |  | 0 |  | 0 | 21 | 0 | 0
|  | 585 | 24 | PVC potrubní rozvody (D110, 90,75,63,50,20) vč. spojovacích částí, přírub, kulových ventilů, kotvících prvků a upevňovacího materiálu | kus | 1 | 0 | 0 |  | 0 |  | 0 | 21 | 0 | 0
|  | 586 | 25 | Montáž a doprava | kus | 1 | 0 | 0 |  | 0 |  | 0 | 21 | 0 | 0
SO.01.Tech/D.1.2.12/D.1.2.12.2 | 3 |  |  | D.1.2.12.2: Ochlazovací bazén |  |  |  | 0 |  | 0 |  | 0 |  | 0 | 0 | Pododdíl
|  | 587 | 1 | Nerezový ochlazovací bazén, přelivový žlábek, dno s protikluzovou úpravou, tepelná izolace, nerezové ztracené bednění, zapuštěný žebřík výklenkový, madla k žebříku, tryska vtoková, odtok ze žlábku, tlumič hluku ve žlábku, bezpečnostní značení, podvodní reflektor 3 POW-LED servisní kufřík | kus | 1 | 0 | 0 |  | 0 |  | 0 | 21 | 0 | 0
|  | 588 | 2 | Automatika dopouštění vody | kus | 1 | 0 | 0 |  | 0 |  | 0 | 21 | 0 | 0
|  | 589 | 2.1 | Průmyslový snímač tlaku s piezoresistivním nerezovým sensorem Rozsah: 0…...0,25bar, výstupní signál / napájení 4…20 mA / 2 v, 0.5% Konektor DIN 43650 (IP 65) Připojení: G 1/2" DIN 3852, těsnění (FKM) (PN < 100 bar) Označení: DMP331-110-2500-1-5-100-100-1-000 | kus | 1 | 0 | 0 |  | 0 |  | 0 | 21 | 0 | 0
|  | 590 | 2.2 | Kohout kulový 2-cestný R2015-S1 Rozměr: DN15 Rp 1/2" Pro studenou a teplou vodu do 120°C Materiály: uzavírací těleso a hřídel nerezová ocel, sedlo PTFE, těsnění hřídele EPDM O kroužek, armatura poniklovaná mosaz | kus | 1 | 0 | 0 |  | 0 |  | 0 | 21 | 0 | 0
|  | 591 | 2.3 | Otočný pohon TRF24-SR Otevřeno-zavřeno s havarijní funkcí pro 2 a 3cestné kulové kohouty DN15-Rp1/2" • krouticí moment 2 Nm • napájecí napětí AC/DC 24V • ovládání: spojité DC 0 ... 10 V • zpetné hlášení polohy DC 0 ... 10 V • TRF24SR: bez proudu NC, | kus | 1 | 0 | 0 |  | 0 |  | 0 | 21 | 0 | 0
|  | 592 | 2.4 | Armatury D25 a trubní část spojená s dopouštěním Šroubení 3/4"-3x, trubka PPRD25-2m, přechod PPR25/3/4"-5x, koleno PPRD25-4x, T-kus PPRD25-2x, vsuvka 3/4"-3x, ventil PPRD25-1x, Kohout.kul.3/4"-1x, přechodka plastová s převlečnou maticí 16 1/2“-33,0 opatřena zátkou 1/2", drobný materiál | kus | 1 | 0 | 0 |  | 0 |  | 0 | 21 | 0 | 0
|  | 593 | 3 | Impulsní vodoměr Připojení 3/4" ( 4impulsy /litr) | kus | 1 | 0 | 0 |  | 0 |  | 0 | 21 | 0 | 0
|  | 594 | 4 | Dávkovací čerpadlo pro BT4b Parametry: průtok 2 l/h, elektronická regulace, samoodvzdušňovací hlava, sací sestava PVC 6x4 v.č. plovákového spínače (790359), hadiček a řídicích kabelů | kus | 1 | 0 | 0 |  | 0 |  | 0 | 21 | 0 | 0
|  | 595 | 5 | Vstřikovací čistitelný ventil za provozu filtrace PVC s hadicovým ventilem a kulovým kohoutem 1/2". Připojení na hadici 6/4mm | kus | 2 | 0 | 0 |  | 0 |  | 0 | 21 | 0 | 0
|  | 596 | 6 | Záchytná jímka pro kanystry 40 lit. Mat HDPE (záchytná kapacita 49,3lit.) | kus | 2 | 0 | 0 |  | 0 |  | 0 | 21 | 0 | 0
|  | 597 | 7 | Chlor tekutý 35kg (chlornan sodný) | kus | 1 | 0 | 0 |  | 0 |  | 0 | 21 | 0 | 0
|  | 598 | 8 | Doplnění společné rozvodnice o elektroinstalaci ochlazovacího bazénu | kus | 1 | 0 | 0 |  | 0 |  | 0 | 21 | 0 | 0
|  | 599 | 9 | Klapka uzavírací D640N (nerez) Rozměr: D50 (DN40) Materiály: armatura GGG 40, uzavírací těleso a hřídel nerezová ocel, sedlo EPDM, těsnění hřídele EPDM O kroužek, uložení hřídele RPTFE / PTFE | kus | 1 | 0 | 0 |  | 0 |  | 0 | 21 | 0 | 0
|  | 600 | 9.1 | Otočný pohon SRFA-5 S havarijní funkcí, pro uzavírací klapky D32-75mm (DN25-65) • krouticí moment 20 Nm • napájecí napětí AC 24-240 V • ovládání: otevřeno-zavřeno • SRFA-5: bez proudu NC, SRFA-5-O: bez proudu NO | kus | 1 | 0 | 0 |  | 0 |  | 0 | 21 | 0 | 0
|  | 601 | 9.2 | Přírubový spoj ke klapce PVC D50mm 2x točivá příruba a 2x lemový nákružek | kus | 1 | 0 | 0 |  | 0 |  | 0 | 21 | 0 | 0
|  | 602 | 9.3 | Sada spojovacího materiálu ke klapce 4x šroub M16x120, 4x matice M16, 8x podložka D16.2 | kus | 1 | 0 | 0 |  | 0 |  | 0 | 21 | 0 | 0
|  | 603 | 10 | PVC potrubní rozvody (D63,50,20) vč. spojovacích částí, přírub, kulových ventilů, kotvících prvků a upevňovacího materiálu | kus | 1 | 0 | 0 |  | 0 |  | 0 | 21 | 0 | 0
|  | 604 | 11 | Montáž a doprava | kus | 1 | 0 | 0 |  | 0 |  | 0 | 21 | 0 | 0
SO.01.Tech/D.1.2.12/D.1.2.12.3 | 3 |  |  | D.1.2.12.3: Kneipp |  |  |  | 0 |  | 0 |  | 0 |  | 0 | 0 | Pododdíl
|  | 605 | 1 | Nerezové těleso kneippova chodníku o celkových rozměrech 2 500 x 670 mm, celk. hloubka 250 mm, 4 vaničky o rozměrech 550 x 550 mm s hloubkou vody 200 mm, dno každé vaničky je vybaveno reflexologickou rohoží |  | 1 | 0 | 0 |  | 0 |  | 0 | 21 | 0 | 0
|  | 606 | 2 | Automatické dopouštění vody |  | 1 | 0 | 0 |  | 0 |  | 0 | 21 | 0 | 0
|  | 607 | 2.1 | Kohout kulový 2-cestný Rozměr: DN15 Rp 1/2" Pro studenou a teplou vodu do 120°C Materiály: uzavírací těleso a hřídel nerezová ocel, sedlo PTFE, těsnění hřídele EPDM O kroužek, armatura poniklovaná mosaz |  | 2 | 0 | 0 |  | 0 |  | 0 | 21 | 0 | 0
|  | 608 | 2.2 | Otočný pohon Otevřeno-zavřeno s havarijní funkcí pro 2 a 3cestné kulové kohouty DN15-Rp1/2" • krouticí moment 2 Nm • napájecí napětí AC 100 ... 240 V • ovládání: otevřeno-zavřeno |  | 2 | 0 | 0 |  | 0 |  | 0 | 21 | 0 | 0
|  | 609 | 2.3 | Armatury D25 a trubní část spojená s dopouštěním Šroubení 3/4"-3x, trubka PPRD25-2m, přechod PPR25/3/4"-5x, koleno PPRD25-4x, T-kus PPRD25-2x, vsuvka 3/4"-3x, ventil PPRD25-1x, Kohout.kul.3/4"-1x, drob.mat. |  | 2 | 0 | 0 |  | 0 |  | 0 | 21 | 0 | 0
|  | 610 | 3 | Kohout kulový 2-cestný pro vypouštěni Kneippova chodníku Rozměr: DN15 Rp 1/2" Pro studenou a teplou vodu do 120°C Materiály: uzavírací těleso a hřídel nerezová ocel, sedlo PTFE, těsnění hřídele EPDM O kroužek, armatura poniklovaná mosaz |  | 1 | 0 | 0 |  | 0 |  | 0 | 21 | 0 | 0
|  | 611 | 3.1 | Otočný pohon Otevřeno-zavřeno s havarijní funkcí pro 2 a 3cestné kulové kohouty DN15-Rp1/2" • krouticí moment 2 Nm • napájecí napětí AC 100 ... 240 V • ovládání: otevřeno-zavřeno |  | 1 | 0 | 0 |  | 0 |  | 0 | 21 | 0 | 0
|  | 612 | 4 | Termostatický směšovací ventil 45-65°C G 25 |  | 1 | 0 | 0 |  | 0 |  | 0 | 21 | 0 | 0
|  | 613 | 5 | Impulsní vodoměr Připojení 3/4" ( 1impuls /10litrů) |  | 2 | 0 | 0 |  | 0 |  | 0 | 21 | 0 | 0
|  | 614 | 6 | Dávkovací čerpadlo pro Chlor Parametry: průtok 2 l/h, elektronická regulace, samoodvzdušňovací hlava, sací sestava PVC 6x4 v.č. plovákového spínače, hadiček a řídicích kabelů |  | 2 | 0 | 0 |  | 0 |  | 0 | 21 | 0 | 0
|  | 615 | 7 | Vstřikovací čistitelný ventil za provozu filtrace PVC s hadicovým ventilem a kulovým kohoutem 1/2". Připojení na hadici 6/4mm |  | 2 | 0 | 0 |  | 0 |  | 0 | 21 | 0 | 0
|  | 616 | 8 | Chlor tekutý 35kg (chlornan sodný) |  | 1 | 0 | 0 |  | 0 |  | 0 | 21 | 0 | 0
|  | 617 | 9 | Doplnění společné rozvodnice wellness o řízení pro kneippův chodník, vč kabeláže |  | 1 | 0 | 0 |  | 0 |  | 0 | 21 | 0 | 0
|  | 618 | 10 | PPR potrubí D25, tvarovky, spoj.části, kul.ventily, kotvení. |  | 2 | 0 | 0 |  | 0 |  | 0 | 21 | 0 | 0
|  | 619 | 11 | PVC potrubí D50, tvarovky, spoj. části, kotvení. |  | 1 | 0 | 0 |  | 0 |  | 0 | 21 | 0 | 0
|  | 620 | 12 | Zprovoznění |  | 1 | 0 | 0 |  | 0 |  | 0 | 21 | 0 | 0
|  | 621 | 13 | Montáž a doprava |  | 1 | 0 | 0 |  | 0 |  | 0 | 21 | 0 | 0
SO.01.Tech/D.1.2.12_4 | 2 |  |  | D.1.2.12_4: Parní lázeň solná |  |  |  | 0 |  | 0 |  | 0 |  | 0 | 0 | Oddíl
SO.01.Tech/D.1.2.12_4/D_1 | 3 |  |  | D_1: Vytvarování interiéru páry |  |  |  | 0 |  | 0 |  | 0 |  | 0 | 0 | Pododdíl
|  | 622 | 1.1 | vyrovnání a zúhlování stěn | hod | 5 | 0 | 0 |  | 0 |  | 0 | 21 | 0 | 0
|  | 623 | 1.2 | dodání a osazení sedáků | bm | 6.3 | 0 | 0 |  | 0 |  | 0 | 21 | 0 | 0
|  | 624 | 1.3 | vytvoření obloukového rohu sedáku | ks | 0 | 0 | 0 |  | 0 |  | 0 | 21 | 0 | 0
|  | 625 | 1.4 | obložení stěn rovných XPS o tloušťce 50 mm | m2 | 19.5 | 0 | 0 |  | 0 |  | 0 | 21 | 0 | 0
|  | 626 | 1.5 | konstrukce stropu rovného EPS 150mm | m2 | 8 | 0 | 0 |  | 0 |  | 0 | 21 | 0 | 0
|  | 627 | 1.6 | osazení stropu | m2 | 8 | 0 | 0 |  | 0 |  | 0 | 21 | 0 | 0
|  | 628 | 1.7 | zařezání topení do sedačky a vyrovnání lavice | bm | 6.3 | 0 | 0 |  | 0 |  | 0 | 21 | 0 | 0
|  | 629 | 1.8 | zapravení prostupů a drážek po rozvodech | kpl | 1 | 0 | 0 |  | 0 |  | 0 | 21 | 0 | 0
|  | 630 | 1.9 | zabetonování podlahy vyspádovaný ke vpusti | m2 | 8 | 0 | 0 |  | 0 |  | 0 | 21 | 0 | 0
|  | 631 | 1.10 | TopCem pronto na betonáž podlahy 6cm | kg | 864 | 0 | 0 |  | 0 |  | 0 | 21 | 0 | 0
|  | 632 | 1.11 | EPS do podlahy,kari sít | m2 | 8 | 0 | 0 |  | 0 |  | 0 | 21 | 0 | 0
|  | 633 | 1.12 | přerovnání podlahy do spádu 0-20mm | m2 | 5.35 | 0 | 0 |  | 0 |  | 0 | 21 | 0 | 0
|  | 634 | 1.13 | osazení topení do podlahy | m2 | 5.35 | 0 | 0 |  | 0 |  | 0 | 21 | 0 | 0
|  | 635 | 1.14 | topení podlaha | kus | 3 | 0 | 0 |  | 0 |  | 0 | 21 | 0 | 0
|  | 636 | 1.15 | topení sedáků | kus | 6.2 | 0 | 0 |  | 0 |  | 0 | 21 | 0 | 0
|  | 637 | 1.16 | osazení dveří | kus | 1 | 0 | 0 |  | 0 |  | 0 | 21 | 0 | 0
|  | 638 | 1.17 | osazení liniového odvodnění a napojení na odpad | kus | 1 | 0 | 0 |  | 0 |  | 0 | 21 | 0 | 0
|  | 639 | 1.18 | osazení reproduktorů ,světel,ventilátoru | kus | 10 | 0 | 0 |  | 0 |  | 0 | 21 | 0 | 0
|  | 640 | 1.19 | termostat s čidlem - manuální,podlaha,sedak | kpl | 2 | 0 | 0 |  | 0 |  | 0 | 21 | 0 | 0
SO.01.Tech/D.1.2.12_4/D_2 | 3 |  |  | D_2: Přestěrkování stěn z polystyrénu |  |  |  | 0 |  | 0 |  | 0 |  | 0 | 0 | Pododdíl
|  | 641 | 2.1 | Přestěrkování stěn,stropu a sedáků z polystyrénu | m2 | 38.21 | 0 | 0 |  | 0 |  | 0 | 21 | 0 | 0
|  | 642 | 2.2 | Keraquick + Latex plus | kg | 133.735 | 0 | 0 |  | 0 |  | 0 | 21 | 0 | 0
SO.01.Tech/D.1.2.12_4/D_3 | 3 |  |  | D_3: Izolace stěn |  |  |  | 0 |  | 0 |  | 0 |  | 0 | 0 | Pododdíl
|  | 643 | 3.1 | Izolace stěn ,lavic,podlahy | m2 | 43.56 | 0 | 0 |  | 0 |  | 0 | 21 | 0 | 0
|  | 644 | 3.2 | Hydroizolační stěrka | kg | 152.46 | 0 | 0 |  | 0 |  | 0 | 21 | 0 | 0
|  | 645 | 3.3 | pružná bandáž včetně osazení | bm | 10.6 | 0 | 0 |  | 0 |  | 0 | 21 | 0 | 0
SO.01.Tech/D.1.2.12_4/D_4 | 3 |  |  | D_4: Obkladačské práce |  |  |  | 0 |  | 0 |  | 0 |  | 0 | 0 | Pododdíl
|  | 646 | 4.1 | plocha stěn rovných | m2 | 13.2 | 0 | 0 |  | 0 |  | 0 | 21 | 0 | 0
|  | 647 | 4.2 | plocha podlahy | m2 | 5.35 | 0 | 0 |  | 0 |  | 0 | 21 | 0 | 0
|  | 648 | 4.3 | plocha stropu-zapravení stěrkou a zahlazení | m2 | 8 | 0 | 0 |  | 0 |  | 0 | 21 | 0 | 0
|  | 649 | 4.4 | plocha lavice,sedáků | m2 | 10.71 | 0 | 0 |  | 0 |  | 0 | 21 | 0 | 0
|  | 650 | 4.5 | příplatek za obklad kruhové lavice po kostičkách | m2 | 3 | 0 | 0 |  | 0 |  | 0 | 21 | 0 | 0
|  | 651 | 4.6 | ukončovací lišta nerezová | bm | 5 | 0 | 0 |  | 0 |  | 0 | 21 | 0 | 0
|  | 652 | 4.7 | dořezání mozaiky k hranám | bm | 30.8 | 0 | 0 |  | 0 |  | 0 | 21 | 0 | 0
|  | 653 | 4.8 | vyroba a obklad výparníku stěna | kus | 1 | 0 | 0 |  | 0 |  | 0 | 21 | 0 | 0
|  | 654 | 4.9 | lepící tmel Elastorapid | kg | 149.04 | 0 | 0 |  | 0 |  | 0 | 21 | 0 | 0
|  | 655 | 4.10 | spárování epoxidovou spárovací hmotou | m2 | 32.26 | 0 | 0 |  | 0 |  | 0 | 21 | 0 | 0
|  | 656 | 4.11 | epoxidová spárovací hmota | kg | 80.65 | 0 | 0 |  | 0 |  | 0 | 21 | 0 | 0
|  | 657 | 4.12 | silionová spára | kg | 30.8 | 0 | 0 |  | 0 |  | 0 | 21 | 0 | 0
|  | 658 | 4.13 | stěrka stropu barvou dle výberu RAL | m2 | 8 | 0 | 0 |  | 0 |  | 0 | 21 | 0 | 0
SO.01.Tech/D.1.2.12_4/D_5 | 3 |  |  | D_5: Obkladový materiál |  |  |  | 0 |  | 0 |  | 0 |  | 0 | 0 | Pododdíl
|  | 659 | 5.1 | keramický obklad zelený, 2,5x2,5cm | m2 | 18.71 | 0 | 0 |  | 0 |  | 0 | 21 | 0 | 0
|  | 660 | 5.2 | Dlažba 12,5x25cm shodná s dlažbou v bazénové hale | m2 | 5.35 | 0 | 0 |  | 0 |  | 0 | 21 | 0 | 0
|  | 661 | 5.3 | keramický obklad zelený, 2,5x2,5 | m2 | 13.2 | 0 | 0 |  | 0 |  | 0 | 21 | 0 | 0
SO.01.Tech/D.1.2.12_4/D_7 | 3 |  |  | D_7: Technologie parní kabiny |  |  |  | 0 |  | 0 |  | 0 |  | 0 | 0 | Pododdíl
|  | 662 | 7.1 | Celoskleněná stěna 2150 x2200 mm sklo bezpečnostní kalené čiré ESG 10mm, hrana broušená, pevná skla uložena po obvodě v U-profilu 20mm, otvíravá část velkosti 700x2200mm zavěšena na pantech, sklo/sklo 8015 BTJC s povrchovou úpravou nerez brusna , povrchová úprava U-profilů imitace broušená nerez. Na dveřích svislé nerezové madlo (AISI 316) tvaru "U" délka 1130mm spodní část 70mm nad podlahou, profil madla D40mm. |  | 1 | 0 | 0 |  | 0 |  | 0 | 21 | 0 | 0
|  | 663 | 7.2 | Nerezový liniový kanálek zapuštěný v podlaze, délka kanálku 2150mm, ve spodní části odtok D50 |  | 1 | 0 | 0 |  | 0 |  | 0 | 21 | 0 | 0
|  | 664 | 7.3 | Kotvení nad skleněnou příčkou z nerez materiálu AISI 304 "U"profil 100mm délka 3475 mm, 5 x kotvící patka délky 350mm včetně montážního materiálu |  | 1 | 0 | 0 |  | 0 |  | 0 | 21 | 0 | 0
|  | 665 | 7.4 | Parní generátor 9kW (30,0kg páry) s proporcionálním řízením, součástí vybavení je vestavěný digitální dotykový panel s ovládáním generátoru páry, osvětlení, čerpadla esencí a ventilátoru. |  | 1 | 0 | 0 |  | 0 |  | 0 | 21 | 0 | 0
|  | 666 | 7.5 | Automatický proplach generátoru - příplatková funkce parního generátoru |  | 1 | 0 | 0 |  | 0 |  | 0 | 21 | 0 | 0
|  | 667 | 7.6 | Propojovací hadice k parnímu generátoru D40 (m) |  | 1 | 0 | 0 |  | 0 |  | 0 | 21 | 0 | 0
|  | 668 | 7.7 | Potrubní propojení mezi generátorem a vyústěním páry Cu D40 vč. kaučuk. tep. izolace |  | 9 | 0 | 0 |  | 0 |  | 0 | 21 | 0 | 0
|  | 669 | 7.8 | Tryska páry se směšováním přisávaného vzduchu nerez vyústění D100mm délka 2500mm profil ve stěně 100x50mm atyp. výrobek |  | 2 | 0 | 0 |  | 0 |  | 0 | 21 | 0 | 0
|  | 670 | 7.9 | Ventilátor přívodní do potrubí axiální plastový Ø 100 mm 220V 140m3 |  | 1 | 0 | 0 |  | 0 |  | 0 | 21 | 0 | 0
|  | 671 | 7.10 | Potrubní vedení přívodu vzduchu HT D100, zpětná klapka těsná, vč. kaučukové tepelné izolace tl.15mm a kotvení |  | 7 | 0 | 0 |  | 0 |  | 0 | 21 | 0 | 0
|  | 672 | 7.11 | Ventilátor odtahový 220V 110m3 D100 s oděleným motorem, spirální skříň z PP s odvodněním |  | 1 | 0 | 0 |  | 0 |  | 0 | 21 | 0 | 0
|  | 673 | 7.12 | Sací talířový ventil D100 |  | 1 | 0 | 0 |  | 0 |  | 0 | 21 | 0 | 0
|  | 674 | 7.13 | Potrubní vedení odtahu 8m HT D100 |  | 5 | 0 | 0 |  | 0 |  | 0 | 21 | 0 | 0
|  | 675 | 7.14 | Nástěnný kohout studené vody 1/2" a hadice typ wellness na oplach sedáků 3/4" |  | 2 | 0 | 0 |  | 0 |  | 0 | 21 | 0 | 0
|  | 676 | 7.15 | Potrubní rozvody studené vody v parní kabině |  | 1 | 0 | 0 |  | 0 |  | 0 | 21 | 0 | 0
|  | 677 | 7.16 | Teplotní čidlo IP 68 nerez kabel 10m |  | 1 | 0 | 0 |  | 0 |  | 0 | 21 | 0 | 0
|  | 678 | 7.17 | SOS piezo tlačítko podsvětlené uvnitř parní kabiny |  | 1 | 0 | 0 |  | 0 |  | 0 | 21 | 0 | 0
|  | 679 | 7.18 | Dávkovací čerpadlo solného roztoku řízené z regulace parního generátoru, test tlačítko pro první nasátí esence, nerezový vstřikovací ventil 3/8", PTFE vedení |  | 1 | 0 | 0 |  | 0 |  | 0 | 21 | 0 | 0
|  | 680 | 7.19 | Solný roztok pro parní lázně 5 lit. |  | 1 | 0 | 0 |  | 0 |  | 0 | 21 | 0 | 0
|  | 681 | 7.20 | Doplnění elektrorozvodnice wellenss |  | 1 | 0 | 0 |  | 0 |  | 0 | 21 | 0 | 0
|  | 682 | 7.22 | Elektrorozvody ve strojovně |  | 1 | 0 | 0 |  | 0 |  | 0 | 21 | 0 | 0
|  | 683 | 7.24 | Reproduktor plastový, vlhkuodolný, 20 W / 8 Ω, 88 dB, 155 – 20 000 Hz, Ø 141 mm, barva bílá, stupeň krytí IP 55 |  | 2 | 0 | 0 |  | 0 |  | 0 | 21 | 0 | 0
|  | 684 | 7.25 | Liniové podsvětlení hrany sedáků LED RGB krytí IP68 12V 14,4W/m |  | 6 | 0 | 0 |  | 0 |  | 0 | 21 | 0 | 0
|  | 685 | 7.26 | Osvětlení stropu z optických vláken 5mx1,5mm, 200 ks - hvězdné nebe |  | 1 | 0 | 0 |  | 0 |  | 0 | 21 | 0 | 0
|  | 686 | 7.27 | LED RGB Iluminátor pro optické vlákna LED 20W |  | 1 | 0 | 0 |  | 0 |  | 0 | 21 | 0 | 0
|  | 687 | 7.28 | Kotvící a montážní materiál, konzoly, nosníky, lišty |  | 1 | 0 | 0 |  | 0 |  | 0 | 21 | 0 | 0
|  | 688 | 7.29 | Kabinetový změkčovací filtr typ SMK - 5600, objemové řízení, průtok max. 0,5m3 / hod, vstupní mechanický předfiltr AQ-KM1, 2 x nerezová napojovací hadice 600 mm,1 x montážní blok se zkušebním ventilem a obtokem, tester na měření tvrdosti vody, 50 kg regenerační sůl. |  | 1 | 0 | 0 |  | 0 |  | 0 | 21 | 0 | 0
|  | 689 | 7.30 | Montáž technologie, doprava |  | 1 | 0 | 0 |  | 0 |  | 0 | 21 | 0 | 0
|  | 690 | 7.31 | Revizní zpráva elektro |  | 1 | 0 | 0 |  | 0 |  | 0 | 21 | 0 | 0
SO.01.Tech/D.1.2.12_Sauny | 2 |  |  | D.1.2.12_Sauny: Sauny |  |  |  | 0 |  | 0 |  | 0 |  | 0 | 0 | Oddíl
SO.01.Tech/D.1.2.12_Sauny/D.1.2.12_06 | 3 |  |  | D.1.2.12_06: Finská sauna se solnou stěnou |  |  |  | 0 |  | 0 |  | 0 |  | 0 | 0 | Pododdíl
|  | 691 |  | Vnitřní rozměr sauny 3,6 x 3 m, světlá výška sauny 2,15 m |  | 0 | 0 | 0 |  | 0 |  | 0 | 21 | 0 | 0
|  | 692 | 6.1 | Panelová konstrukce D-SYSTEM: vnitřní obklad, s izolací minerální vatou a parotěsnou zábranou Al. Všechny skleněné konstrukce jsou vyrobeny z bezpečnostního kaleného skla. Solná stěna šíře 1 m. Dveře bezpečnostní magnetické zavírání, sklo kouřové, závěs Hi-110 SC matný sklo/sklo, madlo dřevo, otevírání levé. Lavice 4x šíře 600mm. Opěrky zad, počet latí 4, podhlavník 4L Thermo osika 4 ks, kryt nouzového světla 1 ks, podlahový rošt. Průchozí rozměr dveří 700x2150 mm, dveře v bezprahovém provedení. Dveře s bezp. zámkem, bezpečnostní sklo kouřové. El. technologie: topidlo18 kW antracit, samostojící topidlo, akum. kameny 40 kg součástí, regulace vnitřní teploty, osvětlení sauny LED, osvětlení LED pásky solné stěny, světlo pro nouzové osvětlení 1 ks. Přesýpací hodiny 2 ks, teploměr - vlhkoměr 1 ks. |  | 1 | 0 | 0 |  | 0 |  | 0 | 21 | 0 | 0
SO.01.Tech/D.1.2.12_Sauny/D.1.2.12_07 | 3 |  |  | D.1.2.12_07: Aroma sauna |  |  |  | 0 |  | 0 |  | 0 |  | 0 | 0 | Pododdíl
|  | 693 |  | Vnitřní rozměr sauny 3,6 x 1,9 m, světlá výška sauny 2,15 m |  | 0 | 0 | 0 |  | 0 |  | 0 | 21 | 0 | 0
|  | 694 | 7.1 | Panelová konstrukce: vnitřní obklad, s izolací minerální vatou a parotěsnou zábranou Al. Všechny skleněné konstrukce jsou vyrobeny z bezpečnostního kaleného skla. Dveře bezpečnostní magnetické zavírání, sklo kouřové, závěs Hi-110 SC matný sklo/sklo, madlo dřevo, otevírání pravé. Lavice 2x šíře 500 a 2x šíře 600mm. Opěrky zad, počet latí 4, podhlavník 4L 4 ks, kryt nouzového světla 1 ks, podlahový rošt. Průchozí rozměr dveří 700x2150 mm, dveře v bezprahovém provedení. Dveře s bezp. zámkem, bezpečnostní sklo kouřové. El. technologie: topidlo S60 15 kW, samostojící topidlo, akum. kameny 60 kg součástí, regulace vnitřní teploty, osvětlení sauny LED, osvětlení LED, světlo pro nouzové osvětlení 1 ks, LED RGB podsvícení lavic druhý stupeň, LED, sada reproduktorů napojená na přivedenou kabeláž od audio zdroje. Přesýpací hodiny 2 ks, teploměr - vlhkoměr 1 ks. |  | 1 | 0 | 0 |  | 0 |  | 0 | 21 | 0 | 0
SO.01.Tech/D.1.2.12_Sauny/D.1.2.12_08 | 3 |  |  | D.1.2.12_08: Infralavice |  |  |  | 0 |  | 0 |  | 0 |  | 0 | 0 | Pododdíl
|  | 695 |  | Délka lavice 2,9 m, hloubka 0,6 m, celk. výška 0,9 m |  | 0 | 0 | 0 |  | 0 |  | 0 | 21 | 0 | 0
|  | 696 | 8.1 | Materiál termodřevo, 7 ks infrazářičů 350 W (4 ks pro ohřev zad, 3 ks pro lýtka), 4 ks anatomické opěrky cedr, 4x optický senzor |  | 1 | 0 | 0 |  | 0 |  | 0 | 21 | 0 | 0
SO.01.Tech/D.1.2.12_Sauny/D.1.2.12_09 | 3 |  |  | D.1.2.12_09: Ledopád |  |  |  | 0 |  | 0 |  | 0 |  | 0 | 0 | Pododdíl
|  | 697 | 9.1 | Výkon až 120 kg ledu zs 24 h, rozměry 560 x 530 mm, výška 525 mm, hmotnost 49 kg, příkon 500 W, vypouštěcí trubka nerez 600 mm, mat. kov, perleťový antracit, 230 V / 50Hz, spotřeba vody 4 - 100 litrů se vzduchovým chlazením, připojení 3/4", odtok vody 3/4" (kondenz), tlak 1 - 5 Bar, okolní teplota +10 - +40°C, spotřeba energie cca 11 kW na 100 kg ledu, vč. nádoby na padání ladu |  | 1 | 0 | 0 |  | 0 |  | 0 | 21 | 0 | 0
SO.01.Tech/D_1.2.12_5 | 2 |  |  | D_1.2.12_5: Parní lázeň s esencí |  |  |  | 0 |  | 0 |  | 0 |  | 0 | 0 | Oddíl
SO.01.Tech/D_1.2.12_5/D_1.1 | 3 |  |  | D_1.1: Vytvarování interiéru páry |  |  |  | 0 |  | 0 |  | 0 |  | 0 | 0 | Pododdíl
|  | 698 | 1.1 | vyrovnání a zúhlování stěn | hod | 5 | 0 | 0 |  | 0 |  | 0 | 21 | 0 | 0
|  | 699 | 1.2 | dodání a osazení sedáků | mb | 5.8 | 0 | 0 |  | 0 |  | 0 | 21 | 0 | 0
|  | 700 | 1.3 | vytvoření obloukového rohu sedáku | ks | 2 | 0 | 0 |  | 0 |  | 0 | 21 | 0 | 0
|  | 701 | 1.4 | obložení stěn rovných XPS o tloušťce 50 mm | m2 | 15.9 | 0 | 0 |  | 0 |  | 0 | 21 | 0 | 0
|  | 702 | 1.5 | konstrukce stropu rovného EPS 150mm | m2 | 6.6 | 0 | 0 |  | 0 |  | 0 | 21 | 0 | 0
|  | 703 | 1.6 | osazení stropu | m2 | 6.6 | 0 | 0 |  | 0 |  | 0 | 21 | 0 | 0
|  | 704 | 1.7 | zařezání topení do sedačky a vyrovnání lavice | mb | 5.8 | 0 | 0 |  | 0 |  | 0 | 21 | 0 | 0
|  | 705 | 1.8 | zapravení prostupů a drážek po rozvodech | celk | 1 | 0 | 0 |  | 0 |  | 0 | 21 | 0 | 0
|  | 706 | 1.9 | zabetonování podlahy vyspádovaný ke vpusti | m2 | 5.9 | 0 | 0 |  | 0 |  | 0 | 21 | 0 | 0
|  | 707 | 1.10 | Bet. směs na betonáž podlahy 6cm | kg | 637.2 | 0 | 0 |  | 0 |  | 0 | 21 | 0 | 0
|  | 708 | 1.11 | EPS do podlahy,kari sít | m2 | 5.9 | 0 | 0 |  | 0 |  | 0 | 21 | 0 | 0
|  | 709 | 1.12 | přerovnání podlahy do spádu 0-20mm | m2 | 4.2 | 0 | 0 |  | 0 |  | 0 | 21 | 0 | 0
|  | 710 | 1.13 | osazení topení do podlahy | m2 | 4.2 | 0 | 0 |  | 0 |  | 0 | 21 | 0 | 0
|  | 711 | 1.14 | topení podlaha | ks | 2.7 | 0 | 0 |  | 0 |  | 0 | 21 | 0 | 0
|  | 712 | 1.15 | topení sedáků | ks | 5.8 | 0 | 0 |  | 0 |  | 0 | 21 | 0 | 0
|  | 713 | 1.16 | osazení dveří | ks | 1 | 0 | 0 |  | 0 |  | 0 | 21 | 0 | 0
|  | 714 | 1.17 | osazení liniového odvodnění a napojení na odpad | ks | 1 | 0 | 0 |  | 0 |  | 0 | 21 | 0 | 0
|  | 715 | 1.18 | osazení reproduktorů ,světel,ventilátoru | ks | 10 | 0 | 0 |  | 0 |  | 0 | 21 | 0 | 0
|  | 716 | 1.19 | termostat s čidlem - manuální,podlaha,sedak | celk | 2 | 0 | 0 |  | 0 |  | 0 | 21 | 0 | 0
SO.01.Tech/D_1.2.12_5/D_1.2 | 3 |  |  | D_1.2: Přestěrkování stěn z polystyrénu |  |  |  | 0 |  | 0 |  | 0 |  | 0 | 0 | Pododdíl
|  | 717 | 2.1 | Přestěrkování stěn,stropu a sedáků z polystyrénu | m2 | 32.36 | 0 | 0 |  | 0 |  | 0 | 21 | 0 | 0
|  | 718 | 2.2 | Keraquick + Latex plus | kg | 113.26 | 0 | 0 |  | 0 |  | 0 | 21 | 0 | 0
SO.01.Tech/D_1.2.12_5/D_1.3 | 3 |  |  | D_1.3: Izolace stěn |  |  |  | 0 |  | 0 |  | 0 |  | 0 | 0 | Pododdíl
|  | 719 | 3.1 | Izolace stěn ,lavic,podlahy | m2 | 36.56 | 0 | 0 |  | 0 |  | 0 | 21 | 0 | 0
|  | 720 | 3.2 | Hydroizolační stěrka | kg | 127.96 | 0 | 0 |  | 0 |  | 0 | 21 | 0 | 0
|  | 721 | 3.3 | pružná bandáž včetně osazení | mb | 10.6 | 0 | 0 |  | 0 |  | 0 | 21 | 0 | 0
SO.01.Tech/D_1.2.12_5/D_1.4 | 3 |  |  | D_1.4: Obkladačské práce |  |  |  | 0 |  | 0 |  | 0 |  | 0 | 0 | Pododdíl
|  | 722 | 4.1 | plocha stěn rovných | m2 | 10.1 | 0 | 0 |  | 0 |  | 0 | 21 | 0 | 0
|  | 723 | 4.2 | plocha podlahy | m2 | 4.2 | 0 | 0 |  | 0 |  | 0 | 21 | 0 | 0
|  | 724 | 4.3 | plocha stropu-zapravení stěrkou a zahlazení | m2 | 6.6 | 0 | 0 |  | 0 |  | 0 | 21 | 0 | 0
|  | 725 | 4.4 | plocha lavice,sedáků | m2 | 9.86 | 0 | 0 |  | 0 |  | 0 | 21 | 0 | 0
|  | 726 | 4.5 | příplatek za obklad kruhové lavice po kostičkách | m2 | 3 | 0 | 0 |  | 0 |  | 0 | 21 | 0 | 0
|  | 727 | 4.6 | ukončovací lišta nerezová | mb | 5 | 0 | 0 |  | 0 |  | 0 | 21 | 0 | 0
|  | 728 | 4.7 | dořezání mozaiky k hranám | mb | 30.8 | 0 | 0 |  | 0 |  | 0 | 21 | 0 | 0
|  | 729 | 4.8 | Osazení a zapravení výparníku stěna | ks | 2 | 0 | 0 |  | 0 |  | 0 | 21 | 0 | 0
|  | 730 | 4.9 | lepící tmel | kg | 123.04 | 0 | 0 |  | 0 |  | 0 | 21 | 0 | 0
|  | 731 | 4.10 | spárování epoxidovou spárovací hmotou | m2 | 27.16 | 0 | 0 |  | 0 |  | 0 | 21 | 0 | 0
|  | 732 | 4.11 | epoxidová spárovací hmota | kg | 67.9 | 0 | 0 |  | 0 |  | 0 | 21 | 0 | 0
|  | 733 | 4.12 | silionová spára | kg | 30.8 | 0 | 0 |  | 0 |  | 0 | 21 | 0 | 0
|  | 734 | 4.13 | stěrka stropu barvou dle výberu RAL | m2 | 6.6 | 0 | 0 |  | 0 |  | 0 | 21 | 0 | 0
SO.01.Tech/D_1.2.12_5/D_1.5 | 3 |  |  | D_1.5: Obkladový materiál |  |  |  | 0 |  | 0 |  | 0 |  | 0 | 0 | Pododdíl
|  | 735 | 5.1 | Ker. obklad zelený, 2,5x2,5cm | m2 | 17.86 | 0 | 0 |  | 0 |  | 0 | 21 | 0 | 0
|  | 736 | 5.2 | Dlažba 12,5x25cm shodná s dlažbou v bazénové hale | m2 | 4.2 | 0 | 0 |  | 0 |  | 0 | 21 | 0 | 0
|  | 737 | 5.3 | Ker. obklad zelený, 2,5x2,5 | m2 | 10.1 | 0 | 0 |  | 0 |  | 0 | 21 | 0 | 0
SO.01.Tech/D_1.2.12_5/D_1.7 | 3 |  |  | D_1.7: Technologie parní kabiny |  |  |  | 0 |  | 0 |  | 0 |  | 0 | 0 | Pododdíl
|  | 738 | 7.1 | Celoskleněná stěna 3000 x2200 mm sklo bezpečnostní kalené čiré 10mm, hrana broušená, pevná skla uložena po obvodě v U-profilu 20mm, otvíravá část velkosti 700x2200mm zavěšena na pantech, sklo/sklo 8015 s povrchovou úpravou nerez brusna , povrchová úprava U-profilů imitace broušená nerez. Na dveřích svislé nerezové madlo tvaru "U" délka 1130mm spodní část 70mm nad podlahou, profil madla D40mm. | ks | 1 | 0 | 0 |  | 0 |  | 0 | 21 | 0 | 0
|  | 739 | 7.2 | Nerezový liniový kanálek zapuštěný v podlaze, délka kanálku 3000mm, ve spodní části odtok D50 | ks | 1 | 0 | 0 |  | 0 |  | 0 | 21 | 0 | 0
|  | 740 | 7.3 | Kotvení nad skleněnou příčkou z nerez materiálu "U"profil 100mm délka 3475 mm, 5 x kotvící patka délky 350mm včetně montážního materiálu | ks | 1 | 0 | 0 |  | 0 |  | 0 | 21 | 0 | 0
|  | 741 | 7.4 | Parní generátor 9kW (13,7-16,4kg páry) s proporcionálním řízením, součástí vybavení je vestavěný digitální dotykový panel s ovládáním generátoru páry, osvětlení, čerpadla esencí a ventilátoru. | ks | 1 | 0 | 0 |  | 0 |  | 0 | 21 | 0 | 0
|  | 742 | 7.5 | Automatický proplach generátoru - příplatková funkce parního generátoru | ks | 1 | 0 | 0 |  | 0 |  | 0 | 21 | 0 | 0
|  | 743 | 7.6 | Propojovací hadice k parnímu generátoru D40 (m) | m | 1 | 0 | 0 |  | 0 |  | 0 | 21 | 0 | 0
|  | 744 | 7.7 | Potrubní propojení mezi generátorem a vyústěním páry Cu D40 vč. kaučuk. tep. izolace | m | 9 | 0 | 0 |  | 0 |  | 0 | 21 | 0 | 0
|  | 745 | 7.8 | Tryska páry se směšováním přisávaného vzduchu nerez vyústění D100mm délka 2500mm profil ve stěně 100x50mm atyp. výrobek | ks | 2 | 0 | 0 |  | 0 |  | 0 | 21 | 0 | 0
|  | 746 | 7.9 | Ventilátor přívodní do potrubí axiální plastový Ø 100 mm 220V 140m3 | ks | 1 | 0 | 0 |  | 0 |  | 0 | 21 | 0 | 0
|  | 747 | 7.10 | Potrubní vedení přívodu vzduchu HT D100, zpětná klapka těsná, vč. kaučukové tepelné izolace tl.15mm a kotvení | m | 7 | 0 | 0 |  | 0 |  | 0 | 21 | 0 | 0
|  | 748 | 7.11 | Ventilátor odtahový 220V 110m3 D100 s oděleným motorem, spirální skříň z PP s odvodněním | ks | 1 | 0 | 0 |  | 0 |  | 0 | 21 | 0 | 0
|  | 749 | 7.12 | Sací talířový ventil D100 | ks | 1 | 0 | 0 |  | 0 |  | 0 | 21 | 0 | 0
|  | 750 | 7.13 | Potrubní vedení odtahu 8m HT D100 | m | 5 | 0 | 0 |  | 0 |  | 0 | 21 | 0 | 0
|  | 751 | 7.14 | Nástěnný kohout studené vody 1/2" a hadice typ wellness na oplach sedáků 3/4" | ks | 2 | 0 | 0 |  | 0 |  | 0 | 21 | 0 | 0
|  | 752 | 7.15 | Potrubní rozvody studené vody v parní kabině | ks | 1 | 0 | 0 |  | 0 |  | 0 | 21 | 0 | 0
|  | 753 | 7.16 | Teplotní čidlo IP 68 nerez kabel 10m | ks | 1 | 0 | 0 |  | 0 |  | 0 | 21 | 0 | 0
|  | 754 | 7.17 | SOS piezo tlačítko podsvětlené uvnitř parní kabiny | ks | 1 | 0 | 0 |  | 0 |  | 0 | 21 | 0 | 0
|  | 755 | 7.18 | Dávkovací čerpadlo esencí řízené z regulace parního generátoru, test tlačítko pro první nasátí esence, nerezový vstřikovací ventil 3/8", PTFE vedení | ks | 1 | 0 | 0 |  | 0 |  | 0 | 21 | 0 | 0
|  | 756 | 7.19 | Vonná esence pro parní lázně 5 lit. | ks | 1 | 0 | 0 |  | 0 |  | 0 | 21 | 0 | 0
|  | 757 | 7.20 | Doplnění elektrorozvodnice wellenss | ks | 1 | 0 | 0 |  | 0 |  | 0 | 21 | 0 | 0
|  | 758 | 7.22 | Elektrorozvody ve strojovně | ks | 1 | 0 | 0 |  | 0 |  | 0 | 21 | 0 | 0
|  | 759 | 7.24 | Reproduktor plastový, vlhkuodolný, 20 W / 8 Ω, 88 dB, 155 – 20 000 Hz, Ø 141 mm, barva bílá, stupeň krytí IP 55 | ks | 2 | 0 | 0 |  | 0 |  | 0 | 21 | 0 | 0
|  | 760 | 7.25 | Liniové podsvětlení hrany sedáků LED RGB krytí IP68 12V 14,4W/m | m | 6 | 0 | 0 |  | 0 |  | 0 | 21 | 0 | 0
|  | 761 | 7.26 | Osvětlení stropu z optických vláken 5mx1,5mm, 200 ks - hvězdné nebe | ks | 1 | 0 | 0 |  | 0 |  | 0 | 21 | 0 | 0
|  | 762 | 7.27 | LED RGB Iluminátor pro optické vlákna LED 20W | ks | 1 | 0 | 0 |  | 0 |  | 0 | 21 | 0 | 0
|  | 763 | 7.28 | Kotvící a montážní materiál, konzoly, nosníky, lišty | celk | 1 | 0 | 0 |  | 0 |  | 0 | 21 | 0 | 0
|  | 764 | 7.29 | Kabinetový změkčovací filtr typ SMK - 5600, objemové řízení, průtok max. 0,5m3 / hod, vstupní mechanický předfiltr AQ-KM1, 2 x nerezová napojovací hadice 600 mm,1 x montážní blok se zkušebním ventilem a obtokem, tester na měření tvrdosti vody, 50 kg regenerační sůl. | celk | 1 | 0 | 0 |  | 0 |  | 0 | 21 | 0 | 0
|  | 765 | 7.30 | Montáž technologie, doprava | celk | 1 | 0 | 0 |  | 0 |  | 0 | 21 | 0 | 0
|  | 766 | 7.31 | Revizní zpráva elektro | ks | 1 | 0 | 0 |  | 0 |  | 0 | 21 | 0 | 0

## SO.01.UT
Modernizace a dostavba VZ Dyje - Soupis prací, dodávek a služeb
| Typ | Poř. | Kód | Popis | MJ | Výměra | Jedn. Cena | Cena | Jedn. hmotn. | Hmotnost | Jedn. suť | Suť | Sazba DPH | DPH | Cena s DPH | TK PON
SO.01.UT | 1 |  |  | SO.01.UT: D.1.2.4.1_Ústřední vytápění |  |  |  | 0 |  | 0 |  | 0 |  | 0 | 0 | Objekt
SO.01.UT/D.1.2.4.1_UT | 2 |  |  | D.1.2.4.1_UT: Napojovací uzel |  |  |  | 0 |  | 0 |  | 0 |  | 0 | 0 | Oddíl
SO.01.UT/D.1.2.4.1_UT/713 | 3 |  |  | 713: Izolace tepelné |  |  |  | 0 |  | 0 |  | 0 |  | 0 | 0 | Pododdíl
|  | 767 | 713351221R00 | Montáž tepelné izolace těles, tvarové - rozdělovač, sběrač | m2 | 4 | 0 | 0 |  | 0 |  | 0 | 21 | 0 | 0
|  | 768 | 722182024RT1 | Montáž izolačních skruží s Al. kašírováním na potrubí do DN 40-vnitřní izolace | m | 181 | 0 | 0 |  | 0 |  | 0 | 21 | 0 | 0
|  | 769 | 722182094RT1 | Příplatek za montáž izolačních tvarovek DN 40 mm | kus | 60 | 0 | 0 |  | 0 |  | 0 | 21 | 0 | 0
|  | 770 | 713150VD | Izolace tepelná rozdělovače a sběrače, anuloid - min. vlna tl. 40 mm | m2 | 4 | 0 | 0 |  | 0 |  | 0 | 21 | 0 | 0
|  | 771 | 713611VD | Izolace potr. z miner.vlny s Al. kašírováním 22/20 | m | 4 | 0 | 0 |  | 0 |  | 0 | 21 | 0 | 0
|  | 772 | 713600VD | Izolace potr. z miner.vlny s Al. kašírováním 27/25 | m | 12 | 0 | 0 |  | 0 |  | 0 | 21 | 0 | 0
|  | 773 | 713603VD | Izolace potr. z miner.vlny s Al. kašírováním 35/30 | m | 4 | 0 | 0 |  | 0 |  | 0 | 21 | 0 | 0
|  | 774 | 713604VD | Izolace potr. z miner.vlny s Al. kašírováním 42/30 | m | 166 | 0 | 0 |  | 0 |  | 0 | 21 | 0 | 0
|  | 775 | 713190VD | Ostatní nespec.izolace-páska,lepidlo,sponky | kpl | 1 | 0 | 0 |  | 0 |  | 0 | 21 | 0 | 0
SO.01.UT/D.1.2.4.1_UT/732_00 | 3 |  |  | 732_00: Strojovny |  |  |  | 0 |  | 0 |  | 0 |  | 0 | 0 | Pododdíl
|  | 776 | 732429111R00 | Montáž čerpadel oběhových spirálních, DN 25 | soubor | 2 | 0 | 0 |  | 0 |  | 0 | 21 | 0 | 0
|  | 777 | 732429112R00 | Montáž čerpadel oběhových spirálních, DN 32 | soubor | 1 | 0 | 0 |  | 0 |  | 0 | 21 | 0 | 0
|  | 778 | 732331517R00 | Nádoby expanzní tlak.s memb.,100 l - ÚT - dle specifikace | soubor | 1 | 0 | 0 |  | 0 |  | 0 | 21 | 0 | 0
|  | 779 | 732339106R00 | Montáž nádoby expanzní tlakové 100 l | soubor | 1 | 0 | 0 |  | 0 |  | 0 | 21 | 0 | 0
|  | 780 | 732339993R00 | Revize expanzní tlakové nádoby do 500 l | kus | 1 | 0 | 0 |  | 0 |  | 0 | 21 | 0 | 0
|  | 781 | 732119190R00 | Montáž rozdělovačů a sběračů DN 80 (60x60mm) dl 1m | kus | 1 | 0 | 0 |  | 0 |  | 0 | 21 | 0 | 0
|  | 782 | 732119290R00 | Přípl. za dalšího 0,5 m tělesa rozděl.,DN 80 | kus | 4 | 0 | 0 |  | 0 |  | 0 | 21 | 0 | 0
|  | 783 | 732199100RM1 | Montáž orientačního štítku | soubor | 20 | 0 | 0 |  | 0 |  | 0 | 21 | 0 | 0
SO.01.UT/D.1.2.4.1_UT/733 | 3 |  |  | 733: Rozvod potrubí |  |  |  | 0 |  | 0 |  | 0 |  | 0 | 0 | Pododdíl
|  | 784 | 733151113R00 | Potrubí pro vytápění, uhlíková ocel vně pozink, spojované lisováním,, d 18 x 1,2 mm | m | 3 | 0 | 0 |  | 0 |  | 0 | 21 | 0 | 0
|  | 785 | 733151115R00 | Potrubí pro vytápění, uhlíková ocel vně pozink, spojované lisováním, d 28 x 1,5 mm | m | 10 | 0 | 0 |  | 0 |  | 0 | 21 | 0 | 0
|  | 786 | 733151116R00 | Potrubí pro vytápění, uhlíková ocel vně pozink, spojované lisováním, d 35 x 1,5 mm | m | 3 | 0 | 0 |  | 0 |  | 0 | 21 | 0 | 0
|  | 787 | 733151117R00 | Potrubí pro vytápění, uhlíková ocel vně pozink, spojované lisováním, d 42 x 1,5 mm - přívod z kotelny | m | 139 | 0 | 0 |  | 0 |  | 0 | 21 | 0 | 0
|  | 788 | 733155102R00 | Montáž spoje tvarovky ocelové, lisovaného, DN 15 | kus | 14 | 0 | 0 |  | 0 |  | 0 | 21 | 0 | 0
|  | 789 | 733155103R00 | Montáž spoje tvarovky ocelové, lisovaného, DN 20 | kus | 10 | 0 | 0 |  | 0 |  | 0 | 21 | 0 | 0
|  | 790 | 733155104R00 | Montáž spoje tvarovky ocelové, lisovaného, DN 25 | kus | 6 | 0 | 0 |  | 0 |  | 0 | 21 | 0 | 0
|  | 791 | 733155105R00 | Montáž spoje tvarovky ocelové, lisovaného, DN 32 | kus | 6 | 0 | 0 |  | 0 |  | 0 | 21 | 0 | 0
|  | 792 | 733155106R00 | Montáž spoje tvarovky ocelové, lisovaného, DN 40 | kus | 6 | 0 | 0 |  | 0 |  | 0 | 21 | 0 | 0
|  | 793 | 733123117R00 | Příplatek za zhotovení přípojek D 51 x 2,6 mm - nový výstup z R+S ÚT pro Wellness | kus | 2 | 0 | 0 |  | 0 |  | 0 | 21 | 0 | 0
|  | 794 | 733248VD | Steel press lisovací tvárovka - přechod s vnějš. závitem 15x1/2" | kus | 14 | 0 | 0 |  | 0 |  | 0 | 21 | 0 | 0
|  | 795 | 733247VD | Steel press lisovací tvárovka - přechod s vnějš. závitem 22x3/4" | kus | 10 | 0 | 0 |  | 0 |  | 0 | 21 | 0 | 0
|  | 796 | 733246VD | Steel press lisovací tvárovka - přechod s vnějš. závitem 28x1" | kus | 6 | 0 | 0 |  | 0 |  | 0 | 21 | 0 | 0
|  | 797 | 733244VD | Steel press lisovací tvárovka - přechod s vnějš. závitem 35x5/4" | kus | 6 | 0 | 0 |  | 0 |  | 0 | 21 | 0 | 0
|  | 798 | 733245VD | Steel press lisovací tvárovka - přechod s vnějš. závitem 42x6/4" | kus | 6 | 0 | 0 |  | 0 |  | 0 | 21 | 0 | 0
|  | 799 | 733913VD | Ostatní nespecifikované ocelové a plastové press fitinky (kolena, T-kusy, hrdla, objímky, ...) - 10 % z dodávky trubek | kpl | 1 | 0 | 0 |  | 0 |  | 0 | 21 | 0 | 0
SO.01.UT/D.1.2.4.1_UT/734_01 | 3 |  |  | 734_01: Armatury |  |  |  | 0 |  | 0 |  | 0 |  | 0 | 0 | Pododdíl
|  | 800 | 734261226R00 | Šroubení přímé, G 5/4, čerpadlo | kus | 2 | 0 | 0 |  | 0 |  | 0 | 21 | 0 | 0
|  | 801 | 734261225R00 | Šroubení přímé, G 1-čerpadla | kus | 6 | 0 | 0 |  | 0 |  | 0 | 21 | 0 | 0
|  | 802 | 734235131R00 | Kohout kulový s vypouštěním,DN 15 | kus | 2 | 0 | 0 |  | 0 |  | 0 | 21 | 0 | 0
|  | 803 | 734235222R00 | Kohout kulový, 2xvnitřní záv. DN 20 | kus | 3 | 0 | 0 |  | 0 |  | 0 | 21 | 0 | 0
|  | 804 | 734235223R00 | Kohout kulový, 2xvnitřní záv. DN 25 | kus | 2 | 0 | 0 |  | 0 |  | 0 | 21 | 0 | 0
|  | 805 | 734235224R00 | Kohout kulový, 2xvnitřní záv. DN 32 | kus | 5 | 0 | 0 |  | 0 |  | 0 | 21 | 0 | 0
|  | 806 | 734235225R00 | Kohout kulový, 2xvnitřní záv. DN 40 | kus | 6 | 0 | 0 |  | 0 |  | 0 | 21 | 0 | 0
|  | 807 | 734245122R00 | Ventil zpětný,2xvnitřní závit DN 20 | kus | 1 | 0 | 0 |  | 0 |  | 0 | 21 | 0 | 0
|  | 808 | 734245423R00 | Klapka zpětná,2xvnitř.závit DN 25 | kus | 2 | 0 | 0 |  | 0 |  | 0 | 21 | 0 | 0
|  | 809 | 734245424R00 | Klapka zpětná,2xvnitř.závit DN 32 | kus | 1 | 0 | 0 |  | 0 |  | 0 | 21 | 0 | 0
|  | 810 | 734245425R00 | Klapka zpětná,2xvnitřní závit DN 40 | kus | 1 | 0 | 0 |  | 0 |  | 0 | 21 | 0 | 0
|  | 811 | 734295212R00 | Filtr, vnitřní-vnitřní z. DN 20 | kus | 1 | 0 | 0 |  | 0 |  | 0 | 21 | 0 | 0
|  | 812 | 734295213R00 | Filtr, vnitřní-vnitřní z. DN 25 | kus | 1 | 0 | 0 |  | 0 |  | 0 | 21 | 0 | 0
|  | 813 | 734295214R00 | Filtr, vnitřní-vnitřní z. DN 32 | kus | 1 | 0 | 0 |  | 0 |  | 0 | 21 | 0 | 0
|  | 814 | 734295215R00 | Filtr, vnitřní-vnitřní z. DN 40 | kus | 2 | 0 | 0 |  | 0 |  | 0 | 21 | 0 | 0
|  | 815 | 734215133R00 | Ventil odvzdušňovací automat. DN 15 | kus | 8 | 0 | 0 |  | 0 |  | 0 | 21 | 0 | 0
|  | 816 | 734295321R00 | Kohout kul.vypouštěcí,komplet,DN 15 | kus | 14 | 0 | 0 |  | 0 |  | 0 | 21 | 0 | 0
|  | 817 | 734421150R00 | Tlakoměr ukazovací, vč. příslušenství (návarek, kul.kohout s vypouštěním),pr.100, 0-400 kPa - dle specifikace | kus | 2 | 0 | 0 |  | 0 |  | 0 | 21 | 0 | 0
|  | 818 | 734419112R00 | Montáž teploměru dvoukovového příložného | kus | 12 | 0 | 0 |  | 0 |  | 0 | 21 | 0 | 0
|  | 819 | 734209103R00 | Montáž armatur závitových,s 1závitem, G 1/2 | kus | 22 | 0 | 0 |  | 0 |  | 0 | 21 | 0 | 0
|  | 820 | 734209113R00 | Montáž armatur závitových,se 2závity, G 1/2 - armatury | kus | 4 | 0 | 0 |  | 0 |  | 0 | 21 | 0 | 0
|  | 821 | 734209114R00 | Montáž armatur závitových,se 2závity, G 3/4 - armatury | kus | 6 | 0 | 0 |  | 0 |  | 0 | 21 | 0 | 0
|  | 822 | 734209115R00 | Montáž armatur závitových,se 2závity, G 1 - armatury, servisní ventil | kus | 7 | 0 | 0 |  | 0 |  | 0 | 21 | 0 | 0
|  | 823 | 734209116R00 | Montáž armatur závitových,se 2závity, G 5/4 - armatury | kus | 7 | 0 | 0 |  | 0 |  | 0 | 21 | 0 | 0
|  | 824 | 734209117R00 | Montáž armatur závitových,se 2závity, G 6/4 - armatury | kus | 7 | 0 | 0 |  | 0 |  | 0 | 21 | 0 | 0
|  | 825 | 734209123R00 | Osazení servopohonu směšovacího ventilu, uzavíracího ventilu | kus | 3 | 0 | 0 |  | 0 |  | 0 | 21 | 0 | 0
|  | 826 | 734494217R00 | Návarky s trubkovým závitem G 6/4 | kus | 2 | 0 | 0 |  | 0 |  | 0 | 21 | 0 | 0
SO.01.UT/D.1.2.4.1_UT/90_01 | 3 |  |  | 90_01: Hodinové zúčtovací sazby (HZS) |  |  |  | 0 |  | 0 |  | 0 |  | 0 | 0 | Pododdíl
|  | 827 | 900 R03 | HZS - kotvení potrubí | h | 16 | 0 | 0 |  | 0 |  | 0 | 21 | 0 | 0
|  | 828 | 900 RT1 | HZS - vypouštění vody z rozdělovače, směrače ÚT v kotelně, příprava pro navaření odboček DN 40, zpětné napouštění , odvzdušnění | h | 20 | 0 | 0 |  | 0 |  | 0 | 21 | 0 | 0
|  | 829 | 900 RT1 | HZS - ztížená montáž potrubí ÚT DN 40 pro Wellness v prostoru kotelny | h | 30 | 0 | 0 |  | 0 |  | 0 | 21 | 0 | 0
|  | 830 | 900 R03 | HZS - osazení popisných štítků ve zdroji tepla | h | 6 | 0 | 0 |  | 0 |  | 0 | 21 | 0 | 0
SO.01.UT/D.1.2.4.1_UT/H731 | 3 |  |  | H731: Kotelny |  |  |  | 0 |  | 0 |  | 0 |  | 0 | 0 | Pododdíl
|  | 831 | 998731201R00 | Přesun hmot pro kotelny, výšky do 6 m | % | 3651 | 0 | 0 |  | 0 |  | 0 | 21 | 0 | 0
SO.01.UT/D.1.2.4.1_UT/M_01 | 3 |  |  | M_01: Ostatní materiál |  |  |  | 0 |  | 0 |  | 0 |  | 0 | 0 | Pododdíl
|  | 832 | 732200VD | Rozdělovač, sběrač systému ÚT; DN 80, Q=3 m3/h - dle specifikace | kus | 1 | 0 | 0 |  | 0 |  | 0 | 21 | 0 | 0
|  | 833 | 732106VD | Oběhové čerpadlo Č1 , DN 25 - elektronicky měnitelné otáčky - podlahové vytápění - dle specifikace | kus | 1 | 0 | 0 |  | 0 |  | 0 | 21 | 0 | 0
|  | 834 | 732107VD | Oběhové čerpadlo Č2, DN 25 - elektronicky měnitelné otáčky - otopná tělesa - dle specifikace | kus | 1 | 0 | 0 |  | 0 |  | 0 | 21 | 0 | 0
|  | 835 | 732109VD | Oběhové čerpadlo Č3, DN 32 - elektronicky plynulé měnitelné otáčky - přívod topného média z kotelny - dle specifikace | kus | 1 | 0 | 0 |  | 0 |  | 0 | 21 | 0 | 0
|  | 836 | 734012VD | Tlakově nezávisly regulační ventil s integrovaným regul. diferenčního tlaku, DN 20 včetně servopohonu, AC 230V, tříbodový - dle specifikace | kpl | 1 | 0 | 0 |  | 0 |  | 0 | 21 | 0 | 0
|  | 837 | 734013VD | Tlakově nezávisly regulační ventil s integrovaným regul. diferenčního tlaku, DN 15 včetně servopohonu, AC 230V, tříbodový - dle specifikace | kpl | 1 | 0 | 0 |  | 0 |  | 0 | 21 | 0 | 0
|  | 838 | 734121VD | Uzavírací kulový kohout DN 25 včetně servopohonu 230 V AC, dvoubodový - dle specifikace | kus | 1 | 0 | 0 |  | 0 |  | 0 | 21 | 0 | 0
|  | 839 | 734101VD | Vyvažovací ventil uzavírací bez vypouštění DN 20 - dle spacifikace | kus | 1 | 0 | 0 |  | 0 |  | 0 | 21 | 0 | 0
|  | 840 | 734102VD | Vyvažovací ventil uzavírací bez vypouštění DN 25 - dle spacifikace | kus | 1 | 0 | 0 |  | 0 |  | 0 | 21 | 0 | 0
|  | 841 | 734105VD | Tlakové nezávislý radiátorový ventil DN 15 s automatickým omezením průtoku - zkrat VZT - dle specifikace | kus | 1 | 0 | 0 |  | 0 |  | 0 | 21 | 0 | 0
|  | 842 | 734054VD | Servisní ventil G 1" k expanzní nádově - ÚT - dle specifikace | kus | 1 | 0 | 0 |  | 0 |  | 0 | 21 | 0 | 0
|  | 843 | 7339920VD | Dodávka popisných štítků v kotelně | kus | 20 | 0 | 0 |  | 0 |  | 0 | 21 | 0 | 0
|  | 844 | 733901VD | Ostatní montážní a kotvící materiál pro potrubí - 5 % z dodávky potrubí | kpl | 1 | 0 | 0 |  | 0 |  | 0 | 21 | 0 | 0
SO.01.UT/D.1.2.4.2_UT | 2 |  |  | D.1.2.4.2_UT: Otopná soustava |  |  |  | 0 |  | 0 |  | 0 |  | 0 | 0 | Oddíl
SO.01.UT/D.1.2.4.2_UT/713_01 | 3 |  |  | 713_01: Izolace tepelné |  |  |  | 0 |  | 0 |  | 0 |  | 0 | 0 | Pododdíl
|  | 845 | 722182024RT1 | Montáž izolačních skruží s Al. kašírováním na potrubí do DN 40-vnitřní izolace | m | 102 | 0 | 0 |  | 0 |  | 0 | 21 | 0 | 0
|  | 846 | 722182094RT1 | Příplatek za montáž izolačních tvarovek DN 40 mm | kus | 32 | 0 | 0 |  | 0 |  | 0 | 21 | 0 | 0
|  | 847 | 713611VD | Izolace potr. z miner.vlny s Al. kašírováním 22/20 | m | 7 | 0 | 0 |  | 0 |  | 0 | 21 | 0 | 0
|  | 848 | 713600VD | Izolace potr. z miner.vlny s Al. kašírováním 27/25 | m | 95 | 0 | 0 |  | 0 |  | 0 | 21 | 0 | 0
|  | 849 | 722181212RT6 | D+M Tepelná izolace návleková s pěnového poletylénu tl. stěny 9 mm, vnitřní průměr 18 mm - izolace potrubí v podlaze | m | 132 | 0 | 0 |  | 0 |  | 0 | 21 | 0 | 0
|  | 850 | 713190VD | Ostatní nespec.izolace-páska,lepidlo,sponky | kpl | 1 | 0 | 0 |  | 0 |  | 0 | 21 | 0 | 0
SO.01.UT/D.1.2.4.2_UT/733_01 | 3 |  |  | 733_01: Rozvod potrubí |  |  |  | 0 |  | 0 |  | 0 |  | 0 | 0 | Pododdíl
|  | 851 | 733178112RT2 | D+M Potrubí pro vytápění, vícevrstvé, spojované lisováním, D 16 x 2 mm - rozvody pro otopná tělesa | m | 120 | 0 | 0 |  | 0 |  | 0 | 21 | 0 | 0
|  | 852 | 733178114RT2 | D+M Potrubí pro vytápění, vícevrstvé, spojované lisováním, D 20 x 2 mm - rozvody pro otopná tělesa | m | 4 | 0 | 0 |  | 0 |  | 0 | 21 | 0 | 0
|  | 853 | 733175364R00 | Montáž spoje tvarovky plastového potrubí pro vytápění a chlazení, lisováním, do d 20 mm | kus | 2 | 0 | 0 |  | 0 |  | 0 | 21 | 0 | 0
|  | 854 | 733216VD | Přechodka pro vícevrstvé plastové trubky s lisovacím kroužkem a vněj. závitem 20x2 x G1/2" | kus | 2 | 0 | 0 |  | 0 |  | 0 | 21 | 0 | 0
|  | 855 | 733175311R00 | Montáž tvarovek plast vícevrstvých jisováním jeden spoj do D 16 mm - lisovací koleno - napojení otopných těles, napojení R+S podlahového vytápění | kus | 10 | 0 | 0 |  | 0 |  | 0 | 21 | 0 | 0
|  | 856 | 733178112R00 | D+M Potrubí pro vytápění, vícevrstvé, spojované lisováním, D 16 x 2 mm - podlahové vytápění | m | 2280 | 0 | 0 |  | 0 |  | 0 | 21 | 0 | 0
|  | 857 | 733151114R00 | D+M Potrubí pro vytápění, uhlíková ocel vně pozink, spojované lisováním, d 22 x 1,2 mm | m | 5 | 0 | 0 |  | 0 |  | 0 | 21 | 0 | 0
|  | 858 | 733151115R00 | D+M Potrubí pro vytápění, uhlíková ocel vně pozink, spojované lisováním, d 28 x 1,5 mm | m | 72 | 0 | 0 |  | 0 |  | 0 | 21 | 0 | 0
|  | 859 | 733155103R00 | Montáž spoje tvarovky ocelové, lisovaného, DN 20 - přechodový kus | kus | 2 | 0 | 0 |  | 0 |  | 0 | 21 | 0 | 0
|  | 860 | 733155104R00 | Montáž spoje tvarovky ocelové, lisovaného, DN 25 - přechodový kus | kus | 4 | 0 | 0 |  | 0 |  | 0 | 21 | 0 | 0
|  | 861 | 733246VD | Steel press lisovací tvárovka - přechod s vnějš. závitem 22x1" | kus | 2 | 0 | 0 |  | 0 |  | 0 | 21 | 0 | 0
|  | 862 | 733246VD | Steel press lisovací tvárovka - přechod s vnějš. závitem 28x1" | kus | 4 | 0 | 0 |  | 0 |  | 0 | 21 | 0 | 0
|  | 863 | 733190107R00 | Tlaková zkouška potrubí do DN 40 | m | 2481 | 0 | 0 |  | 0 |  | 0 | 21 | 0 | 0
|  | 864 | 733913VD | Ostatní nespecifikované ocelové a plastové press fitinky (kolena, T-kusy, hrdla, objímky, ...) | kpl | 1 | 0 | 0 |  | 0 |  | 0 | 21 | 0 | 0
SO.01.UT/D.1.2.4.2_UT/734_00_01 | 3 |  |  | 734_00_01: Armatury |  |  |  | 0 |  | 0 |  | 0 |  | 0 | 0 | Pododdíl
|  | 865 | 734221672RT3 | D+M Hlavice ovládání ventilů termostatická včetně ochrany proti odcizení - dle specifikace | kus | 3 | 0 | 0 |  | 0 |  | 0 | 21 | 0 | 0
|  | 866 | 734266426R00 | D+M Šroubení uz.dvoutr.s vyp.rohov. DN15 pro tělesa se spodním přípojením - dle specifikace | kus | 3 | 0 | 0 |  | 0 |  | 0 | 21 | 0 | 0
|  | 867 | 734266772R00 | D+M Šroubení svěrné pro Cu - lisovací koleno - napojení těles ze stěny 15x1 mm | kus | 10 | 0 | 0 |  | 0 |  | 0 | 21 | 0 | 0
|  | 868 | 735119VD | D+M Radiátorový ventil pro střed. 2 bodové přípojení trubkového otopného tělesa - rohové provedení včetně term. hlavice - dle specifikace | kus | 2 | 0 | 0 |  | 0 |  | 0 | 21 | 0 | 0
|  | 869 | 734235122R00 | D+M Kohout kulový,2xvnitřní záv. DN 20 - R+S podlahové vytápění | kus | 1 | 0 | 0 |  | 0 |  | 0 | 21 | 0 | 0
|  | 870 | 734235123R00 | D+M Kohout kulový,2xvnitřní záv. DN 25 - R+S podlahové vytápění | kus | 2 | 0 | 0 |  | 0 |  | 0 | 21 | 0 | 0
|  | 871 | 734209113R00 | Montáž armatur závitových,se 2závity, G 1/2 - vyvažovací ventil | kus | 1 | 0 | 0 |  | 0 |  | 0 | 21 | 0 | 0
|  | 872 | 734209114R00 | Montáž armatur závitových,se 2závity, G 3/4 - vyvažovací ventil | kus | 2 | 0 | 0 |  | 0 |  | 0 | 21 | 0 | 0
SO.01.UT/D.1.2.4.2_UT/735 | 3 |  |  | 735: Otopná tělesa |  |  |  | 0 |  | 0 |  | 0 |  | 0 | 0 | Pododdíl
|  | 873 | 735157162R00 | D+M Otopné těleso panelové s integrovaným radiátorovým ventilem z dolním pravým připojením 10, v. 600 mm, dl. 600 mm | kus | 2 | 0 | 0 |  | 0 |  | 0 | 21 | 0 | 0
|  | 874 | 735157171R00 | D+M Otopné těleso panelové s integrovaným radiátorovým ventilem z dolním pravým připojením 10, v. 600 mm, dl. 1800 mm | kus | 1 | 0 | 0 |  | 0 |  | 0 | 21 | 0 | 0
|  | 875 | 735153300R00 | Příplatek za odvzdušňovací ventil | kus | 3 | 0 | 0 |  | 0 |  | 0 | 21 | 0 | 0
|  | 876 | 735158210R00 | Tlakové zkoušky panelových těles 1řadých | kus | 3 | 0 | 0 |  | 0 |  | 0 | 21 | 0 | 0
|  | 877 | 735171335R00 | D+M Koupelnové otopné ocelové tělěso trubkové se spodním středovým připojením, v. 1820 mm, dl. 750 mm - dle specifikace | kus | 2 | 0 | 0 |  | 0 |  | 0 | 21 | 0 | 0
|  | 878 | 735000912R00 | Vyregulování ventilů s termost.ovládáním | kus | 5 | 0 | 0 |  | 0 |  | 0 | 21 | 0 | 0
SO.01.UT/D.1.2.4.2_UT/736 | 3 |  |  | 736: Podlahové vytápění |  |  |  | 0 |  | 0 |  | 0 |  | 0 | 0 | Pododdíl
|  | 879 | 736336917R00 | D+M Připojovací šroubení pro vícevrstvé trubky - rozdělovač - pr. 16 x 3/4" - dle specifikace | kus | 50 | 0 | 0 |  | 0 |  | 0 | 21 | 0 | 0
|  | 880 | 736332911R00 | D+M Dilatační pás stěnový a meziokruhový - dle specifikace | m | 523 | 0 | 0 |  | 0 |  | 0 | 21 | 0 | 0
|  | 881 | 736346923R00 | D+M Sestava pro vypouštění a odvzduš. rozdělovače/sběrace, 1" - dle specifikace | kus | 3 | 0 | 0 |  | 0 |  | 0 | 21 | 0 | 0
|  | 882 | 736346307R00 | D+M Sestava roz./sběr., 8cest.bez skříně | kus | 2 | 0 | 0 |  | 0 |  | 0 | 21 | 0 | 0
|  | 883 | 736346308R00 | D+M Sestava roz./sběr., 9cest.bez skříně | kus | 1 | 0 | 0 |  | 0 |  | 0 | 21 | 0 | 0
|  | 884 | 736346854R00 | D+M Skříň rozdělovače nástěnná - pro 9 okruhů - dle specifikace | kus | 3 | 0 | 0 |  | 0 |  | 0 | 21 | 0 | 0
|  | 885 | 736313915R00 | D+M Vodící oblouk plastový 16-18 - dle specifikace | kus | 50 | 0 | 0 |  | 0 |  | 0 | 21 | 0 | 0
|  | 886 | 736322311R00 | D+M Systém. deska EPS 100, tl. 30 + PE folie metalizovaná - dle specifikace | m2 | 575.4 | 0 | 0 |  | 0 |  | 0 | 21 | 0 | 0
|  | 887 | 736370VD | D+M Spona pro uchycení potrubí podlahového vytápění | kus | 5800 | 0 | 0 |  | 0 |  | 0 | 21 | 0 | 0
|  | 888 | 736372VD | D+M Lepicí páska pro systémovou desku, 50 mm, 50 m | kus | 5 | 0 | 0 |  | 0 |  | 0 | 21 | 0 | 0
|  | 889 | 736313912R00 | D+M Ochranná trubka PE , D 16-20 mm | m | 466 | 0 | 0 |  | 0 |  | 0 | 21 | 0 | 0
SO.01.UT/D.1.2.4.2_UT/90_00_01 | 3 |  |  | 90_00_01: Hodinové zúčtovací sazby (HZS) |  |  |  | 0 |  | 0 |  | 0 |  | 0 | 0 | Pododdíl
|  | 890 | 900 R03 | HZS-kotvení a uchycení potrubí | h | 24 | 0 | 0 |  | 0 |  | 0 | 21 | 0 | 0
|  | 891 | 900 R04 | HZS - Nastavení a vyregulování průtoku pro jednotlivé okruhy podlahového vytápění | h | 13 | 0 | 0 |  | 0 |  | 0 | 21 | 0 | 0
SO.01.UT/D.1.2.4.2_UT/H735 | 3 |  |  | H735: Otopná tělesa |  |  |  | 0 |  | 0 |  | 0 |  | 0 | 0 | Pododdíl
|  | 892 | 998735201R00 | Přesun hmot - otopná soustava | % | 5125 | 0 | 0 |  | 0 |  | 0 | 21 | 0 | 0
SO.01.UT/D.1.2.4.2_UT/M_00_01 | 3 |  |  | M_00_01: Ostatní materiál |  |  |  | 0 |  | 0 |  | 0 |  | 0 | 0 | Pododdíl
|  | 893 | 733210VD | D+M Lisovací koleno spojené 16x2 / Cu 15, délka 200 mm - napojení těles ze stěny | kus | 5 | 0 | 0 |  | 0 |  | 0 | 21 | 0 | 0
|  | 894 | 734101VD | D+M Vyvažovací ventil bez vypouštění DN 15 - dle spacifikace | kus | 1 | 0 | 0 |  | 0 |  | 0 | 21 | 0 | 0
|  | 895 | 734102VD | D+M Vyvažovací ventil bez vypouštění DN 20 - dle spacifikace | kus | 2 | 0 | 0 |  | 0 |  | 0 | 21 | 0 | 0
|  | 896 | 736801VD | D+M Ostatní montážní a kotvící materiál, vč. zavěšení a podpěr | kpl | 1 | 0 | 0 |  | 0 |  | 0 | 21 | 0 | 0
SO.01.UT/D.1.2.4.3_UT. | 2 |  |  | D.1.2.4.3_UT.: Elektroinstalace, MaR |  |  |  | 0 |  | 0 |  | 0 |  | 0 | 0 | Oddíl
SO.01.UT/D.1.2.4.3_UT./SO.01_UT_MaR1 | 3 |  |  | SO.01_UT_MaR1: Rozvaděč DT1 |  |  |  | 0 |  | 0 |  | 0 |  | 0 | 0 | Pododdíl
|  | 897 |  | Rozvaděč (VxŠxH) 600x500x250 Nástěnný ocelovoplechový rozváděč krytí IP66 | ks | 1 | 0 | 0 |  | 0 |  | 0 | 21 | 0 | 0
|  | 898 |  | Hlavní vypínač do dveří 3polový 20A | ks | 1 | 0 | 0 |  | 0 |  | 0 | 21 | 0 | 0
|  | 899 |  | Svodič přepětí T2+T3 Imax 50kA, Uc 275 | ks | 1 | 0 | 0 |  | 0 |  | 0 | 21 | 0 | 0
|  | 900 |  | Jistič 2C/1 | ks | 2 | 0 | 0 |  | 0 |  | 0 | 21 | 0 | 0
|  | 901 |  | Jistič 2B/1 | ks | 2 | 0 | 0 |  | 0 |  | 0 | 21 | 0 | 0
|  | 902 |  | Jistič 4C/1 | ks | 2 | 0 | 0 |  | 0 |  | 0 | 21 | 0 | 0
|  | 903 |  | Jistič 4B/1 | ks | 1 | 0 | 0 |  | 0 |  | 0 | 21 | 0 | 0
|  | 904 |  | Pojistková svorka 230V | ks | 1 | 0 | 0 |  | 0 |  | 0 | 21 | 0 | 0
|  | 905 |  | Ekvitermní rgulator 2 x ÚT směšováný, 1 x ohřev TV, cirkulace TV , včetně teplotních čidel) | ks | 1 | 0 | 0 |  | 0 |  | 0 | 21 | 0 | 0
|  | 906 |  | Stykač instalační 230V 2x NO | ks | 6 | 0 | 0 |  | 0 |  | 0 | 21 | 0 | 0
|  | 907 |  | Hlavice ovladací otočná-3 polohy s návratem do středu-černá | ks | 4 | 0 | 0 |  | 0 |  | 0 | 21 | 0 | 0
|  | 908 |  | Polosestava spínací jednotky,2Z k hlavicím | ks | 4 | 0 | 0 |  | 0 |  | 0 | 21 | 0 | 0
|  | 909 |  | Spínaci hodiny na din lištu | ks | 1 | 0 | 0 |  | 0 |  | 0 | 21 | 0 | 0
|  | 910 |  | Ostatní materiál ( zakonč.svork., ranžír.drát,...) | soubor | 1 | 0 | 0 |  | 0 |  | 0 | 21 | 0 | 0
SO.01.UT/D.1.2.4.3_UT./SO.01_UT_MAR2 | 3 |  |  | SO.01_UT_MAR2: Přístroje v provozu |  |  |  | 0 |  | 0 |  | 0 |  | 0 | 0 | Pododdíl
|  | 911 |  | Přílozny termostat - havarijní termostat pro podlahové vytápění | ks | 1 | 0 | 0 |  | 0 |  | 0 | 21 | 0 | 0
SO.01.UT/D.1.2.4.3_UT./SO.01_UT_MaR3 | 3 |  |  | SO.01_UT_MaR3: Rozvaděč RH |  |  |  | 0 |  | 0 |  | 0 |  | 0 | 0 | Pododdíl
|  | 912 |  | Jistič 16B/1 | ks | 1 | 0 | 0 |  | 0 |  | 0 | 21 | 0 | 0
SO.01.UT/D.1.2.4.3_UT./SO.01_UT_MaR4 | 3 |  |  | SO.01_UT_MaR4: Kabely, kabelové trasy |  |  |  | 0 |  | 0 |  | 0 |  | 0 | 0 | Pododdíl
|  | 913 |  | Kabel | m | 30 | 0 | 0 |  | 0 |  | 0 | 21 | 0 | 0
|  | 914 |  | Kabel | m | 250 | 0 | 0 |  | 0 |  | 0 | 21 | 0 | 0
|  | 915 |  | Kabel | m | 35 | 0 | 0 |  | 0 |  | 0 | 21 | 0 | 0
|  | 916 |  | Kabel | m | 80 | 0 | 0 |  | 0 |  | 0 | 21 | 0 | 0
|  | 917 |  | Kabel | m | 20 | 0 | 0 |  | 0 |  | 0 | 21 | 0 | 0
|  | 918 |  | Materiál kabelových tras | soubor | 1 | 0 | 0 |  | 0 |  | 0 | 21 | 0 | 0
SO.01.UT/D.1.2.4.3_UT./SO.01_UT_MaR5 | 3 |  |  | SO.01_UT_MaR5: Práce_UT_MaR |  |  |  | 0 |  | 0 |  | 0 |  | 0 | 0 | Pododdíl
|  | 919 |  | Montáž - elektroinstalace napojovácího uzlu | soubor | 1 | 0 | 0 |  | 0 |  | 0 | 21 | 0 | 0
|  | 920 |  | Kompletace, vyzbrojení rozvaděče | soubor | 1 | 0 | 0 |  | 0 |  | 0 | 21 | 0 | 0
|  | 921 |  | Nastavení provozních parametrů regulátoru, vyzkoušení funkčnosti, úpravy | soubor | 1 | 0 | 0 |  | 0 |  | 0 | 21 | 0 | 0
SO.01.UT/D.1.2.4.3_UT./SO.01_UT_MaR6 | 3 |  |  | SO.01_UT_MaR6: Ostatní náklady |  |  |  | 0 |  | 0 |  | 0 |  | 0 | 0 | Pododdíl
|  | 922 |  | Oživení, účast při topné zkoušce | hod | 24 | 0 | 0 |  | 0 |  | 0 | 21 | 0 | 0
|  | 923 |  | Výchozi revize elektro | soubor | 1 | 0 | 0 |  | 0 |  | 0 | 21 | 0 | 0
SO.01.UT/D.1.2.4.4_UT | 2 |  |  | D.1.2.4.4_UT: Drobné stavební úpravy |  |  |  | 0 |  | 0 |  | 0 |  | 0 | 0 | Oddíl
SO.01.UT/D.1.2.4.4_UT/727VD_00 | 3 |  |  | 727VD_00: Protipožární opatření |  |  |  | 0 |  | 0 |  | 0 |  | 0 | 0 | Pododdíl
|  | 924 | 727210VD | D+M Zpěňující ochranný pás na bázi grafitu pro prostupy potrubí požárně dělicí konstrukci; rozměr 4,5 m x 50 mm - dle specifikace | kpl | 2 | 0 | 0 |  | 0 |  | 0 | 21 | 0 | 0
|  | 925 | 727212VD | D+M Požárně ochranná stěrková hmota pro protipožární utěsnění, balení 310 ml - dle specifikace | kus | 6 | 0 | 0 |  | 0 |  | 0 | 21 | 0 | 0
|  | 926 | 727220VD | Vypracování protokolu o provedení prostupu požárně bezpečnostní stěnou, vč. vyvěšení štítku s identifikací prostupu | kus | 16 | 0 | 0 |  | 0 |  | 0 | 21 | 0 | 0
SO.01.UT/D.1.2.4.4_UT/784 | 3 |  |  | 784: Malby |  |  |  | 0 |  | 0 |  | 0 |  | 0 | 0 | Pododdíl
|  | 927 | 784950030RA0 | D+M Oprava maleb z malířských směsí - prostup potrubí ÚT stěnou z kotelny | m2 | 10 | 0 | 0 |  | 0 |  | 0 | 21 | 0 | 0
SO.01.UT/D.1.2.4.4_UT/911 | 3 |  |  | 911: Ostatní související práce a činnosti |  |  |  | 0 |  | 0 |  | 0 |  | 0 | 0 | Pododdíl
|  | 928 | 900200VD | Zednické výpomoci - průraz a začištění otvoru, utěsnění prostupu potrubí stěnou a stropem | kpl | 1 | 0 | 0 |  | 0 |  | 0 | 21 | 0 | 0
|  | 929 | 941955002R00 | D+M Lešení lehké pomocné, výška podlahy do 1,9 m | m2 | 40 | 0 | 0 |  | 0 |  | 0 | 21 | 0 | 0
SO.01.UT/D.1.2.4.4_UT/97_00 | 3 |  |  | 97_00: Prorážení otvorů a ostatní bourací práce |  |  |  | 0 |  | 0 |  | 0 |  | 0 | 0 | Pododdíl
|  | 930 | 970031080R00 | Vrtání jádrové do zdiva cihelného do D 80 mm - prostup potrubí ÚT | m | 1.2 | 0 | 0 |  | 0 |  | 0 | 21 | 0 | 0
|  | 931 | 970033080R00 | Příp. za jádr. vrt. ve H nad 1,5 m cihel do D 80mm | m | 1.2 | 0 | 0 |  | 0 |  | 0 | 21 | 0 | 0
|  | 932 | 970051080R00 | Vrtání jádrové do ŽB do D 80 mm - prostup potrubí ÚT stropem | m | 0.8 | 0 | 0 |  | 0 |  | 0 | 21 | 0 | 0
|  | 933 | 970056080R00 | Příplatek za jádr. vrt. stropu v ŽB do D 80 mm | m | 0.8 | 0 | 0 |  | 0 |  | 0 | 21 | 0 | 0
|  | 934 | 970031130R00 | Vrtání jádrové do zdiva cihelného do D 130 mm - prostup potrubí ÚT stěnou | m | 3.6 | 0 | 0 |  | 0 |  | 0 | 21 | 0 | 0
|  | 935 | 970033130R00 | Příp. za jádr. vrt. ve H nad 1,5m cihel do 130mm | m | 3.6 | 0 | 0 |  | 0 |  | 0 | 21 | 0 | 0
|  | 936 | 970051130R00 | Vrtání jádrové do ŽB do D 130 mm - prostup potrubí ÚT stropem | m | 0.4 | 0 | 0 |  | 0 |  | 0 | 21 | 0 | 0
|  | 937 | 970056130R00 | Příplatek za jádr. vrt. stropu v ŽB do D 130 mm | m | 0.4 | 0 | 0 |  | 0 |  | 0 | 21 | 0 | 0
SO.01.UT/D.1.2.4.4_UT/991VD | 3 |  |  | 991VD: Přesun hmot |  |  |  | 0 |  | 0 |  | 0 |  | 0 | 0 | Pododdíl
|  | 938 | 991000VD | Přesun hmot - stavební práce | kpl | 1 | 0 | 0 |  | 0 |  | 0 | 21 | 0 | 0
SO.01.UT/D.1.2.4.4_UT/H991VD | 3 |  |  | H991VD: Přesun hmot |  |  |  | 0 |  | 0 |  | 0 |  | 0 | 0 | Pododdíl
|  | 939 | 991900VD | Přesun vybouraných sutí, odvoz na skládku, uskladnění, poplatek | kpl | 1 | 0 | 0 |  | 0 |  | 0 | 21 | 0 | 0

## SO.01.VZT
Modernizace a dostavba VZ Dyje - Soupis prací, dodávek a služeb
| Typ | Poř. | Kód | Popis | MJ | Výměra | Jedn. Cena | Cena | Jedn. hmotn. | Hmotnost | Jedn. suť | Suť | Sazba DPH | DPH | Cena s DPH | TK PON
SO.01.VZT | 1 |  |  | SO.01.VZT: D.1.2.4_Vzduchotechnika (VZT) |  |  |  | 0 |  | 0 |  | 0 |  | 0 | 0 | Objekt
SO.01.VZT/D.1.2.12.VZT | 2 |  |  | D.1.2.12.VZT: VZT |  |  |  | 0 |  | 0 |  | 0 |  | 0 | 0 | Oddíl
SO.01.VZT/D.1.2.12.VZT/D.1.2.12.VZT | 3 |  |  | D.1.2.12.VZT: VZT |  |  |  | 0 |  | 0 |  | 0 |  | 0 | 0 | Pododdíl
|  | 940 | pozn.: | Veškeré položky jsou D+M | … | 0 | 0 | 0 |  | 0 |  | 0 | 21 | 0 | 0
|  | 941 | 1.1 | Společná nasávací VZT žaluzie (Vp,min = 4.700 m3/h) o maximálních rozměrech 2000x500mm, RAL dle zadání architekta | kpl | 1 | 0 | 0 |  | 0 |  | 0 | 21 | 0 | 0
|  | 942 | 1.2 | Výfukový kus zešikmený pod úhlem 45° včetně oblouku 90° - umístění nad hranou střechy (Vp,min = 2.350 m3/h) o rozměrech 400x400mm, RAL dle zadání architekta | kpl | 2 | 0 | 0 |  | 0 |  | 0 | 21 | 0 | 0
|  | 943 | 1.3 | Přívodní tlumič hluku (ODA) o rozměrech 600x400mm, l= 2000mm včetně zavěšení pod stropem strojovny - sání z exteriéru do VZT jednotky (každá VZT jednotka bude mít samostatný tlumič hluku) - standardní provedení s děrovaným plechem a náběhy | kpl | 2 | 0 | 0 |  | 0 |  | 0 | 21 | 0 | 0
|  | 944 | 1.4 | Přívodní tlumič hluku (SUP) o rozměrech 600x400mm, l= 2000mm včetně zavěšení pod stropem strojovny - přívod z VZT jednotky do interiéru (každá VZT jednotka bude mít samostatný tlumič hluku) - standardní provedení s děrovaným plechem a náběhy | kpl | 2 | 0 | 0 |  | 0 |  | 0 | 21 | 0 | 0
|  | 945 | 1.5 | Odvodní tlumič hluku (EHA) o rozměrech 600x400mm, l= 2000mm včetně zavěšení pod stropem strojovny - výfuk z VZT jednotky na střechu objektu (každá VZT jednotka bude mít samostatný tlumič hluku) - standardní provedení s děrovaným plechem a náběhy | kpl | 1 | 0 | 0 |  | 0 |  | 0 | 21 | 0 | 0
|  | 946 | 1.6 | Odvodní tlumič hluku (EHA) o rozměrech 600x400mm, l= 1500mm včetně zavěšení pod stropem strojovny - výfuk z VZT jednotky na střechu objektu (každá VZT jednotka bude mít samostatný tlumič hluku) - HYGIENICKÉ provedení s děrovaným plechem a náběhy (materiál odolný proti vzdušině s obsahem chlóru) | kpl | 1 | 0 | 0 |  | 0 |  | 0 | 21 | 0 | 0
|  | 947 | 1.7 | Odvodní tlumič hluku (ETA) o rozměrech 600x400mm, l= 2000mm včetně zavěšení pod stropem strojovny - výfuk z VZT jednotky na střechu objektu (každá VZT jednotka bude mít samostatný tlumič hluku) - HYGIENICKÉ provedení s děrovaným plechem a náběhy (materiál odolný proti vzdušině s obsahem chlóru) | kpl | 1 | 0 | 0 |  | 0 |  | 0 | 21 | 0 | 0
|  | 948 | 1.8 | Odvodní tlumič hluku (ETA) o rozměrech 600x400mm, l= 2000mm včetně zavěšení pod stropem strojovny - výfuk z VZT jednotky na střechu objektu (každá VZT jednotka bude mít samostatný tlumič hluku) - standardní provedení s děrovaným plechem a náběhy | kpl | 1 | 0 | 0 |  | 0 |  | 0 | 21 | 0 | 0
|  | 949 | 1.9 | VZT jednotka ve vnitřním provedení včetně dodávky kompletní MaR, vyhovuje ErP 2018, Vp,min=2.400 m3/h, Vo,min= 2.400 m3/h - podrobný popis v příloze TZ. (DODÁVKA VZT JEDNOTKY V ROZLOŽENÉM STAVU - VČETNĚ MONTÁŽE NA MÍSTE REALIZACE A ZPROVOZNĚNÍ) | kpl | 1 | 0 | 0 |  | 0 |  | 0 | 21 | 0 | 0
|  | 950 |  | VZT jednotka pro větrání místností určených objednatelem v 1.PP - podrobný popis větraných místností a objemových průtoků je uveden v příloze č.1 TZ, v příloze č.3 k TZ je uvedena sestava VZT jednotky |  | 0 | 0 | 0 |  | 0 |  | 0 | 21 | 0 | 0
|  | 951 | 1.10 | VZT jednotka ve vnitřním provedení včetně dodávky kompletní MaR (zahrnout do návrhu odvhlčování z prostorů wellness, včetně MaR, vyhovuje ErP 2018, Vp,min=2.400 m3/h, Vo,min= 2.400 m3/h - podrobný popis v příloze TZ. (DODÁVKA VZT JEDNOTKY V ROZLOŽENÉM STAVU - VČETNĚ MONTÁŽE NA MÍSTE REALIZACE A ZPROVOZNĚNÍ) | kpl | 1 | 0 | 0 |  | 0 |  | 0 | 21 | 0 | 0
|  | 952 |  | VZT jednotka pro větrání místností určených objednatelem na 1.NP - podrobný popis větraných místností a objemových průtoků je uveden v příloze č.1 TZ, v příloze č.3 k TZ je uvedena sestava VZT jednotky |  | 0 | 0 | 0 |  | 0 |  | 0 | 21 | 0 | 0
|  | 953 | 1.11 | Požární klapka 500x280mm - umístit do požárně dělící konstrukce mezi strojovnou 0.16 a přilehlými místnostmi do kterých prochází VZT potrubí - ovládání servopohonem 230V - napájení servopohonu upřesnit po konzultaci s projektantem EPS (po montáži požární klapky musí být zhotoveny požární ucpávky z každé strany požárně-dělící konstrukce ve kvalitě jako je samotná požárně-dělící konstrukce) | kpl | 2 | 0 | 0 |  | 0 |  | 0 | 21 | 0 | 0
|  | 954 | 1.12 | Požární klapka 400x250mm - umístit do požárně dělící konstrukce mezi strojovnou 0.16 a přilehlými místnostmi do kterých prochází VZT potrubí - ovládání servopohonem 230V - napájení servopohonu upřesnit po konzultaci s projektantem EPS (po montáži požární klapky musí být zhotoveny požární ucpávky z každé strany požárně-dělící konstrukce ve kvalitě jako je samotná požárně-dělící konstrukce) | kpl | 2 | 0 | 0 |  | 0 |  | 0 | 21 | 0 | 0
|  | 955 | 1.13 | Požární klapka 400x400mm - umístit do požárně dělící konstrukce mezi strojovnou 0.16 a přilehlými místnostmi do kterých prochází VZT potrubí - ovládání servopohonem 230V - napájení servopohonu upřesnit po konzultaci s projektantem EPS (po montáži požární klapky musí být zhotoveny požární ucpávky z každé strany požárně-dělící konstrukce ve kvalitě jako je samotná požárně-dělící konstrukce) | kpl | 2 | 0 | 0 |  | 0 |  | 0 | 21 | 0 | 0
|  | 956 | 1.14 | Elektrický ohřívač o průměru 250mm, výkon ohřevu 5 kW, včetně řízení na konstantní teplotu za ohřívačem | kpl | 1 | 0 | 0 |  | 0 |  | 0 | 21 | 0 | 0
|  | 957 | 1.15 | Odvodní ventilátor Vo,min = 150 m3/h na odvodu vzduchu ze saun dle požadavku technologie wellness (teplotní odolnost dle maximální teploty v saunách, ve které je daný ventilátor umístěn) | kpl | 4 | 0 | 0 |  | 0 |  | 0 | 21 | 0 | 0
|  | 958 | 1.16 | Regulační klapka těsná - hranatá o rozměrech 450x250mm, ovládání ruční | kpl | 2 | 0 | 0 |  | 0 |  | 0 | 21 | 0 | 0
|  | 959 | 1.17 | Regulační klapka těsná - hranatá o rozměrech 450x200mm, ovládání ruční | kpl | 1 | 0 | 0 |  | 0 |  | 0 | 21 | 0 | 0
|  | 960 | 1.18 | Regulační klapka těsná - hranatá o rozměrech 200x200mm, ovládání ruční | kpl | 4 | 0 | 0 |  | 0 |  | 0 | 21 | 0 | 0
|  | 961 | 1.19 | Regulační klapka těsná - hranatá o rozměrech 200x100mm, ovládání ruční | kpl | 2 | 0 | 0 |  | 0 |  | 0 | 21 | 0 | 0
|  | 962 | 1.20 | Regulační klapka těsná - kruhová o průměru 250mm, ovládání ruční | kpl | 5 | 0 | 0 |  | 0 |  | 0 | 21 | 0 | 0
|  | 963 | 1.21 | Regulační klapka těsná - kruhová o průměru 200mm, ovládání ruční | kpl | 17 | 0 | 0 |  | 0 |  | 0 | 21 | 0 | 0
|  | 964 | 1.22 | Regulační klapka těsná - kruhová o průměru 125mm, ovládání ruční | kpl | 1 | 0 | 0 |  | 0 |  | 0 | 21 | 0 | 0
|  | 965 | 1.23 | Regulační klapka těsná - kruhová o průměru 100mm, ovládání ruční | kpl | 16 | 0 | 0 |  | 0 |  | 0 | 21 | 0 | 0
|  | 966 | 1.24 | Přívodní štěrbiny včetně podlahového kanálu (plenum boxu) - délka 1000mm - odolné proti vzdušině s příměsí chlóru | kpl | 6 | 0 | 0 |  | 0 |  | 0 | 21 | 0 | 0
|  | 967 | 1.25 | Odvodní mřížka z místnosti vířivky 600x300mm - odolné proti vzdušině s příměsí chlóru | kpl | 1 | 0 | 0 |  | 0 |  | 0 | 21 | 0 | 0
|  | 968 | 1.26 | Talířový ventil o průměru 200mm včetně zděře | kpl | 26 | 0 | 0 |  | 0 |  | 0 | 21 | 0 | 0
|  | 969 | 1.27 | Talířový ventil o průměru 125mm včetně zděře | kpl | 1 | 0 | 0 |  | 0 |  | 0 | 21 | 0 | 0
|  | 970 | 1.28 | Talířový ventil o průměru 100mm včetně zděře | kpl | 12 | 0 | 0 |  | 0 |  | 0 | 21 | 0 | 0
|  | 971 | 1.29 | Dveřní mřížka 300x100mm | kpl | 10 | 0 | 0 |  | 0 |  | 0 | 21 | 0 | 0
|  | 972 | 1.30 | Dveřní mřížka 400x200mm | kpl | 4 | 0 | 0 |  | 0 |  | 0 | 21 | 0 | 0
|  | 973 | 1.31 | Stěnová mřížka 500x300mm - do m.č. 0.16 s požární odolností jako PDK | kpl | 1 | 0 | 0 |  | 0 |  | 0 | 21 | 0 | 0
|  | 974 | 1.32 | Stěnová mřížka 600x300mm | kpl | 1 | 0 | 0 |  | 0 |  | 0 | 21 | 0 | 0
|  | 975 | 1.33 | Stěnová mřížka 500x300mm | kpl | 1 | 0 | 0 |  | 0 |  | 0 | 21 | 0 | 0
|  | 976 | 1.34 | Stěnová mřížka 300x300mm | kpl | 2 | 0 | 0 |  | 0 |  | 0 | 21 | 0 | 0
|  | 977 | 1.35 | Dýza s dalekým dosahem proudu vzduchu o průměru 250mm | kpl | 3 | 0 | 0 |  | 0 |  | 0 | 21 | 0 | 0
|  | 978 |  | Přívod vzduchu z exteriéru do VZT jednotek |  | 0 | 0 | 0 |  | 0 |  | 0 | 21 | 0 | 0
|  | 979 |  | Rovné potrubí a tvarovky, čtyřhranného průřezu z předizolovaného panelu. Nezávisle na velikosti průřezu interiérní panel 20 mm šířky, 80/80 mikronů s hliníkovým povrchem - hladký/vzorkovaný. Hustota izolační pěny 48kg/m³, tepelná vodivost λ=0,02 W/m°K, třída vzduchotěsnosti „C”. Dodaný s doplňky, sestavený na komplet. Kód panelu 15HL21. Spojování potrubí pomocí skrytého spojovacího profilu. |  | 0 | 0 | 0 |  | 0 |  | 0 | 21 | 0 | 0
|  | 980 | 1.36 | 4-hranné VZT potrubí do obvodu 2630mm/50% tvarovek | bm | 6 | 0 | 0 |  | 0 |  | 0 | 21 | 0 | 0
|  | 981 | 1.37 | 4-hranné VZT potrubí do obvodu 1890mm/20% tvarovek | bm | 18 | 0 | 0 |  | 0 |  | 0 | 21 | 0 | 0
|  | 982 |  | Přívod vzduchu z VZT jednotky do interiéru |  | 0 | 0 | 0 |  | 0 |  | 0 | 21 | 0 | 0
|  | 983 |  | Rovné potrubí a tvarovky, čtyřhranného průřezu z předizolovaného panelu. Nezávisle na velikosti průřezu interiérní panel 20 mm šířky, 80/80 mikronů s hliníkovým povrchem - hladký/vzorkovaný. Hustota izolační pěny 48kg/m³, tepelná vodivost λ=0,02 W/m°K, třída vzduchotěsnosti „C”. Dodaný s doplňky, sestavený na komplet. Kód panelu 15HL21. Spojování potrubí pomocí skrytého spojovacího profilu. |  | 0 | 0 | 0 |  | 0 |  | 0 | 21 | 0 | 0
|  | 984 | 1.38 | 4-hranné VZT potrubí do obvodu 2630mm/50% tvarovek | bm | 12 | 0 | 0 |  | 0 |  | 0 | 21 | 0 | 0
|  | 985 | 1.39 | 4-hranné VZT potrubí do obvodu 1890mm/20% tvarovek | bm | 30 | 0 | 0 |  | 0 |  | 0 | 21 | 0 | 0
|  | 986 | 1.40 | 4-hranné VZT potrubí do obvodu 1500mm/20% tvarovek | bm | 15 | 0 | 0 |  | 0 |  | 0 | 21 | 0 | 0
|  | 987 |  | VZT potrubí skupiny I. včetně tvarovek - tlaková třída 2, třída těsnosti B dle ČSN EN 1507 |  | 0 | 0 | 0 |  | 0 |  | 0 | 21 | 0 | 0
|  | 988 | 1.41 | 4-hranné VZT potrubí do obvodu 1500mm/10% tvarovek | bm | 60 | 0 | 0 |  | 0 |  | 0 | 21 | 0 | 0
|  | 989 | 1.42 | 4-hranné VZT potrubí do obvodu 1050mm/20% tvarovek | bm | 25 | 0 | 0 |  | 0 |  | 0 | 21 | 0 | 0
|  | 990 | 1.43 | 4-hranné VZT potrubí do obvodu 650mm/20% tvarovek | bm | 15 | 0 | 0 |  | 0 |  | 0 | 21 | 0 | 0
|  | 991 | 1.44 | Kruhové do pr. 280mm/20% tvarovek | bm | 20 | 0 | 0 |  | 0 |  | 0 | 21 | 0 | 0
|  | 992 | 1.45 | Kruhové do pr. 200mm/20% tvarovek | bm | 30 | 0 | 0 |  | 0 |  | 0 | 21 | 0 | 0
|  | 993 | 1.46 | Ohebná hadice do průměru 200mm včetně tepelné izolace o tl. 25mm | bm | 10 | 0 | 0 |  | 0 |  | 0 | 21 | 0 | 0
|  | 994 | 1.47 | Ohebná hadice do průměru 125mm včetně tepelné izolace o tl. 25mm | bm | 20 | 0 | 0 |  | 0 |  | 0 | 21 | 0 | 0
|  | 995 | 1.48 | Tepelná izolace tl. 40mm kruhového VZT potrubí ve strojovně - m.č. 0.16 (tepelně izolovat veškeré potrubí mimo ALP přívodu vzduchu do interiéru | kpl | 1 | 0 | 0 |  | 0 |  | 0 | 21 | 0 | 0
|  | 996 |  | Odvod vzduchu z interiéru do VZT jednotky |  | 0 | 0 | 0 |  | 0 |  | 0 | 21 | 0 | 0
|  | 997 |  | Rovné potrubí a tvarovky, čtyřhranného průřezu z předizolovaného panelu. Nezávisle na velikosti průřezu interiérní panel 20 mm šířky, 80/80 mikronů s hliníkovým povrchem - hladký/vzorkovaný. Hustota izolační pěny 48kg/m³, tepelná vodivost λ=0,02 W/m°K, třída vzduchotěsnosti „C”. Dodaný s doplňky, sestavený na komplet. Kód panelu 15HL21. Spojování potrubí pomocí skrytého spojovacího profilu. (materiál odvodního potrubí z 1.NP musí být odolný vzdušině s příměsi chlóru) |  | 0 | 0 | 0 |  | 0 |  | 0 | 21 | 0 | 0
|  | 998 | 1.49 | 4-hranné VZT potrubí do obvodu 2630mm/50% tvarovek | bm | 12 | 0 | 0 |  | 0 |  | 0 | 21 | 0 | 0
|  | 999 | 1.50 | 4-hranné VZT potrubí do obvodu 1890mm/20% tvarovek | bm | 35 | 0 | 0 |  | 0 |  | 0 | 21 | 0 | 0
|  | 1000 | 1.51 | 4-hranné VZT potrubí do obvodu 1500mm/20% tvarovek | bm | 20 | 0 | 0 |  | 0 |  | 0 | 21 | 0 | 0
|  | 1001 |  | VZT potrubí skupiny I. včetně tvarovek - tlaková třída 2, třída těsnosti B dle ČSN EN 1507 (materiál odvodního potrubí z 1.NP musí být odolný vzdušině s příměsí chlóru) |  | 0 | 0 | 0 |  | 0 |  | 0 | 21 | 0 | 0
|  | 1002 | 1.52 | 4-hranné VZT potrubí do obvodu 1500mm/10% tvarovek | bm | 50 | 0 | 0 |  | 0 |  | 0 | 21 | 0 | 0
|  | 1003 | 1.53 | 4-hranné VZT potrubí do obvodu 1050mm/20% tvarovek | bm | 25 | 0 | 0 |  | 0 |  | 0 | 21 | 0 | 0
|  | 1004 | 1.54 | 4-hranné VZT potrubí do obvodu 650mm/20% tvarovek | bm | 15 | 0 | 0 |  | 0 |  | 0 | 21 | 0 | 0
|  | 1005 | 1.55 | Kruhové do pr. 280mm/20% tvarovek | bm | 20 | 0 | 0 |  | 0 |  | 0 | 21 | 0 | 0
|  | 1006 | 1.56 | Kruhové do pr. 200mm/20% tvarovek | bm | 30 | 0 | 0 |  | 0 |  | 0 | 21 | 0 | 0
|  | 1007 | 1.57 | Ohebná hadice do průměru 200mm včetně tepelné izolace o tl. 25mm | bm | 20 | 0 | 0 |  | 0 |  | 0 | 21 | 0 | 0
|  | 1008 | 1.58 | Ohebná hadice do průměru 125mm včetně tepelné izolace o tl. 25mm | bm | 20 | 0 | 0 |  | 0 |  | 0 | 21 | 0 | 0
|  | 1009 |  | Odvod vzduchu z VZT jednotky do exteriéru |  | 0 | 0 | 0 |  | 0 |  | 0 | 21 | 0 | 0
|  | 1010 |  | Rovné potrubí a tvarovky, čtyřhranného průřezu z předizolovaného panelu. Nezávisle na velikosti průřezu interiérní panel 20 mm šířky, 80/80 mikronů s hliníkovým povrchem - hladký/vzorkovaný. Hustota izolační pěny 48kg/m³, tepelná vodivost λ=0,02 W/m°K, třída vzduchotěsnosti „C”. Dodaný s doplňky, sestavený na komplet. Kód panelu 15HL21. Spojování potrubí pomocí skrytého spojovacího profilu. (materiál odvodního potrubí z VZT jednotky určené pro odvod vzduchu z 1.NP musí být odolný vzdušině s příměsi chlóru) |  | 0 | 0 | 0 |  | 0 |  | 0 | 21 | 0 | 0
|  | 1011 | 1.59 | 4-hranné VZT potrubí do obvodu 2630mm/50% tvarovek | bm | 6 | 0 | 0 |  | 0 |  | 0 | 21 | 0 | 0
|  | 1012 | 1.60 | 4-hranné VZT potrubí do obvodu 1890mm/20% tvarovek | bm | 18 | 0 | 0 |  | 0 |  | 0 | 21 | 0 | 0
|  | 1013 | 1.61 | Montážní, spojovací, těsnící, kotevní materiál | kpl | 1 | 0 | 0 |  | 0 |  | 0 | 21 | 0 | 0
|  | 1014 | 2.1 | Venkovní kondenzační jednotka o maximálním chladícím výkonu 15,5 kW - technické parametry v příloze TZ | kpl | 2 | 0 | 0 |  | 0 |  | 0 | 21 | 0 | 0
|  | 1015 |  | Konzola pod venkovní jednotku | ks | 2 | 0 | 0 |  | 0 |  | 0 | 21 | 0 | 0
|  | 1016 | 2.2 | Vnitřní klimatizační jednotka kazetová o chladícím výkonu maximálně 5,6 kW (včetně dekoračního panelu a ovladače) | ks | 4 | 0 | 0 |  | 0 |  | 0 | 21 | 0 | 0
|  | 1017 | 2.3 | Vnitřní klimatizační jednotka kazetová o chladícím výkonu maximálně 9,0 kW (včetně dekoračního panelu a ovladače) | ks | 2 | 0 | 0 |  | 0 |  | 0 | 21 | 0 | 0
|  | 1018 | 2.4 | Rozdělovač chladiva | kpl | 4 | 0 | 0 |  | 0 |  | 0 | 21 | 0 | 0
|  | 1019 | 2.5 | Cu potrubí vedení chladiva + kaučuková izolace + komunikační kabel + lišta |  | 0 | 0 | 0 |  | 0 |  | 0 | 21 | 0 | 0
|  | 1020 |  | 6,4mm | bm | 25 | 0 | 0 |  | 0 |  | 0 | 21 | 0 | 0
|  | 1021 |  | 9,5mm | bm | 100 | 0 | 0 |  | 0 |  | 0 | 21 | 0 | 0
|  | 1022 |  | 12,7mm | bm | 25 | 0 | 0 |  | 0 |  | 0 | 21 | 0 | 0
|  | 1023 |  | 15,9mm | bm | 35 | 0 | 0 |  | 0 |  | 0 | 21 | 0 | 0
|  | 1024 |  | 19,1mm | bm | 70 | 0 | 0 |  | 0 |  | 0 | 21 | 0 | 0
|  | 1025 | 2.6 | Doplnění chladiva (R410A) do systému (mimo předplněné množství od výrobce zařízení) | kg | 8 | 0 | 0 |  | 0 |  | 0 | 21 | 0 | 0
|  | 1026 | 2.7 | Vakuování systému, uvedení provozu do systému, doplnění chladiva do systému | kpl | 1 | 0 | 0 |  | 0 |  | 0 | 21 | 0 | 0
|  | 1027 | 2.8 | Montážní, spojovací a kotevní materiál | kpl | 1 | 0 | 0 |  | 0 |  | 0 | 21 | 0 | 0
|  | 1028 |  | Lešení - zřízení a demontáž | kpl | 1 | 0 | 0 |  | 0 |  | 0 | 21 | 0 | 0
|  | 1029 |  | Zaregulování zařízení | kpl | 1 | 0 | 0 |  | 0 |  | 0 | 21 | 0 | 0
|  | 1030 |  | Komplexní vyzkoušení | kpl | 1 | 0 | 0 |  | 0 |  | 0 | 21 | 0 | 0
|  | 1031 |  | Úpravy stávajícího nasávání a výfuků vzduchu v hotelové části (ve výkresové části - půdorys 1.NP jsou popsány tyto úpravy) | kpl | 1 | 0 | 0 |  | 0 |  | 0 | 21 | 0 | 0

## SO.01.ZTI
Modernizace a dostavba VZ Dyje - Soupis prací, dodávek a služeb
| Typ | Poř. | Kód | Popis | MJ | Výměra | Jedn. Cena | Cena | Jedn. hmotn. | Hmotnost | Jedn. suť | Suť | Sazba DPH | DPH | Cena s DPH | TK PON
SO.01.ZTI | 1 |  |  | SO.01.ZTI: D.1.2.2 Zdravotně technická instalace (ZTI) |  |  |  | 0 |  | 0 |  | 0 |  | 0 | 0 | Objekt
SO.01.ZTI/D.1.2.2_1.D | 2 |  |  | D.1.2.2_1.D: Vnitřní děšťová kanalizace |  |  |  | 0 |  | 0 |  | 0 |  | 0 | 0 | Oddíl
SO.01.ZTI/D.1.2.2_1.D/721_00 | 3 |  |  | 721_00: Vnitřní kanalizace |  |  |  | 0 |  | 0 |  | 0 |  | 0 | 0 | Pododdíl
|  | 1032 | 721176222R00 | Potrubí KG svodné (ležaté) v zemi, D 110 x 3,2 mm | m | 7 | 0 | 0 |  | 0 |  | 0 | 21 | 0 | 0
|  | 1033 | 721176223R00 | Potrubí KG svodné (ležaté) v zemi, D 125 x 3,2 mm | m | 38 | 0 | 0 |  | 0 |  | 0 | 21 | 0 | 0
|  | 1034 | 721176224R00 | Potrubí KG svodné (ležaté) v zemi, D 160 x 4,0 mm | m | 7 | 0 | 0 |  | 0 |  | 0 | 21 | 0 | 0
|  | 1035 | 721176225R00 | Potrubí KG svodné (ležaté) v zemi, D 200 x 4,9 mm | m | 11 | 0 | 0 |  | 0 |  | 0 | 21 | 0 | 0
|  | 1036 | 721177836R00 | Potrubí kanalizační ležaté zavěšené, D 110 x 5,3 mm - se sníženou intenzitou hluku | m | 49 | 0 | 0 |  | 0 |  | 0 | 21 | 0 | 0
|  | 1037 | 721177837R00 | Potrubí kanalizační ležaté zavěšené, D 125 x 5,3 mm - se sníženou intenzitou hluku | m | 33 | 0 | 0 |  | 0 |  | 0 | 21 | 0 | 0
|  | 1038 | 721177838R00 | Potrubí kanalizační ležaté zavěšené, D 160 x 5,3 mm - se sníženou intenzitou hluku | m | 2 | 0 | 0 |  | 0 |  | 0 | 21 | 0 | 0
|  | 1039 | 721177826R00 | Čisticí kus pro potrubí svislé, D 110 mm | kus | 6 | 0 | 0 |  | 0 |  | 0 | 21 | 0 | 0
|  | 1040 | 721177827R00 | Čisticí kus pro potrubí svislé, D 125 mm | kus | 1 | 0 | 0 |  | 0 |  | 0 | 21 | 0 | 0
|  | 1041 | 721177828R00 | Čisticí kus pro potrubí svislé, D 160 mm | kus | 1 | 0 | 0 |  | 0 |  | 0 | 21 | 0 | 0
|  | 1042 | 721242111RT1 | Lapač střešních splavenin ,D 110 mm - odvod dešťové vody z přesahu střechy | kus | 5 | 0 | 0 |  | 0 |  | 0 | 21 | 0 | 0
|  | 1043 | 721900VD | Ostatní nespecifikované potrubní KG a odhlučněné potrubní tvárovky pro dešťovou kanalizaci | kpl | 1 | 0 | 0 |  | 0 |  | 0 | 21 | 0 | 0
|  | 1044 | 721200VD | Ostatní monážní a kotvicí materiál (objímky, závěsy, třmeny, ...) | kpl | 1 | 0 | 0 |  | 0 |  | 0 | 21 | 0 | 0
|  | 1045 | 721281120R00 | Montáž prostupové těsnicí vložky pro potrubí do DN 200 mm | kus | 2 | 0 | 0 |  | 0 |  | 0 | 21 | 0 | 0
|  | 1046 | 721290112R00 | Zkouška těsnosti kanalizace vodou do DN 200 mm | m | 147 | 0 | 0 |  | 0 |  | 0 | 21 | 0 | 0
SO.01.ZTI/D.1.2.2_1.D/727VD_01 | 3 |  |  | 727VD_01: Protipožární opatření |  |  |  | 0 |  | 0 |  | 0 |  | 0 | 0 | Pododdíl
|  | 1047 | 727103VD | Protipožární ochranné manžety plastového potrubí, prostup stropem D 110 | kus | 1 | 0 | 0 |  | 0 |  | 0 | 21 | 0 | 0
|  | 1048 | 727210VD | Zpěňující ochranný pás na bázi grafitu pro prostupy plastových potrubí požárně dělicí konstrukci; rozměr 4,5 m x 50 mm - dle specifikace | kpl | 0.5 | 0 | 0 |  | 0 |  | 0 | 21 | 0 | 0
|  | 1049 | 727220VD | Vypracování protokolu o provedení prostupu požárně bezpečnostní stěnou, vč. vyvěšení štítku s identifikací prostupu | kus | 2 | 0 | 0 |  | 0 |  | 0 | 21 | 0 | 0
|  | 1050 | 727212VD | Požárně ochranná stěrková hmota pro protipožární utěsnění, balení 310 ml - dle specifikace | kus | 1 | 0 | 0 |  | 0 |  | 0 | 21 | 0 | 0
SO.01.ZTI/D.1.2.2_1.D/90_00_00 | 3 |  |  | 90_00_00: Hodinové zúčtovací sazby (HZS) |  |  |  | 0 |  | 0 |  | 0 |  | 0 | 0 | Pododdíl
|  | 1051 | 900 R03 | HZS - Kotvení a zavěšení potrubí | h | 12 | 0 | 0 |  | 0 |  | 0 | 21 | 0 | 0
SO.01.ZTI/D.1.2.2_1.D/94_03 | 3 |  |  | 94_03: Lešení a stavební výtahy |  |  |  | 0 |  | 0 |  | 0 |  | 0 | 0 | Pododdíl
|  | 1052 | 941955002R00 | Lešení lehké pomocné, výška podlahy do 1,9 m | m2 | 20 | 0 | 0 |  | 0 |  | 0 | 21 | 0 | 0
SO.01.ZTI/D.1.2.2_1.D/H721_00 | 3 |  |  | H721_00: Vnitřní kanalizace |  |  |  | 0 |  | 0 |  | 0 |  | 0 | 0 | Pododdíl
|  | 1053 | 998721201R00 | Přesun hmot pro vnitřní kanalizaci, výšky do 6 m | % | 1705 | 0 | 0 |  | 0 |  | 0 | 21 | 0 | 0
SO.01.ZTI/D.1.2.2_1.D/M_03 | 3 |  |  | M_03: Ostatní materiál |  |  |  | 0 |  | 0 |  | 0 |  | 0 | 0 | Pododdíl
|  | 1054 | 55162530 | Souprava izolační pro potrubní prostupy - DN 125 | kus | 1 | 0 | 0 |  | 0 |  | 0 | 21 | 0 | 0
|  | 1055 | 55162531 | Souprava izolační pro potrubní prostupy - DN 160 | kus | 1 | 0 | 0 |  | 0 |  | 0 | 21 | 0 | 0
SO.01.ZTI/D.1.2.2_1.D1 | 2 |  |  | D.1.2.2_1.D1: Drobné stavební úpravy |  |  |  | 0 |  | 0 |  | 0 |  | 0 | 0 | Oddíl
SO.01.ZTI/D.1.2.2_1.D1/13 | 3 |  |  | 13: Hloubené vykopávky |  |  |  | 0 |  | 0 |  | 0 |  | 0 | 0 | Pododdíl
|  | 1056 | 132201212R00 | Hloubení rýh š.do 200 cm hor.3 do 1000m3,STROJNĚ | m3 | 23.6 | 0 | 0 |  | 0 |  | 0 | 21 | 0 | 0
|  | 1057 | 132201219R00 | Přípl.za lepivost,hloubení rýh 200cm,hor.3,STROJNĚ | m3 | 23.6 | 0 | 0 |  | 0 |  | 0 | 21 | 0 | 0
SO.01.ZTI/D.1.2.2_1.D1/16 | 3 |  |  | 16: Přemístění výkopku |  |  |  | 0 |  | 0 |  | 0 |  | 0 | 0 | Pododdíl
|  | 1058 | 162301101R00 | Vodorovné přemístění výkopku z hor.1-4 do 500 m-výkopek | m3 | 23.6 | 0 | 0 |  | 0 |  | 0 | 21 | 0 | 0
|  | 1059 | 167101101R00 | Nakládání výkopku z hor.1-4 v množství do 100 m3-výkopy zeminy | m3 | 19.6 | 0 | 0 |  | 0 |  | 0 | 21 | 0 | 0
|  | 1060 | 162701105RT3 | Vodorovné přemístění výkopku z hor.1-4 do 10000 m-přebytečná zemina | m3 | 19.6 | 0 | 0 |  | 0 |  | 0 | 21 | 0 | 0
|  | 1061 | 162701109RT3 | Příplatek k vod. přemístění hor.1-4 za další 1 km-přebyt.zemina 10 km | m3 | 196 | 0 | 0 |  | 0 |  | 0 | 21 | 0 | 0
|  | 1062 | 167101102R00 | Nakládání výkopku z hor.1-4 v množství nad 100 m3-přebytečná zemina | m3 | 19.6 | 0 | 0 |  | 0 |  | 0 | 21 | 0 | 0
|  | 1063 | 167101103R00 | Složení výkopku z hor.1-4 na skládku - přebytečná zemina | m3 | 19.6 | 0 | 0 |  | 0 |  | 0 | 21 | 0 | 0
SO.01.ZTI/D.1.2.2_1.D1/17 | 3 |  |  | 17: Konstrukce ze zemin |  |  |  | 0 |  | 0 |  | 0 |  | 0 | 0 | Pododdíl
|  | 1064 | 175100020RAD | Podsyp potrubí štěrkopískem, vč. štěrkopísku, dovoz 15 km | m3 | 4 | 0 | 0 |  | 0 |  | 0 | 21 | 0 | 0
|  | 1065 | 174101101R00 | Zásyp jam, rýh, šachet se zhutněním | m3 | 19.6 | 0 | 0 |  | 0 |  | 0 | 21 | 0 | 0
|  | 1066 | 172103109R00 | Příplatek za hutnění zásypu povrstvách tl. 20 cm | m3 | 19.6 | 0 | 0 |  | 0 |  | 0 | 21 | 0 | 0
|  | 1067 | 171201201R00 | Uložení přebytečné zeminy na skladku | m3 | 4 | 0 | 0 |  | 0 |  | 0 | 21 | 0 | 0
SO.01.ZTI/D.1.2.2_1.D1/19 | 3 |  |  | 19: Hloubení pro podzemní stěny, ražení a hloubení důlní |  |  |  | 0 |  | 0 |  | 0 |  | 0 | 0 | Pododdíl
|  | 1068 | 199000002R00 | Poplatek za skládku horniny 1- 4-přebytečná zemina | m3 | 4 | 0 | 0 |  | 0 |  | 0 | 21 | 0 | 0
SO.01.ZTI/D.1.2.2_1.D1/911_08 | 3 |  |  | 911_08: Ostatní související práce |  |  |  | 0 |  | 0 |  | 0 |  | 0 | 0 | Pododdíl
|  | 1069 | 900200VD | Zednické výpomoci - ostatní průrazy a začištění otvoru, utěsnění prostupu potrubí stěnou a stropem | kpl | 1 | 0 | 0 |  | 0 |  | 0 | 21 | 0 | 0
SO.01.ZTI/D.1.2.2_1.D1/94_02_01 | 3 |  |  | 94_02_01: Lešení a stavební výtahy |  |  |  | 0 |  | 0 |  | 0 |  | 0 | 0 | Pododdíl
|  | 1070 | 941955002R00 | Lešení lehké pomocné, výška podlahy do 1,9 m - zřízení a demontáž | m2 | 20 | 0 | 0 |  | 0 |  | 0 | 21 | 0 | 0
SO.01.ZTI/D.1.2.2_1.D1/97_03 | 3 |  |  | 97_03: Prorážení otvorů a ostatní bourací práce |  |  |  | 0 |  | 0 |  | 0 |  | 0 | 0 | Pododdíl
|  | 1071 | 970051130R00 | Vrtání jádrové do ŽB do D 130 mm - prostup kanalizace stropem | m | 0.4 | 0 | 0 |  | 0 |  | 0 | 21 | 0 | 0
|  | 1072 | 970051160R00 | Vrtání jádrové do ŽB do D 160 mm - prostup kanalizace stropem | m | 0.2 | 0 | 0 |  | 0 |  | 0 | 21 | 0 | 0
|  | 1073 | 970041160R00 | Vrtání jádrové do prostého betonu do D 160 mm - prostrup kanalizace základem | m | 0.3 | 0 | 0 |  | 0 |  | 0 | 21 | 0 | 0
|  | 1074 | 970041200R00 | Vrtání jádrové do prostého betonu do D 200 mm - prostup kanalizace základem | m | 0.6 | 0 | 0 |  | 0 |  | 0 | 21 | 0 | 0
|  | 1075 | 970043160R00 | Příp. za jádr. vrt. ve výšce nad 1,5m B do D 160mm | m | 0.3 | 0 | 0 |  | 0 |  | 0 | 21 | 0 | 0
|  | 1076 | 970043200R00 | Příp. za jádr. vrt. ve výšce nad 1,5m B do D 200mm | m | 0.3 | 0 | 0 |  | 0 |  | 0 | 21 | 0 | 0
|  | 1077 | 970031130R00 | Vrtání jádrové do zdiva cihelného do D 130 mm - prostup kanalizace stěnou | m | 0.6 | 0 | 0 |  | 0 |  | 0 | 21 | 0 | 0
|  | 1078 | 970033130R00 | Příp. za jádr. vrt. ve H nad 1,5m cihel do 130mm | m | 0.6 | 0 | 0 |  | 0 |  | 0 | 21 | 0 | 0
SO.01.ZTI/D.1.2.2_1.D1/H991VD_03 | 3 |  |  | H991VD_03: Ostatní přesuny hmot |  |  |  | 0 |  | 0 |  | 0 |  | 0 | 0 | Pododdíl
|  | 1079 | 991009VD | Přesun hmot - stavební práce | kpl | 1 | 0 | 0 |  | 0 |  | 0 | 21 | 0 | 0
SO.01.ZTI/D.1.2.2_1.D1/S979VD_01 | 3 |  |  | S979VD_01: Přesun vybouraných hmot a sutí |  |  |  | 0 |  | 0 |  | 0 |  | 0 | 0 | Pododdíl
|  | 1080 | 979100VD | Přesun vybouraných hmot a sutí, naložení na dopravní prostředek, odvoz na skládku, uskladnění | kpl | 1 | 0 | 0 |  | 0 |  | 0 | 21 | 0 | 0
SO.01.ZTI/D.1.2.2_1.D2 | 2 |  |  | D.1.2.2_1.D2: Ostatní související práce |  |  |  | 0 |  | 0 |  | 0 |  | 0 | 0 | Oddíl
SO.01.ZTI/D.1.2.2_1.D2/911_06_01_00 | 3 |  |  | 911_06_01_00: Ostatní související práce |  |  |  | 0 |  | 0 |  | 0 |  | 0 | 0 | Pododdíl
|  | 1081 | 911600VD | Zkoušky, proplachy, vizuální kontrola, uvedení do provozu | kpl | 1 | 0 | 0 |  | 0 |  | 0 | 21 | 0 | 0
SO.01.ZTI/D.1.2.2_1.K | 2 |  |  | D.1.2.2_1.K: ZTI_Kanalizace splašková. |  |  |  | 0 |  | 0 |  | 0 |  | 0 | 0 | Oddíl
SO.01.ZTI/D.1.2.2_1.K/721_00_00 | 3 |  |  | 721_00_00: Vnitřní kanalizace |  |  |  | 0 |  | 0 |  | 0 |  | 0 | 0 | Pododdíl
|  | 1082 | 721176222R00 | D+M Potrubí KG svodné (ležaté) v zemi, D 110 x 3,2 mm | m | 42 | 0 | 0 |  | 0 |  | 0 | 21 | 0 | 0
|  | 1083 | 721176223R00 | D+M Potrubí KG svodné (ležaté) v zemi, D 125 x 3,2 mm | m | 38 | 0 | 0 |  | 0 |  | 0 | 21 | 0 | 0
|  | 1084 | 721176224R00 | D+M Potrubí KG svodné (ležaté) v zemi, D 160 x 4,0 mm | m | 5 | 0 | 0 |  | 0 |  | 0 | 21 | 0 | 0
|  | 1085 | 721176101R00 | D+M Potrubí HT připojovací, D 32 x 1,8 mm | m | 12 | 0 | 0 |  | 0 |  | 0 | 21 | 0 | 0
|  | 1086 | 721176102R00 | D+M Potrubí HT připojovací, D 40 x 1,8 mm | m | 6 | 0 | 0 |  | 0 |  | 0 | 21 | 0 | 0
|  | 1087 | 721176113R00 | D+M Potrubí HT odpadní svislé, D 50 x 1,8 mm | m | 15 | 0 | 0 |  | 0 |  | 0 | 21 | 0 | 0
|  | 1088 | 721176114R00 | D+M Potrubí HT odpadní svislé, D 75 x 1,9 mm | m | 29 | 0 | 0 |  | 0 |  | 0 | 21 | 0 | 0
|  | 1089 | 721176105R00 | D+M Potrubí HT připojovací, D 110 x 2,7 mm | m | 9 | 0 | 0 |  | 0 |  | 0 | 21 | 0 | 0
|  | 1090 | 721290112R00 | Zkouška těsnosti kanalizace vodou do DN 200 mm | m | 156 | 0 | 0 |  | 0 |  | 0 | 21 | 0 | 0
|  | 1091 | 721273200RT2 | D+M Souprava ventilační střešní, větrací hlavice D 75 mm - odolná vůči UV záření | kus | 1 | 0 | 0 |  | 0 |  | 0 | 21 | 0 | 0
|  | 1092 | 721194103R00 | Vyvedení odpadních výpustek, D 32 x 1,8 mm | kus | 6 | 0 | 0 |  | 0 |  | 0 | 21 | 0 | 0
|  | 1093 | 721194104R00 | Vyvedení odpadních výpustek, D 40 x 1,8 mm | kus | 11 | 0 | 0 |  | 0 |  | 0 | 21 | 0 | 0
|  | 1094 | 721194105R00 | Vyvedení odpadních výpustek D 50 x 1,8 | kus | 12 | 0 | 0 |  | 0 |  | 0 | 21 | 0 | 0
|  | 1095 | 721194107R00 | Vyvedení odpadních výpustek, D 75 x 1,9 mm | kus | 0 | 0 | 0 |  | 0 |  | 0 | 21 | 0 | 0
|  | 1096 | 721194109R00 | Vyvedení odpadních výpustek, D 110 x 2,3 mm | kus | 15 | 0 | 0 |  | 0 |  | 0 | 21 | 0 | 0
|  | 1097 | 721171239R00 | D+M Tvarovka k připojení závěsného WC D 90/110 | kus | 4 | 0 | 0 |  | 0 |  | 0 | 21 | 0 | 0
|  | 1098 | 721178124R00 | D+M Čisticí kus pro potrubí svislé, D 75 mm | kus | 1 | 0 | 0 |  | 0 |  | 0 | 21 | 0 | 0
|  | 1099 | 721178126R00 | D+M Čisticí kus pro potrubí svislé, D 110 mm | kus | 1 | 0 | 0 |  | 0 |  | 0 | 21 | 0 | 0
|  | 1100 | 721178127R00 | D+M Čisticí kus pro potrubí svislé, D 125 mm | kus | 2 | 0 | 0 |  | 0 |  | 0 | 21 | 0 | 0
|  | 1101 | 721223423RT2 | D+M Vpusť podlahová se zápachovou uzávěrkou, mřížka nerez D 50/75/110 mm, - dle specifikace | kus | 6 | 0 | 0 |  | 0 |  | 0 | 21 | 0 | 0
|  | 1102 | 721273150RT1 | D+M Hlavice ventilační přivětrávací, D 75 mm - dle specifikace | kus | 6 | 0 | 0 |  | 0 |  | 0 | 21 | 0 | 0
|  | 1103 | 721900VD | Ostatní nespecifikované potrubní HT a KG tvárovky pro splaškovou kanalizaci - 10% z dodávky potrubí | kpl | 1 | 0 | 0 |  | 0 |  | 0 | 21 | 0 | 0
|  | 1104 | 721200VD | Ostatní monážní a kotvicí materiál (objímky, závěsy, třmeny, ...) - 5 % z dodávky trubek | kpl | 1 | 0 | 0 |  | 0 |  | 0 | 21 | 0 | 0
SO.01.ZTI/D.1.2.2_1.K/727VD_01_00 | 3 |  |  | 727VD_01_00: Protipožární opatření |  |  |  | 0 |  | 0 |  | 0 |  | 0 | 0 | Pododdíl
|  | 1105 | 727102VD | D+M Protipožární ochranné manžety plastového potrubí, prostup stropem D 75 | kus | 10 | 0 | 0 |  | 0 |  | 0 | 21 | 0 | 0
|  | 1106 | 727103VD | D+M Protipožární ochranné manžety plastového potrubí, prostup stropem D 110 | kus | 4 | 0 | 0 |  | 0 |  | 0 | 21 | 0 | 0
|  | 1107 | 727210VD | D+M Zpěňující ochranný pás na bázi grafitu pro prostupy plastových potrubí požárně dělicí konstrukci; rozměr 4,5 m x 50 mm - dle specifikace | kus | 0.5 | 0 | 0 |  | 0 |  | 0 | 21 | 0 | 0
|  | 1108 | 727220VD | Vypracování protokolu o provedení prostupu požárně bezpečnostní stěnou, vč. vyvěšení štítku s identifikací prostupu | kus | 14 | 0 | 0 |  | 0 |  | 0 | 21 | 0 | 0
|  | 1109 | 727212VD | D+M Požárně ochranná stěrková hmota pro protipožární utěsnění, balení 310 ml - dle specifikace | kus | 8 | 0 | 0 |  | 0 |  | 0 | 21 | 0 | 0
SO.01.ZTI/D.1.2.2_1.K/90_01_01 | 3 |  |  | 90_01_01: Hodinové zúčtovací sazby (HZS) |  |  |  | 0 |  | 0 |  | 0 |  | 0 | 0 | Pododdíl
|  | 1110 | 900 R03 | HZS - Kotvení a zavěšení potrubí | h | 12 | 0 | 0 |  | 0 |  | 0 | 21 | 0 | 0
SO.01.ZTI/D.1.2.2_1.K/94_02_00 | 3 |  |  | 94_02_00: Lešení a stavební výtahy |  |  |  | 0 |  | 0 |  | 0 |  | 0 | 0 | Pododdíl
|  | 1111 | 941955002R00 | Lešení lehké pomocné, výška podlahy do 1,9 m - zřízení a demontáž | m2 | 20 | 0 | 0 |  | 0 |  | 0 | 21 | 0 | 0
SO.01.ZTI/D.1.2.2_1.K/H721_00_00 | 3 |  |  | H721_00_00: Vnitřní kanalizace |  |  |  | 0 |  | 0 |  | 0 |  | 0 | 0 | Pododdíl
|  | 1112 | 998721201R00 | Přesun hmot pro vnitřní kanalizaci, výšky do 6 m | % | 1298 | 0 | 0 |  | 0 |  | 0 | 21 | 0 | 0
SO.01.ZTI/D.1.2.2_1.K/M_01_00 | 3 |  |  | M_01_00: Ostatní materiál |  |  |  | 0 |  | 0 |  | 0 |  | 0 | 0 | Pododdíl
|  | 1113 | 551623505 | Sifon podomítkový ke klimatizačním jednotkám DN 32, 100 x 100 mm - dle specifikace | kus | 6 | 0 | 0 |  | 0 |  | 0 | 21 | 0 | 0
|  | 1114 | 28349010 | Dvířka revizní plná SI 2020 rozměr 200 x 200 mm | kus | 6 | 0 | 0 |  | 0 |  | 0 | 21 | 0 | 0
SO.01.ZTI/D.1.2.2_2.V | 2 |  |  | D.1.2.2_2.V: ZTI_Vodoinstalace. |  |  |  | 0 |  | 0 |  | 0 |  | 0 | 0 | Oddíl
SO.01.ZTI/D.1.2.2_2.V/722_00_00 | 3 |  |  | 722_00_00: Vnitřní vodovod |  |  |  | 0 |  | 0 |  | 0 |  | 0 | 0 | Pododdíl
|  | 1115 | 722132115R00 | D+M Potrubí pro hydrant, uhlíková ocel, s vně i uvnitř povrchovou úpravou pozinkováním, lisované spoje, d 28 x 1,5 mm s atestem pro požárni vodovod | m | 30 | 0 | 0 |  | 0 |  | 0 | 21 | 0 | 0
|  | 1116 | 722135204R00 | Montáž spoje tvarovky ocelové pozinkované spojované lisováním DN 25 | kus | 2 | 0 | 0 |  | 0 |  | 0 | 21 | 0 | 0
|  | 1117 | 722181VD | Přechod lisovaný spoj/ vnější závit pr. 28x1" s atestem pro požární vodovody | kus | 2 | 0 | 0 |  | 0 |  | 0 | 21 | 0 | 0
|  | 1118 | 722172411R00 | D+M Potrubí z PPR, D 20 x 2,8 mm, PN 16 | m | 253 | 0 | 0 |  | 0 |  | 0 | 21 | 0 | 0
|  | 1119 | 722172412R00 | D+M Potrubí z PPR, D 25 x 3,5 mm, PN 16 | m | 25 | 0 | 0 |  | 0 |  | 0 | 21 | 0 | 0
|  | 1120 | 722172413R00 | D+M Potrubí z PPR, D 32 x 4,4 mm, PN 16 | m | 28 | 0 | 0 |  | 0 |  | 0 | 21 | 0 | 0
|  | 1121 | 722172414R00 | D+M Potrubí z PPR, D 40 x 5,5 mm, PN 16 | m | 7 | 0 | 0 |  | 0 |  | 0 | 21 | 0 | 0
|  | 1122 | 722172415R00 | D+M Potrubí z PPR, D 50 x 6,9 mm, PN 16 | m | 13 | 0 | 0 |  | 0 |  | 0 | 21 | 0 | 0
|  | 1123 | 722172416R00 | D+M Potrubí z PPR, D 63 x 8,6 mm, PN 16 | m | 65 | 0 | 0 |  | 0 |  | 0 | 21 | 0 | 0
|  | 1124 | 722202213R00 | D+M Nástěnka MZD PP-R, D 20 mm x R 1/2" | kus | 55 | 0 | 0 |  | 0 |  | 0 | 21 | 0 | 0
|  | 1125 | 722190401R00 | Vyvedení a upevnění výpustek DN 15 | kus | 55 | 0 | 0 |  | 0 |  | 0 | 21 | 0 | 0
|  | 1126 | 722237121R00 | Kohout vodovodní, kulový, 2x vnitřní závit, DN 15 mm | kus | 23 | 0 | 0 |  | 0 |  | 0 | 21 | 0 | 0
|  | 1127 | 722237122R00 | Kohout vodovodní, kulový, 2x vnitřní závit DN 20 mm | kus | 2 | 0 | 0 |  | 0 |  | 0 | 21 | 0 | 0
|  | 1128 | 722237123R00 | Kohout vodovodní, kulový, 2x vnitřní závit DN 25 mm | kus | 12 | 0 | 0 |  | 0 |  | 0 | 21 | 0 | 0
|  | 1129 | 722237126R00 | Kohout vodovodní, kulový, 2x vnitřní závit, DN 50 mm | kus | 6 | 0 | 0 |  | 0 |  | 0 | 21 | 0 | 0
|  | 1130 | 722223131R00 | Kohout vodovodní, kulový, vypouštěcí, komplet DN 15 mm | kus | 6 | 0 | 0 |  | 0 |  | 0 | 21 | 0 | 0
|  | 1131 | 722237663R00 | Klapka vodovodní, zpětná, vodorovná, 2x vnitřní závit, DN 25 mm | kus | 1 | 0 | 0 |  | 0 |  | 0 | 21 | 0 | 0
|  | 1132 | 722236513R00 | Filtr vodovodní, vnitřní závity, DN 25 mm | kus | 1 | 0 | 0 |  | 0 |  | 0 | 21 | 0 | 0
|  | 1133 | 722236516R00 | Filtr vodovodní, vnitřní závity, DN 50 mm | kus | 2 | 0 | 0 |  | 0 |  | 0 | 21 | 0 | 0
|  | 1134 | 722265324R00 | Vodoměr domovní SV DN 25 , Qn 6,5 - studená vody pro Wellness | kus | 1 | 0 | 0 |  | 0 |  | 0 | 21 | 0 | 0
|  | 1135 | 722175112R00 | Montáž plastových vodovodních tvarovek, polyfuzně svařovaných, jeden spoj, D 20 mm | kus | 46 | 0 | 0 |  | 0 |  | 0 | 21 | 0 | 0
|  | 1136 | 722175113R00 | Montáž plastových vodovodních tvarovek, polyfuzně svařovaných, jeden spoj, D 25 mm | kus | 4 | 0 | 0 |  | 0 |  | 0 | 21 | 0 | 0
|  | 1137 | 722175114R00 | Montáž plastových vodovodních tvarovek, polyfuzně svařovaných, jeden spoj, D 32 mm | kus | 24 | 0 | 0 |  | 0 |  | 0 | 21 | 0 | 0
|  | 1138 | 722175117R00 | Montáž plastových vodovodních tvarovek, polyfuzně svařovaných, jeden spoj, D 63 mm | kus | 12 | 0 | 0 |  | 0 |  | 0 | 21 | 0 | 0
|  | 1139 | 722181211RT7 | Tepelná izolace návleková s pěnového poletylénu tl. stěny 6 mm, vnitřní průměr 22 mm | m | 151 | 0 | 0 |  | 0 |  | 0 | 21 | 0 | 0
|  | 1140 | 722181211RT8 | Tepelná izolace návleková s pěnového poletylénu tl. stěny 6 mm, vnitřní průměr 25 mm | m | 20 | 0 | 0 |  | 0 |  | 0 | 21 | 0 | 0
|  | 1141 | 722181211RU1 | Tepelná izolace návleková s pěnového poletylénu tl. stěny 6 mm, vnitřní průměr 32 mm | m | 17 | 0 | 0 |  | 0 |  | 0 | 21 | 0 | 0
|  | 1142 | 722181211RV9 | Tepelná izolace návleková s pěnového poletylénu tl. stěny 6 mm, vnitřní průměr 40 mm | m | 4 | 0 | 0 |  | 0 |  | 0 | 21 | 0 | 0
|  | 1143 | 722181212RW6 | Tepelná izolace návleková s pěnového poletylénu tl. stěny 9 mm, vnitřní průměr 50 mm | m | 8 | 0 | 0 |  | 0 |  | 0 | 21 | 0 | 0
|  | 1144 | 722181212RY3 | Tepelná izolace návleková s pěnového poletylénu tl. stěny 9 mm, vnitřní průměr 63 mm | m | 39 | 0 | 0 |  | 0 |  | 0 | 21 | 0 | 0
|  | 1145 | 722181213RT7 | Tepelná izolace návleková s pěnového poletylénu tl. stěny 13 mm, vnitřní průměr 22 mm | m | 113 | 0 | 0 |  | 0 |  | 0 | 21 | 0 | 0
|  | 1146 | 722181213RT8 | Tepelná izolace návleková s pěnového poletylénu tl. stěny 13 mm, vnitřní průměr 25 mm | m | 15 | 0 | 0 |  | 0 |  | 0 | 21 | 0 | 0
|  | 1147 | 722181214RU1 | Tepelná izolace návleková s pěnového poletylénu tl. stěny 20 mm, vnitřní průměr 32 mm | m | 17 | 0 | 0 |  | 0 |  | 0 | 21 | 0 | 0
|  | 1148 | 722181214RV9 | Tepelná izolace návleková s pěnového poletylénu tl. stěny 20 mm, vnitřní průměr 40 mm | m | 4 | 0 | 0 |  | 0 |  | 0 | 21 | 0 | 0
|  | 1149 | 722181214RW6 | Tepelná izolace návleková s pěnového poletylénu tl. stěny 20 mm, vnitřní průměr 50 mm | m | 8 | 0 | 0 |  | 0 |  | 0 | 21 | 0 | 0
|  | 1150 | 722181214RY3 | Tepelná izolace návleková s pěnového poletylénu tl. stěny 20 mm, vnitřní průměr 63 mm | m | 39 | 0 | 0 |  | 0 |  | 0 | 21 | 0 | 0
|  | 1151 | 713190VD | Ostatní nespec. tepelná izolace-páska,sponky | kpl | 1 | 0 | 0 |  | 0 |  | 0 | 21 | 0 | 0
|  | 1152 | 722290226R00 | Zkouška tlaku potrubí do DN 50 | m | 391 | 0 | 0 |  | 0 |  | 0 | 21 | 0 | 0
|  | 1153 | 722290234R00 | Proplach a dezinfekce vodovod.potrubí | m | 391 | 0 | 0 |  | 0 |  | 0 | 21 | 0 | 0
|  | 1154 | 722208VD | Dg přechodka s kovovým závitem PPR 20 x 1/2" | kus | 46 | 0 | 0 |  | 0 |  | 0 | 21 | 0 | 0
|  | 1155 | 722209VD | Dg přechodka s kovovým závitem PPR 25 x 3/4" | kus | 4 | 0 | 0 |  | 0 |  | 0 | 21 | 0 | 0
|  | 1156 | 722210VD | Dg přechodka s kovovým závitem PPR 32 x 1" | kus | 24 | 0 | 0 |  | 0 |  | 0 | 21 | 0 | 0
|  | 1157 | 722213VD | Dg přechodka s kovovým závitem vnějším PPR 63 x 2" | kus | 12 | 0 | 0 |  | 0 |  | 0 | 21 | 0 | 0
|  | 1158 | 722254201RT4 | Nástěnný hydrantový systém, box s plnými dveřmi, průměr 19/30 mm, stálotvará hadice | kus | 1 | 0 | 0 |  | 0 |  | 0 | 21 | 0 | 0
|  | 1159 | 722174920R00 | Montáž podpůrných žlabů pozinkovaných potrubí PPR | m | 160 | 0 | 0 |  | 0 |  | 0 | 21 | 0 | 0
|  | 1160 | 722259201R00 | Montáž hydrantového systému D25 | kus | 1 | 0 | 0 |  | 0 |  | 0 | 21 | 0 | 0
|  | 1161 | 722259991R00 | Tlaková zkouška nástěnného požárního hydrantu | kus | 1 | 0 | 0 |  | 0 |  | 0 | 21 | 0 | 0
|  | 1162 | 722259994R00 | Revize nástěnného požárního hydrantu | kus | 1 | 0 | 0 |  | 0 |  | 0 | 21 | 0 | 0
|  | 1163 | 722259995R00 | Vystavení revizní zprávy - nástěnný požární hydrant | kus | 1 | 0 | 0 |  | 0 |  | 0 | 21 | 0 | 0
|  | 1164 | 722239101R00 | Montáž vodovodních armatur 2závity, G 1/2" - vyvažovací ventil cirkulace | kus | 1 | 0 | 0 |  | 0 |  | 0 | 21 | 0 | 0
|  | 1165 | 722239102R00 | Montáž vodovodních armatur 2závity, G 3/4" - vyvažovací ventil cirkulace | kus | 1 | 0 | 0 |  | 0 |  | 0 | 21 | 0 | 0
|  | 1166 | 722400VD | Ostatní nespecifikované PPR tvarovky a mont.materiál - 5% z dodávky potrubí | kpl | 1 | 0 | 0 |  | 0 |  | 0 | 21 | 0 | 0
SO.01.ZTI/D.1.2.2_2.V/722VD_00_00 | 3 |  |  | 722VD_00_00: Vnitřní vodovod |  |  |  | 0 |  | 0 |  | 0 |  | 0 | 0 | Pododdíl
|  | 1167 | 722901VD | Přesně nespecifikovaný materiál pro zhotovení obročky z pateřního rozvodu strudené vody pro objdekt Wellness (SV + hydrant - vsazení do potrubí 2 x T-kus pozin DN 50, přechodka PPR 63 x 2", kohout 2", 1", vsuvky, redukce, …) | kpl | 1 | 0 | 0 |  | 0 |  | 0 | 21 | 0 | 0
|  | 1168 | 722903VD | Přesně nespecifikovaný materiál pro zhotovení odbočky z pateřního rozvodu teplé vody a cirkulace pro objdekt Wellness (vsazení do potrubí T-kus PPR DN 50 a PPR 32, přechodka PPR 63 x 2" a PPR 32x1", kohout 2" a 1", vsuvky, redukce…) | kpl | 1 | 0 | 0 |  | 0 |  | 0 | 21 | 0 | 0
SO.01.ZTI/D.1.2.2_2.V/724_00_00 | 3 |  |  | 724_00_00: Strojní vybavení |  |  |  | 0 |  | 0 |  | 0 |  | 0 | 0 | Pododdíl
|  | 1169 | 724153112R00 | Montáž čerpadla vodovodního cirkulačního závitového G 1" | kus | 1 | 0 | 0 |  | 0 |  | 0 | 21 | 0 | 0
SO.01.ZTI/D.1.2.2_2.V/725_00_00 | 3 |  |  | 725_00_00: Zařizovací předměty |  |  |  | 0 |  | 0 |  | 0 |  | 0 | 0 | Pododdíl
|  | 1170 | 725814105R00 | D+M Ventil rohový s filtrem DN 15 x DN 10 | soubor | 31 | 0 | 0 |  | 0 |  | 0 | 21 | 0 | 0
|  | 1171 | 725012126RU2 | D+M Sedátko WC závěsné - dle specifikace | soubor | 7 | 0 | 0 |  | 0 |  | 0 | 21 | 0 | 0
|  | 1172 | 725034132R00 | D+M Klozet závěsný s hlubokým spalchováním, bílý včetně tlumicího setu - dle specifikace | soubor | 7 | 0 | 0 |  | 0 |  | 0 | 21 | 0 | 0
|  | 1173 | 725034132R00 | D+M Klozet zvýšený s hlubokým splachováním, prodloužená délka, horizontální odpad - WC handicap - dle specifikace | soubor | 1 | 0 | 0 |  | 0 |  | 0 | 21 | 0 | 0
|  | 1174 | 725012123RU1 | D+M Sedátko WC pro ZTP klozet - dle specifikace | soubor | 1 | 0 | 0 |  | 0 |  | 0 | 21 | 0 | 0
|  | 1175 | 725017154R00 | D+M Umyvadlo invalidní - dle specifikace | soubor | 1 | 0 | 0 |  | 0 |  | 0 | 21 | 0 | 0
|  | 1176 | 725860261R00 | D+M Výpusť umyvadlová ZTP, vypouštěcí ventil - dle specifikace | kus | 1 | 0 | 0 |  | 0 |  | 0 | 21 | 0 | 0
|  | 1177 | 725860253R00 | D+M Sifon umyvadlový chromovaný, ZTP - dle specifikace | kus | 1 | 0 | 0 |  | 0 |  | 0 | 21 | 0 | 0
|  | 1178 | 725823631RT3 | Baterie umyvadlova stojánková s lék.pákou pro umyvadlo ZTP - dle specifikace | kus | 1 | 0 | 0 |  | 0 |  | 0 | 21 | 0 | 0
|  | 1179 | 725823613RT1 | Umyvadlová, umyvatková stojánková páková baterie bez automatické zátky včetně propojovacích hadiček - dle specifikace | kus | 12 | 0 | 0 |  | 0 |  | 0 | 21 | 0 | 0
|  | 1180 | 725860253R00 | D+M Sifon umyvadlový, umyvatkovy bez vpusti 5/4"x40 mm vč. manžtety pro připojení na potrubí - dle specifikace | kus | 12 | 0 | 0 |  | 0 |  | 0 | 21 | 0 | 0
|  | 1181 | 725860261R00 | D+M Umyvadlová výpust, Click-Clack, malá krytka, chrom - dle specifikace | kus | 12 | 0 | 0 |  | 0 |  | 0 | 21 | 0 | 0
|  | 1182 | 725819301R00 | Dodávka a montáž napojovací hadičky, 3/8", dl. 30 cm až 50 cm | soubor | 22 | 0 | 0 |  | 0 |  | 0 | 21 | 0 | 0
|  | 1183 | 725119401R00 | Montáž předstěnových systémů | soubor | 22 | 0 | 0 |  | 0 |  | 0 | 21 | 0 | 0
|  | 1184 | 725114935R00 | Osazení manžety pro napojení WC na odpadní potrubí | kus | 8 | 0 | 0 |  | 0 |  | 0 | 21 | 0 | 0
|  | 1185 | 725845111R00 | Baterie sprchová nástěnná ruční, vč. sprchové hadice a hlavice, vč. příslušenství - dle specifikace | kus | 11 | 0 | 0 |  | 0 |  | 0 | 21 | 0 | 0
|  | 1186 | 725249102R00 | Montáž sprchového žlábu | soubor | 11 | 0 | 0 |  | 0 |  | 0 | 21 | 0 | 0
|  | 1187 | 725016111R00 | D+M Keramický pisoár, montáž na předstěnu, přívod zadní, radarové splachování bílý | soubor | 2 | 0 | 0 |  | 0 |  | 0 | 21 | 0 | 0
|  | 1188 | 725016105R00 | D+M Radarový splachovač pro pisoár, elmag. ventil, propoj. hadice, výtoková armatura, sifon, napájeci zdroj vč. elektroinstalace - dle specifikace | soubor | 2 | 0 | 0 |  | 0 |  | 0 | 21 | 0 | 0
|  | 1189 | 725110VD | D+M Elektromateriál pro napojení senzorových bateriíí a urinálů | kpl | 1 | 0 | 0 |  | 0 |  | 0 | 21 | 0 | 0
|  | 1190 | 725100VD | D+M Dálkové ovládání pro nastavování radarových splachovačů - dle specifikace | kus | 1 | 0 | 0 |  | 0 |  | 0 | 21 | 0 | 0
|  | 1191 | 725823114R00 | Baterie dřezová stojánková ruční, bez otvírání odpadu - dle specifikace | kus | 1 | 0 | 0 |  | 0 |  | 0 | 21 | 0 | 0
|  | 1192 | 725860201R00 | D+M Sifon dřezový HL100, 6/4", s přípojkou pro myčku - dle specifikace | kus | 1 | 0 | 0 |  | 0 |  | 0 | 21 | 0 | 0
|  | 1193 | 725019103R00 | D+M Výlevka závěsná keramiská s plastovou mřížkou - dle specifikace | soubor | 1 | 0 | 0 |  | 0 |  | 0 | 21 | 0 | 0
|  | 1194 | 725825111R00 | Baterie umyvadlová nástěnná ruční pro výlevku - dle specifikace | kus | 1 | 0 | 0 |  | 0 |  | 0 | 21 | 0 | 0
|  | 1195 | 725829201R00 | Montáž baterie sprchové, umývadlové a dřezové nástěnné chromové | kus | 12 | 0 | 0 |  | 0 |  | 0 | 21 | 0 | 0
|  | 1196 | 725829301R00 | Montáž baterie umyvadlové a dřezové stojánkové | kus | 12 | 0 | 0 |  | 0 |  | 0 | 21 | 0 | 0
|  | 1197 | 725291142R00 | D+M Madlo toaletní k WC pevné dl.900 mm, nerez - dle specifikace | soubor | 1 | 0 | 0 |  | 0 |  | 0 | 21 | 0 | 0
|  | 1198 | 725291146R00 | D+M Madlo toaletní k WC sklopné dl.800 mm, nerez - dle specifikace | soubor | 1 | 0 | 0 |  | 0 |  | 0 | 21 | 0 | 0
|  | 1199 | 725291141R00 | D+M Mádlo k umyvadlu pevné dl.550 mm, nerez - dle specifikace | soubor | 1 | 0 | 0 |  | 0 |  | 0 | 21 | 0 | 0
|  | 1200 | 725291123R00 | D+M Mádlo k WC svislé pevné dl.550 mm, nerrz - dle specifikace | soubor | 1 | 0 | 0 |  | 0 |  | 0 | 21 | 0 | 0
|  | 1201 | 725664VD | Ostatní nespecifikované napojovací příslušenství a materiál pro zařízovací předměty (silikony, montážní prvky, těsnění...) - 1 % z dodávky zařízovacích předmětů | kpl | 1 | 0 | 0 |  | 0 |  | 0 | 21 | 0 | 0
SO.01.ZTI/D.1.2.2_2.V/726_00_00 | 3 |  |  | 726_00_00: Instalační prefabrikáty |  |  |  | 0 |  | 0 |  | 0 |  | 0 | 0 | Pododdíl
|  | 1202 | 726190993 | Tlačítko ovládácí pro WC - dle specifikace | soubor | 7 | 0 | 0 |  | 0 |  | 0 | 21 | 0 | 0
|  | 1203 | 726211321R00 | Modul pro WC - dle specifikace | soubor | 7 | 0 | 0 |  | 0 |  | 0 | 21 | 0 | 0
|  | 1204 | 726211331R00 | Modul pro WC ZTP, včetně přídavných modulů pro mádla - dle specifikace | soubor | 1 | 0 | 0 |  | 0 |  | 0 | 21 | 0 | 0
|  | 1205 | 726212367R00 | Modul pro výlevku - dle specifikace | soubor | 1 | 0 | 0 |  | 0 |  | 0 | 21 | 0 | 0
|  | 1206 | 726211341R00 | Modul pro pisoár - dle specifikace | soubor | 2 | 0 | 0 |  | 0 |  | 0 | 21 | 0 | 0
|  | 1207 | 726211313R00 | Modul pro umyvadlo - dle specifikace | soubor | 11 | 0 | 0 |  | 0 |  | 0 | 21 | 0 | 0
SO.01.ZTI/D.1.2.2_2.V/727VD_00_01_00 | 3 |  |  | 727VD_00_01_00: Protipožární opatření |  |  |  | 0 |  | 0 |  | 0 |  | 0 | 0 | Pododdíl
|  | 1208 | 727212VD | Požárně ochranná stěrková hmota pro protipožární utěsnění, balení 310 ml - dle specifikace | kus | 5 | 0 | 0 |  | 0 |  | 0 | 21 | 0 | 0
|  | 1209 | 727210VD | Zpěňující ochranný pás na bázi grafitu pro prostupy plastových potrubí požárně dělicí konstrukci; rozměr 4,5 m x 50 mm - dle specifikace | kpl | 2 | 0 | 0 |  | 0 |  | 0 | 21 | 0 | 0
|  | 1210 | 727220VD | Vypracování protokolu o provedení prostupu požárně bezpečnostní stěnou, vč. vyvěšení štítku s identifikací prostupu | kus | 18 | 0 | 0 |  | 0 |  | 0 | 21 | 0 | 0
SO.01.ZTI/D.1.2.2_2.V/90_00_01_01 | 3 |  |  | 90_00_01_01: Hodinové zúčtovací sazby (HZS) |  |  |  | 0 |  | 0 |  | 0 |  | 0 | 0 | Pododdíl
|  | 1211 | 900 R03 | HZS - Kotvení a zavěšení potrubí | h | 32 | 0 | 0 |  | 0 |  | 0 | 21 | 0 | 0
|  | 1212 | 900 RT1 | HZS - ztížená montáž potrubí ZTI (teplá a studeá voda, cirkulace, hydrantová voda) pro Wellness v prostoru kotelny | h | 40 | 0 | 0 |  | 0 |  | 0 | 21 | 0 | 0
|  | 1213 | 900 R03 | HZS - Zkoušky, vizuální kontrola, uvedení do provozu-zařizovací předměty | h | 10 | 0 | 0 |  | 0 |  | 0 | 21 | 0 | 0
SO.01.ZTI/D.1.2.2_2.V/94_01_01_00 | 3 |  |  | 94_01_01_00: Lešení a stavební výtahy |  |  |  | 0 |  | 0 |  | 0 |  | 0 | 0 | Pododdíl
|  | 1214 | 941955002R00 | Lešení lehké pomocné, výška podlahy do 1,9 m - zřízení a demontáž | m2 | 30 | 0 | 0 |  | 0 |  | 0 | 21 | 0 | 0
SO.01.ZTI/D.1.2.2_2.V/H722_00_00 | 3 |  |  | H722_00_00: Vnitřní vodovod |  |  |  | 0 |  | 0 |  | 0 |  | 0 | 0 | Pododdíl
|  | 1215 | 998722201R00 | Přesun hmot pro vnitřní vodovod, výšky do 6 m | % | 2162 | 0 | 0 |  | 0 |  | 0 | 21 | 0 | 0
SO.01.ZTI/D.1.2.2_2.V/H724_00_00 | 3 |  |  | H724_00_00: Strojní vybavení |  |  |  | 0 |  | 0 |  | 0 |  | 0 | 0 | Pododdíl
|  | 1216 | 998724201R00 | Přesun hmot pro strojní vybavení, prefabrikáty a ostatní materiál, výšky do 6 m | % | 4197 | 0 | 0 |  | 0 |  | 0 | 21 | 0 | 0
SO.01.ZTI/D.1.2.2_2.V/H725_00_00 | 3 |  |  | H725_00_00: Zařizovací předměty |  |  |  | 0 |  | 0 |  | 0 |  | 0 | 0 | Pododdíl
|  | 1217 | 998725201R00 | Přesun hmot pro zařizovací předměty, výšky do 6 m | % | 2798 | 0 | 0 |  | 0 |  | 0 | 21 | 0 | 0
SO.01.ZTI/D.1.2.2_2.V/M_00_01_01 | 3 |  |  | M_00_01_01: Ostatní materiál |  |  |  | 0 |  | 0 |  | 0 |  | 0 | 0 | Pododdíl
|  | 1218 | 732104VD | Cirkulační čerpadlo Č4, DN 25 - elektronicky měnitelné otáčky - cirkulace TV; materiálové provedení bronz nebo nerez - dle specifikace | kus | 1 | 0 | 0 |  | 0 |  | 0 | 21 | 0 | 0
|  | 1219 | 423916623 | D+M Žlab pro plastové potrubí do PPR 32 mm, L = 2 m | kus | 45 | 0 | 0 |  | 0 |  | 0 | 21 | 0 | 0
|  | 1220 | 423916626 | D+M Žlab pro plastové potrubí do PPR 63 mm, L = 2 m | kus | 35 | 0 | 0 |  | 0 |  | 0 | 21 | 0 | 0
|  | 1221 | 642213831 | D+M Umývátko keramické s otvorem pro baterii 450 x 340 mm - dle specifikace (m.č.0.05) | kus | 1 | 0 | 0 |  | 0 |  | 0 | 21 | 0 | 0
|  | 1222 | 55231852 | D+M Žlab sprchový černý matný včetně roštu a sifonu, dl. 700 mm - dle specifikace | kus | 11 | 0 | 0 |  | 0 |  | 0 | 21 | 0 | 0
|  | 1223 | 642173297 | D+M Dvojumyvadlo keramické MIO N s otvorem pro baterii 1300 x 450 mm, bilé povrch perla - dle specifikace (m.č.1.15) | kus | 1 | 0 | 0 |  | 0 |  | 0 | 21 | 0 | 0
|  | 1224 | 6421536117 | D+M Umyvadlo keramické s otvorem pro baterii 850 x 485 mm, bilé povrch perla - dle specifikace | kus | 9 | 0 | 0 |  | 0 |  | 0 | 21 | 0 | 0
|  | 1225 | 722680VD | D+M Vyvažovací ventil cirkulačního potrubí DN 15 v materiálovém provedení pro teplou užitkovou vodu - dle specifikace | kus | 1 | 0 | 0 |  | 0 |  | 0 | 21 | 0 | 0
|  | 1226 | 722681VD | D+M Vyvažovací ventil cirkulačního potrubí DN 20 v materiálovém provedení pro teplou užitkovou vodu - dle specifikace | kus | 1 | 0 | 0 |  | 0 |  | 0 | 21 | 0 | 0
SO.01.ZTI/D.1.2.2_3.K | 2 |  |  | D.1.2.2_3.K: ZTI_Drobné stavební úpravy. |  |  |  | 0 |  | 0 |  | 0 |  | 0 | 0 | Oddíl
SO.01.ZTI/D.1.2.2_3.K/12_00_00 | 3 |  |  | 12_00_00: Odkopávky a prokopávky |  |  |  | 0 |  | 0 |  | 0 |  | 0 | 0 | Pododdíl
|  | 1227 | 121101100R00 | Sejmutí ornice, přemístění do 50 m | m3 | 1.6 | 0 | 0 |  | 0 |  | 0 | 21 | 0 | 0
SO.01.ZTI/D.1.2.2_3.K/13_00_00 | 3 |  |  | 13_00_00: Hloubené vykopávky |  |  |  | 0 |  | 0 |  | 0 |  | 0 | 0 | Pododdíl
|  | 1228 | 132201212R00 | Hloubení rýh š.do 200 cm hor.3 do 1000m3,STROJNĚ | m3 | 59.2 | 0 | 0 |  | 0 |  | 0 | 21 | 0 | 0
|  | 1229 | 132201219R00 | Přípl.za lepivost,hloubení rýh 200cm,hor.3,STROJNĚ | m3 | 59.2 | 0 | 0 |  | 0 |  | 0 | 21 | 0 | 0
SO.01.ZTI/D.1.2.2_3.K/16_00_00 | 3 |  |  | 16_00_00: Přemístění výkopku |  |  |  | 0 |  | 0 |  | 0 |  | 0 | 0 | Pododdíl
|  | 1230 | 162301101R00 | Vodorovné přemístění výkopku z hor.1-4 do 500 m-výkopek | m3 | 59.2 | 0 | 0 |  | 0 |  | 0 | 21 | 0 | 0
|  | 1231 | 167101101R00 | Nakládání výkopku z hor.1-4 v množství do 100 m3-ornice | m3 | 1.6 | 0 | 0 |  | 0 |  | 0 | 21 | 0 | 0
|  | 1232 | 167101103R00 | Složení výkopku z hor.1-4-ornice | m3 | 1.6 | 0 | 0 |  | 0 |  | 0 | 21 | 0 | 0
|  | 1233 | 167101101R00 | Nakládání výkopku z hor.1-4 v množství do 100 m3-výkopy zeminy | m3 | 44.4 | 0 | 0 |  | 0 |  | 0 | 21 | 0 | 0
|  | 1234 | 162701105RT3 | Vodorovné přemístění výkopku z hor.1-4 do 10000 m-přebytečná zemina | m3 | 14.8 | 0 | 0 |  | 0 |  | 0 | 21 | 0 | 0
|  | 1235 | 162701109RT3 | Příplatek k vod. přemístění hor.1-4 za další 1 km-přebyt.zemina 10 km | m3 | 148 | 0 | 0 |  | 0 |  | 0 | 21 | 0 | 0
|  | 1236 | 167101102R00 | Nakládání výkopku z hor.1-4 v množství nad 100 m3-přebytečná zemina | m3 | 14.8 | 0 | 0 |  | 0 |  | 0 | 21 | 0 | 0
|  | 1237 | 167101103R00 | Složení výkopku z hor.1-4 na skládku - přebytečná zemina | m3 | 14.8 | 0 | 0 |  | 0 |  | 0 | 21 | 0 | 0
SO.01.ZTI/D.1.2.2_3.K/17_00_00 | 3 |  |  | 17_00_00: Konstrukce ze zemin |  |  |  | 0 |  | 0 |  | 0 |  | 0 | 0 | Pododdíl
|  | 1238 | 175100020RAD | Obsyp potrubí štěrkopískem, vč. štěrkopísku, dovoz 15 km | m3 | 14.8 | 0 | 0 |  | 0 |  | 0 | 21 | 0 | 0
|  | 1239 | 174101101R00 | Zásyp jam, rýh, šachet se zhutněním | m3 | 44.4 | 0 | 0 |  | 0 |  | 0 | 21 | 0 | 0
|  | 1240 | 172103109R00 | Příplatek za hutnění zásypu povrstvách tl. 20 cm | m3 | 44.4 | 0 | 0 |  | 0 |  | 0 | 21 | 0 | 0
|  | 1241 | 171201201R00 | Uložení přebytečné zeminy na skladku | m3 | 14.8 | 0 | 0 |  | 0 |  | 0 | 21 | 0 | 0
SO.01.ZTI/D.1.2.2_3.K/18_00_00 | 3 |  |  | 18_00_00: Povrchové úpravy terénu |  |  |  | 0 |  | 0 |  | 0 |  | 0 | 0 | Pododdíl
|  | 1242 | 181301103R00 | Rozprostření ornice, rovina, tl. 15-20 cm,do 500m2 | m2 | 8 | 0 | 0 |  | 0 |  | 0 | 21 | 0 | 0
|  | 1243 | 182001151R00 | Dorovnání plochy před vlastním osevem - rotavátorem | m2 | 8 | 0 | 0 |  | 0 |  | 0 | 21 | 0 | 0
|  | 1244 | 180402111R00 | Založení trávníku parkového výsevem v rovině | m2 | 8 | 0 | 0 |  | 0 |  | 0 | 21 | 0 | 0
SO.01.ZTI/D.1.2.2_3.K/19_00_00 | 3 |  |  | 19_00_00: Hloubení pro podzemní stěny, ražení a hloubení důlní |  |  |  | 0 |  | 0 |  | 0 |  | 0 | 0 | Pododdíl
|  | 1245 | 199000002R00 | Poplatek za skládku horniny 1- 4-přebytečná zemina | m3 | 14.8 | 0 | 0 |  | 0 |  | 0 | 21 | 0 | 0
SO.01.ZTI/D.1.2.2_3.K/61_00_00 | 3 |  |  | 61_00_00: Úprava povrchů vnitřní |  |  |  | 0 |  | 0 |  | 0 |  | 0 | 0 | Pododdíl
|  | 1246 | 612403382R00 | Hrubá výplň rýh ve stěnách do 5x5 cm maltou ze SMS | m | 9 | 0 | 0 |  | 0 |  | 0 | 21 | 0 | 0
|  | 1247 | 612403385R00 | Hrubá výplň rýh ve stěnách do 10x5 cm maltou z SMS | m | 29 | 0 | 0 |  | 0 |  | 0 | 21 | 0 | 0
|  | 1248 | 612403386R00 | Hrubá výplň rýh ve stěnách do 10x10cm maltou z SMS | m | 5 | 0 | 0 |  | 0 |  | 0 | 21 | 0 | 0
|  | 1249 | 612403388R00 | Hrubá výplň rýh ve stěnách do 15x15cm maltou z SMS | m | 11 | 0 | 0 |  | 0 |  | 0 | 21 | 0 | 0
|  | 1250 | 612443541RT4 | Omítka rýh stěn sádrová o šířce do 15 cm - oprava rýh | m2 | 5.2 | 0 | 0 |  | 0 |  | 0 | 21 | 0 | 0
SO.01.ZTI/D.1.2.2_3.K/911_00 | 3 |  |  | 911_00: Ostatní související práce |  |  |  | 0 |  | 0 |  | 0 |  | 0 | 0 | Pododdíl
|  | 1251 | 900200VD | Zednické výpomoci - průraz a začištění otvoru, utěsnění prostupu potrubí stěnou a stropem | kpl | 1 | 0 | 0 |  | 0 |  | 0 | 21 | 0 | 0
SO.01.ZTI/D.1.2.2_3.K/94_00_00 | 3 |  |  | 94_00_00: Lešení a stavební výtahy |  |  |  | 0 |  | 0 |  | 0 |  | 0 | 0 | Pododdíl
|  | 1252 | 941955002R00 | Lešení lehké pomocné, výška podlahy do 1,9 m - zřízení a demontáž | m2 | 20 | 0 | 0 |  | 0 |  | 0 | 21 | 0 | 0
SO.01.ZTI/D.1.2.2_3.K/97_00_00 | 3 |  |  | 97_00_00: Prorážení otvorů a ostatní bourací práce |  |  |  | 0 |  | 0 |  | 0 |  | 0 | 0 | Pododdíl
|  | 1253 | 970051130R00 | Vrtání jádrové do ŽB do D 130 mm - prostup kanalizace stropem | m | 0.8 | 0 | 0 |  | 0 |  | 0 | 21 | 0 | 0
|  | 1254 | 970051080R00 | Vrtání jádrové do ŽB do D 80 mm - prostup kanalizace a vodovodu stropem | m | 3.4 | 0 | 0 |  | 0 |  | 0 | 21 | 0 | 0
|  | 1255 | 970031130R00 | Vrtání jádrové do zdiva cihelného do D 130 mm - prostup kanalizace stěnou | m | 0.4 | 0 | 0 |  | 0 |  | 0 | 21 | 0 | 0
|  | 1256 | 970033130R00 | Příp. za jádr. vrt. ve H nad 1,5m cihel do 130mm | m | 0.4 | 0 | 0 |  | 0 |  | 0 | 21 | 0 | 0
|  | 1257 | 970031080R00 | Vrtání jádrové do zdiva cihelného do D 80 mm - prostup kanalizace a vody stěnou | m | 1.4 | 0 | 0 |  | 0 |  | 0 | 21 | 0 | 0
|  | 1258 | 970033080R00 | Příp. za jádr. vrt. ve H nad 1,5 m cihel do D 80mm | m | 1.4 | 0 | 0 |  | 0 |  | 0 | 21 | 0 | 0
|  | 1259 | 971033122R00 | Vrtání otvorů, zeď cihelná, do 5 cm, hl. do 30 cm - prostupy potrubí vody stěnou | kus | 18 | 0 | 0 |  | 0 |  | 0 | 21 | 0 | 0
|  | 1260 | 971033141R00 | Vybourání otvorů zeď cihel. d=6 cm, tl. do 30 cm, MVC - prostupy potrubí vody stěnou | kus | 22 | 0 | 0 |  | 0 |  | 0 | 21 | 0 | 0
|  | 1261 | 974031142R00 | Vysekání rýh ve zdi cihelné 7 x 7 cm - kanalizace | m | 9 | 0 | 0 |  | 0 |  | 0 | 21 | 0 | 0
|  | 1262 | 974031143R00 | Vysekání rýh ve zdi cihelné 7 x 10 cm - voda | m | 29 | 0 | 0 |  | 0 |  | 0 | 21 | 0 | 0
|  | 1263 | 974031164R00 | Vysekání rýh ve zdi cihelné 15 x 15 cm - kanalizace | m | 11 | 0 | 0 |  | 0 |  | 0 | 21 | 0 | 0
|  | 1264 | 974031153R00 | Vysekání rýh ve zdi cihelné 10 x 10 cm - kanalizace | m | 5 | 0 | 0 |  | 0 |  | 0 | 21 | 0 | 0
SO.01.ZTI/D.1.2.2_3.K/H991VD_00_00 | 3 |  |  | H991VD_00_00: Ostatní přesuny hmot |  |  |  | 0 |  | 0 |  | 0 |  | 0 | 0 | Pododdíl
|  | 1265 | 991009VD | Přesun hmot - stavební práce | kpl | 1 | 0 | 0 |  | 0 |  | 0 | 21 | 0 | 0
SO.01.ZTI/D.1.2.2_3.K/S_00 | 3 |  |  | S_00: Přesuny sutí |  |  |  | 0 |  | 0 |  | 0 |  | 0 | 0 | Pododdíl
|  | 1266 | 979086213R00 | Nakládání vybouraných hmot na dopravní prostředek | t | 1.15 | 0 | 0 |  | 0 |  | 0 | 21 | 0 | 0
|  | 1267 | 979082111R00 | Vnitrostaveništní doprava suti do 10 m | t | 1.15 | 0 | 0 |  | 0 |  | 0 | 21 | 0 | 0
|  | 1268 | 979083191R00 | Příplatek za dalších započatých 1000 m nad 6000 m - 5 km | t | 5.75 | 0 | 0 |  | 0 |  | 0 | 21 | 0 | 0
|  | 1269 | 979083117R00 | Vodorovné přemístění suti na skládku do 6000 m | t | 1.15 | 0 | 0 |  | 0 |  | 0 | 21 | 0 | 0
|  | 1270 | 979990107R00 | Poplatek za uložení suti - směs betonu, cihel, dřeva, skupina odpadu 170904 | t | 1.15 | 0 | 0 |  | 0 |  | 0 | 21 | 0 | 0
SO.01.ZTI/D.1.2.2_4.K | 2 |  |  | D.1.2.2_4.K: ZTI_Ostatní související práce. |  |  |  | 0 |  | 0 |  | 0 |  | 0 | 0 | Oddíl
SO.01.ZTI/D.1.2.2_4.K/911_03 | 3 |  |  | 911_03: Ostatní související práce |  |  |  | 0 |  | 0 |  | 0 |  | 0 | 0 | Pododdíl
|  | 1271 | 911600VD | Zkoušky, proplachy, vizuální kontrola, uvedení do provozu | kpl | 1 | 0 | 0 |  | 0 |  | 0 | 21 | 0 | 0

## SO.01_INT
Modernizace a dostavba VZ Dyje - Soupis prací, dodávek a služeb
| Typ | Poř. | Kód | Popis | MJ | Výměra | Jedn. Cena | Cena | Jedn. hmotn. | Hmotnost | Jedn. suť | Suť | Sazba DPH | DPH | Cena s DPH | TK PON
SO.01_INT | 1 |  |  | SO.01_INT: Interiér |  |  |  | 0 |  | 0 |  | 0 |  | 0 | 0 | Objekt
SO.01_INT/D.1.2.13 | 2 |  |  | D.1.2.13: Interiér |  |  |  | 0 |  | 0 |  | 0 |  | 0 | 0 | Oddíl
SO.01_INT/D.1.2.13/D.1.2.13.M | 3 |  |  | D.1.2.13.M: Mobiliář |  |  |  | 0 |  | 0 |  | 0 |  | 0 | 0 | Pododdíl
|  | 1272 | M01 | STOLEČEK KULATÝ, průměr 600mm, výška 620mm, kulatý stoleček, deska la´tovka bříza, noha kovová, barva antrazit RAL 7016 | ks | 5 | 0 | 0 |  | 0 |  | 0 | 21 | 0 | 0
|  | 1273 | M02 | ŽIDLE, čalouněná židle s kovovými nohami, barva čalounění vínová | ks | 8 | 0 | 0 |  | 0 |  | 0 | 21 | 0 | 0
|  | 1274 | M03 | LEHÁTKO, konstrukce masiv bříza, čalouněné světlou omyvatelnou látkou (koženkou) | ks | 18 | 0 | 0 |  | 0 |  | 0 | 21 | 0 | 0
|  | 1275 | M04 | KOMODA z MDF + lamino bříza se dvěma šuplíkami s bezúchytkovym otevíráním | ks | 4 | 0 | 0 |  | 0 |  | 0 | 21 | 0 | 0
|  | 1276 | M05 | KŘESÍLKO ČEDIČOVÉ, 85 x 63 x 90 cm, barva černá, vulkanické čedičové vlákno extrahované z lávy a polyuretanu | ks | 5 | 0 | 0 |  | 0 |  | 0 | 21 | 0 | 0
|  | 1277 | M06 | ZÁVĚSNÉ ČEDIČOVÉ KŘESLO, 135 x 125 x 71 cm, barva černá, vulkanické čedičové vlákno extrahované z lávy a polyuretanu | ks | 6 | 0 | 0 |  | 0 |  | 0 | 21 | 0 | 0
|  | 1278 | M07 | PARAVÁN, 2130 x 50 x 1130 mm, atyp, z hranolů břízy 30 x 50 mm vysokých 2130mm, kotvené do ocelové konstrukce podnože, volně přemistitelný, vzdálenost mezi hranoly je 70mm | ks | 4 | 0 | 0 |  | 0 |  | 0 | 21 | 0 | 0
|  | 1279 | M08 | KONFERENČNÍ STOLEK, průměr 1000mm, výška 350 mm, deska - světla bříza masiv, kovová podnož - barva antracit | ks | 1 | 0 | 0 |  | 0 |  | 0 | 21 | 0 | 0
|  | 1280 | M09 | BOTNÍK, 2400 x 350 x 450 mm, pro uložení bot ve dvou policích, police z nerezového plechu | ks | 2 | 0 | 0 |  | 0 |  | 0 | 21 | 0 | 0
|  | 1281 | M10 | POHOVKA, 2400 x 350 mm, čalovněná, atypická lavice s opěradlem, konstrukce dřevěná, bříza, čalounění vínové barvy dle výběru architekta, kotvení do zdi na ocelové konzoly | ks | 1 | 0 | 0 |  | 0 |  | 0 | 21 | 0 | 0
|  | 1282 | M11 | ŠATNÍ SKŘÍŇKA, 185 x 38 x 45 cm, kovová šatní skřínka disponuje 2 samostatnými boxy umístěnými na sobě, dvířka boxu jsou opatřena ventulačními otvory, díky kterým dochází ke snadnému proudění vzduchu, každa dvířka mají v horní části výlisek pro umístění štítku s logem firmy, jménem či jiným údajem | ks | 36 | 0 | 0 |  | 0 |  | 0 | 21 | 0 | 0
|  | 1283 | M12 | ŠATNÍ LAVICE, 1200 x 280 x 420 mm, nízke lavice určené do šaten, sportovních zařízení, tělocvičen, kontrukce z ocelových profilů, povrchová úprava práškovým lakem v barvách : šedá RAL 7035, modrá RAL 5012, sedací část z laminované dřevotřísky s 2mm ABS hranou lze zvolit v dekorech šedá, buk bříza, ořech a grafit, lavice lze umístit ke stěně, případně do prostoru, lze zvolit také varianty s rošty na obuv, konce noh jsou opatřeny plastovýmu ucpávkami | ks | 9 | 0 | 0 |  | 0 |  | 0 | 21 | 0 | 0
SO.01_INT/D.1.2.13/D.1.2.13.O | 3 |  |  | D.1.2.13.O: Ostatní |  |  |  | 0 |  | 0 |  | 0 |  | 0 | 0 | Pododdíl
|  | 1284 | O01 | Lednice vestavěná; vestavěná lednice referenčního prvku: kapacita 130l, rozměr (vxšxh) 566 x 441 x 459 mm, LED osvětlení, pravé/levé otevírání, nastavitelný termostat, (vxšxh) 820 x 545 x 595 mm | ks | 2 | 0 | 0 |  | 0 |  | 0 | 21 | 0 | 0
|  | 1285 | O02 | Trezor; elektronická číselná kombinace (4 čísla), display, motorový pohon, nouzové otevření univerzálním kódem nebo mechanickým klíčem, barva: černá, šířka 420, hloubka 370, výška 200 mm | ks | 2 | 0 | 0 |  | 0 |  | 0 | 21 | 0 | 0
|  | 1286 | O03 | Žehlící set; souprava žehlicího prkna se suchou žehličkou, závěsné do skříně. automatické vypínání, umístění žehličky pomocí držáku na prkně, potah s dvojitou kovovou, teplem odrážející vrstvou; šířka 420, hloubka 220, výška 1430 mm | ks | 2 | 0 | 0 |  | 0 |  | 0 | 21 | 0 | 0
|  | 1287 | O04 | Obraz; Obraz 60x80 cm; fototisk s bílým okrajem, Kapa 10mm, matná laminace, dř. rám černý vč. úprav a tisku, data dodá objednatel | ks | 3 | 0 | 0 |  | 0 |  | 0 | 21 | 0 | 0
|  | 1288 | O05 | Odpadkový koš; materiál: lakovaná ocel, horní kroužek, barva černá, hmotnost 0,84 kg, rozměry VxPrůměr: 270x225 mm; | ks | 3 | 0 | 0 |  | 0 |  | 0 | 21 | 0 | 0
|  | 1289 | O06 | Podlahová zarážka; dveřní podlahová zarážka; stříbrná | ks | 5 | 0 | 0 |  | 0 |  | 0 | 21 | 0 | 0
|  | 1290 | O08 | Držák TV + TV; Držák televize s kloubem, součástí dodávky televize; | ks | 2 | 0 | 0 |  | 0 |  | 0 | 21 | 0 | 0
|  | 1291 | O09 | Květináč, keramický/čedočový, obdélníkový 600x300x800mm včetně lanek pro popínání rostlin (6ks na terasu), a kruhový průměr 380mm, v.1000mm.(6ks do relaxu a vířivky). | ks | 13 | 0 | 0 |  | 0 |  | 0 | 21 | 0 | 0
SO.01_INT/D.1.2.13/D.1.2.13.S | 3 |  |  | D.1.2.13.S: Svítidla pokoje. |  |  |  | 0 |  | 0 |  | 0 |  | 0 | 0 | Pododdíl
|  | 1292 |  | Přisazené světlo stropní na kolejnici; sdružené stropní svítidlo přisazené, pevné/směrovatelné; barva černá, LED zdroj, patice E27… | bm | 45 | 0 | 0 |  | 0 |  | 0 | 21 | 0 | 0
|  | 1293 |  | Stropní přisazené světlo; bodové svítidlo válcové, těleso kov, povrch černá antracit, krycí sklo čiré, LED 6W, teplá 3000K, 480lm, Ra80, 230V, IP65, tř.1, rozměry d=90mm, h=88mm. | ks | 4 | 0 | 0 |  | 0 |  | 0 | 21 | 0 | 0
|  | 1294 |  | Shluk svítidel nad recepcí; CRI: >91; IP: 20; Materiál: Hliník, PMMA - Akrylové sklo; Průměr: 70 mm; Světelný zdroj: LED; Tvar: Lineární, Válec; Délka: 1146 mm | ks | 9 | 0 | 0 |  | 0 |  | 0 | 21 | 0 | 0
|  | 1295 |  | Světlo přisazené; Materiál: Kov; Barva: Černá; Patice: GU10; Počet žárovek: 2; Max. příkon zdroje: 4 W; Výška: 150 mm; Šířka: 68 mm; Délka: 93 mm; Hmotnost: 0,62 kg; Stupeň krytí (IP): IP44; Napětí: 230 V; Třída ochrany před úrazem elektrickým proudem: 1; | ks | 5 | 0 | 0 |  | 0 |  | 0 | 21 | 0 | 0
|  | 1296 |  | Světlo zapuštěné v markýze; Typ zdroje: integrovaný LED zdroj; Životnost: 50000 h; Patice: integrovaný LED zdroj; Materiál: Hliník; Funkce: Nelze stmívat; Tvar: Kulatý; Styl: Moderní - funkční; Napájení: 220 V - 240 V Barva: Černá | ks | 10 | 0 | 0 |  | 0 |  | 0 | 21 | 0 | 0
|  | 1297 |  | Světlo zavěšené dekorativní; Žárovka : patice E27; Dostupné velikosti: průměr 18,5 x V 40 cm; průměr 18,5 x V 50 cm. | ks | 4 | 0 | 0 |  | 0 |  | 0 | 21 | 0 | 0
|  | 1298 |  | Světlo zavěšené dekorativní; Žárovka : patice E27; Dostupné velikosti: průměr 18,5 x V 40 cm; průměr 18,5 x V 50 cm. Do zrcadla schodiště, optimálně upravit délky svěšení. | ks | 4 | 0 | 0 |  | 0 |  | 0 | 21 | 0 | 0
|  | 1299 |  | Světlo přisazené, LED/96W/230V 3000K pr. 80 cm černá | ks | 79 | 0 | 0 |  | 0 |  | 0 | 21 | 0 | 0
|  | 1300 |  | Světlo zapuštěné; Typ zdroje: integrovaný LED zdroj; Životnost: 50000 h; Patice: integrovaný LED zdroj; Materiál: Hliník; Funkce: Nelze stmívat; Tvar: Kulatý; Styl: Moderní - funkční; Napájení: 220 V - 240 V; Barva: Černá | ks | 13 | 0 | 0 |  | 0 |  | 0 | 21 | 0 | 0
|  | 1301 |  | Světlo do nábytkové stěny a podhledu; iLed Sand, kulaté dekorativní LED svítidlo, 1x1W LED v bílé barvě světla, prům. 4cm, IP65 | ks | 75 | 0 | 0 |  | 0 |  | 0 | 21 | 0 | 0
|  | 1302 |  | Zářivkévé světlo T5; 1x54W; přisazené (m.č. 0.14; 0.02; 0.04; 1.14) | ks | 16 | 0 | 0 |  | 0 |  | 0 | 21 | 0 | 0
SO.01_INT/D.1.2.13/D.1.2.13.V | 3 |  |  | D.1.2.13.V: Vestavné prvky |  |  |  | 0 |  | 0 |  | 0 |  | 0 | 0 | Pododdíl
|  | 1303 | V01 | Stěnová sestava, 9605 x 2040 x 450 mm, skladající se z uzamykatelných skřínek, policového systému, obkladu stěna a volně otevřených polic, materiál MDF s břízovou dýhou, police kovové, barva černá, panel za policemi RAL 7035, v rohu místností příprava pro montáž boxovacího pytle | kpl | 1 | 0 | 0 |  | 0 |  | 0 | 21 | 0 | 0
|  | 1304 | V02 | STĚNA ZA RECEPCÍ , 3840 x 600 x 1800mm je z hranolů(bříza), recepce skládající se z půltu a stěny v zápultí. Zápultí je komvbinací uzamykatelných spodních skříňěk, dřezu, vestavěné lednice, a horních polic na paravanové stěně. Tato stěna je z hranovlů (bříza) a mezi ně jsou zapuštěné skleněné kostky. Police jsou doplněné o led osvětlení. Součástí stěny bude i skleněná vitrína pro doplňkový prodej; Pult tvoří nepravidelný tvar spodních skříně, uzamykatelných, prostoru pro počítač. Materiál MDF s břízovou dýhou. Pult se zápultím je propojen skleněnými dvířky. | kpl | 1 | 0 | 0 |  | 0 |  | 0 | 21 | 0 | 0
|  | 1305 | V03 | RECEPCE - PULT 3840 x 600 x 1800 mm tvoří ho nepravidelný tvar spodní skříně, uzamykatelných prostoru pro počítač, material MDF s břízovou dýhou, pult se zápultím je propojen skleněnýmí dřívky; součástí bude i vestavěný koš pro špinavé ručníky s přímým vhozem. | kpl | 1 | 0 | 0 |  | 0 |  | 0 | 21 | 0 | 0
|  | 1306 | V04 | RELAXAČNÍ LEHÁTKOVÁ ZÓNA, 900 x 3440 x 3840 mm, atypická sestava pohovek (4x jednopohovka 600x1470-1750 + 1x dvojpohovka 600x1750), kontrukce masiv, bříza, čalounění textilií(koženka omyvatelná tl. cca 50 mm), světlé barvy, vhodné do vlhkých prostor a snadné pro údržbu. | kpl | 1 | 0 | 0 |  | 0 |  | 0 | 21 | 0 | 0
SO.01_INT/D.1.2.13/D.1.2.13.Z | 3 |  |  | D.1.2.13.Z: Zařizovací předměty |  |  |  | 0 |  | 0 |  | 0 |  | 0 | 0 | Pododdíl
|  | 1307 | Z01 | Umyvadlo do WC inv., 64 x 55 x 17 cm, baz přepadu, s otvorem pro baterii, barva bíla, pro osoby se sníženou pohyblivostí včetně umyvadlové baterie s prodlouženou pákou | ks | 1 | 0 | 0 |  | 0 |  | 0 | 21 | 0 | 0
|  | 1308 | Z08 | SPRCHOVÁ ZÁSTĚNA POSUVNÁ, 81 - 86 x 195 cm, šířka vstupu 65 cm , typ skla : tvrzené bezpečnostní číre sklo 6mm, provedení profilu: leštěný hliník, sprchové dveře, otevírací dvoudílné se vyznačující snadnou manipulací a pohodlným univerzalním otevíraáníím dvěří dovnitř i ven, bezpečnostní skla o síle 6mm jsou vsazena do leštěného hliníkového rámu, výhodou je nastavitelná šířka dveří | ks | 1 | 0 | 0 |  | 0 |  | 0 | 21 | 0 | 0
|  | 1309 | Z09 | KULATÉ ZRCADLO, průměr 500mm, nástěnné zrcadlo, závěsy na zrcadlo jsou pouze přiložené, lze je použít dle potřeby nebo bez nich k nalepení zrcadla do obkladu či na něj lepidlem | ks | 6 | 0 | 0 |  | 0 |  | 0 | 21 | 0 | 0
|  | 1310 | Z10 | DRŽÁK NA TOALETNÍ PAPÍR, 14,5 x 3 x6,5 cm, chromové provedení, nástěnný typ | ks | 1 | 0 | 0 |  | 0 |  | 0 | 21 | 0 | 0
|  | 1311 | Z13 | DRŽÁK Na WC KARTÁČ NÁSTĚNNÝ, šířka 121 x výška 398 mm, sada toaletního kartáče obsahuje odolný, snadno udržovatelný chromový povrch Starlight | ks | 8 | 0 | 0 |  | 0 |  | 0 | 21 | 0 | 0
|  | 1312 | Z14 | DRŽÁK FÉNU NÁSTĚNNÝ, 8 x 5,5 x 10cm držák v chromovém provedení, montáž lepením i vrtáním, včetně sady na nalepení,, koupelnových doplňků pro montáž bez vrtání | ks | 2 | 0 | 0 |  | 0 |  | 0 | 21 | 0 | 0
|  | 1313 | Z15 | HYGIENICKÝ KOŠ NÁSTĚNNÝ, 19 x 26,5 x 9cm, odpadkový koš v provedení nerez, montáž vrtáním | ks | 8 | 0 | 0 |  | 0 |  | 0 | 21 | 0 | 0
|  | 1314 | Z18 | HÁČEK NA RUČNÍKY, 2,5 x 6,7 x 3,2 cm, háček v chromovám provedení, montáž šroubováním do hmoždinky | ks | 6 | 0 | 0 |  | 0 |  | 0 | 21 | 0 | 0
|  | 1315 | Z19 | FÉN NÁSTĚNNÝ, 325 x 120 x155 mm, technické údaje: výkon 1200 W, 220 / 240 V, 50/60 Hz, zásuvka pro holící strojek 115/230 V, 2 rychlosti, ionizátor, tělo polykarbonát, držák abs, kovový filtr, proudění vzduchu 22,5 l/s, třída II, bezpečnostní vypínač, barva bílá | ks | 2 | 0 | 0 |  | 0 |  | 0 | 21 | 0 | 0
|  | 1316 | Z20 | WC inv., 700 x 355 x 340 mm, záchodová mísa závěsná bez splachování kruhu pro osoby se zdravotním postižením bílá lesk, včetně záchodového prkénka | ks | 1 | 0 | 0 |  | 0 |  | 0 | 21 | 0 | 0
|  | 1317 | Z21 | Madlo, pro inv. WC, jedno sklopní a druhé pevné nerezové | ks | 2 | 0 | 0 |  | 0 |  | 0 | 21 | 0 | 0
|  | 1318 | Z22 | ZÁSOBNÍK wc PAPÍRU, průměr 260 x 125 mm, nerezový uzamykatelný zásoník na toaletní papír | ks | 6 | 0 | 0 |  | 0 |  | 0 | 21 | 0 | 0
|  | 1319 | Z23 | ZÁSOBNÍK NA PAPÍROVÉ RUČNÍKY, 275 x 365 x 105 mm, nerezový | ks | 4 | 0 | 0 |  | 0 |  | 0 | 21 | 0 | 0
|  | 1320 | Z24 | KOŠ NA PAPÍROVÉ RUČNÍKY, 33,2 x 59,8 x 15,7 cm nerez, objem 27l, možnost připevnění na stěnu, otevřený, | ks | 4 | 0 | 0 |  | 0 |  | 0 | 21 | 0 | 0

## SO.02
Modernizace a dostavba VZ Dyje - Soupis prací, dodávek a služeb
| Typ | Poř. | Kód | Popis | MJ | Výměra | Jedn. Cena | Cena | Jedn. hmotn. | Hmotnost | Jedn. suť | Suť | Sazba DPH | DPH | Cena s DPH | TK PON
SO.02 | 1 |  |  | SO.02: Kolárna |  |  |  | 0 |  | 187.0228 |  | 142.545 |  | 0 | 0 | Objekt
SO.02/001 | 2 |  |  | 001: Zemní práce |  |  |  | 0 |  | 0 |  | 0 |  | 0 | 0 | Oddíl
SO.02/001/0013 | 3 |  |  | 0013: Hloubené vykopávky |  |  |  | 0 |  | 0 |  | 0 |  | 0 | 0 | Pododdíl
|  | 1321 | 131251106 | Hloubení jam nezapažených v hornině třídy těžitelnosti I skupiny 3 objem do 5000 m3 strojně | m3 | 94 | 0 | 0 |  | 0 |  | 0 | 21 | 0 | 0
|  |  | Výkaz výměr: | Výpočet řez plochou výkopu m2 x délka |  | 0
|  |  |  | Typový výpočet pro jednu chatu |  | 0
|  |  |  | hloubení jámy pro základ schodiště |  | 0
|  |  |  | 2,0*2,0 |  | 4
|  |  |  | hloubení jámy pro iopěrné stěny |  | 0
|  |  |  | 6,0*6,0 |  | 36
|  |  |  | hloubení jámy kolem nových stěn s novou zpevněnou plochou |  | 0
|  |  |  | 1,5*(23,0+13,0) |  | 54
|  | 1322 | 132251254 | Hloubení rýh nezapažených š do 2000 mm v hornině třídy těžitelnosti I skupiny 3 objem do 500 m3 strojně | m3 | 1.224 | 0 | 0 |  | 0 |  | 0 | 21 | 0 | 0
|  |  | Výkaz výměr: | rýhy pro základové pasy |  | 0
|  |  |  | 0,3*0,6*1,5 |  | 0.27
|  |  |  | 0,3*0,6*3,4 |  | 0.612
|  |  |  | 0,3*0,6*1,9 |  | 0.342
SO.02/001/0016 | 3 |  |  | 0016: Přemístění výkopku |  |  |  | 0 |  | 0 |  | 0 |  | 0 | 0 | Pododdíl
|  | 1323 | 997013655 | Poplatek za uložení na skládce (skládkovné) zeminy a kamení kód odpadu 17 05 04 | t | 8.3232 | 0 | 0 |  | 0 |  | 0 | 21 | 0 | 0
|  |  | Výkaz výměr: | odvážená zemina 1,8t/m3 |  | 0
|  |  |  | 4,624*1,8 |  | 8.3232
|  | 1324 | 167151112 | Nakládání výkopku z hornin třídy těžitelnosti II skupiny 4 a 5 přes 100 m3 | m3 | 185.824 | 0 | 0 |  | 0 |  | 0 | 21 | 0 | 0
|  | 1325 | 162351123 | Vodorovné přemístění přes 50 do 500 m výkopku/sypaniny z hornin třídy těžitelnosti II skupiny 4 a 5 | m3 | 185.824 | 0 | 0 |  | 0 |  | 0 | 21 | 0 | 0
|  |  | Výkaz výměr: | odtěžená zemina |  | 0
|  |  |  | 94,0+1,224 |  | 95.224
|  |  |  | zpětné zásypy |  | 0
|  |  |  | 90,6 |  | 90.6
|  | 1326 | 162751139 | Příplatek k vodorovnému přemístění výkopku/sypaniny z horniny třídy těžitelnosti II skupiny 4 a 5 ZKD 1000 m přes 10000 m | m3 | 92.48 | 0 | 0 |  | 0 |  | 0 | 21 | 0 | 0
|  |  | Ztratné: | 1900 |  | 87.856
|  | 1327 | 162751137 | Vodorovné přemístění přes 9 000 do 10000 m výkopku/sypaniny z horniny třídy těžitelnosti II skupiny 4 a 5 | m3 | 4.624 | 0 | 0 |  | 0 |  | 0 | 21 | 0 | 0
|  |  | Výkaz výměr: | odtěžená zemina |  | 0
|  |  |  | 94,0+1,224 |  | 95.224
|  |  |  | zpětné zásypy |  | 0
|  |  |  | -90,6 |  | -90.6
SO.02/001/0017 | 3 |  |  | 0017: Konstrukce ze zemin |  |  |  | 0 |  | 0 |  | 0 |  | 0 | 0 | Pododdíl
|  | 1328 | 174151101 | Zásyp jam, šachet rýh nebo kolem objektů sypaninou se zhutněním | m3 | 90.6 | 0 | 0 |  | 0 |  | 0 | 21 | 0 | 0
|  |  | Výkaz výměr: | Výpočet řez plochou výkopu m2 x délka |  | 0
|  |  |  | Typový výpočet pro jednu chatu |  | 0
|  |  |  | hloubení jámy pro základ schodiště |  | 0
|  |  |  | 1,8*2,0 |  | 3.6
|  |  |  | hloubení jámy pro opěrné stěny |  | 0
|  |  |  | 5,5*6,0 |  | 33
|  |  |  | hloubení jámy kolem nových stěn s novou zpevněnou plochou |  | 0
|  |  |  | 1,5*(23,0+13,0) |  | 54
SO.02/002 | 2 |  |  | 002: Základy |  |  |  | 0 |  | 12.6332 |  | 0 |  | 0 | 0 | Oddíl
SO.02/002/0027 | 3 |  |  | 0027: Základy |  |  |  | 0 |  | 12.6332 |  | 0 |  | 0 | 0 | Pododdíl
|  | 1329 | 274351121 | Zřízení bednění základových pasů rovného | m2 | 4.2 | 0 | 0 | 0.00269 | 0.011298 |  | 0 | 21 | 0 | 0
|  | 1330 | 274351122 | Odstranění bednění základových pasů rovného | m2 | 4.2 | 0 | 0 |  | 0 |  | 0 | 21 | 0 | 0
|  |  | Výkaz výměr: | základové pasy, výměra dle Revit |  | 0
|  |  |  | 0,3*2*(1,5+2,0+3,5) |  | 4.2
|  | 1331 | 274322511 | Základové pasy ze ŽB se zvýšenými nároky na prostředí tř. C 25/30 | m3 | 1.05 | 0 | 0 | 2.5019 | 2.627 |  | 0 | 21 | 0 | 0
|  |  | Výkaz výměr: | základové pasy, výměra dle Revit |  | 0
|  |  |  | 0,3*0,5*(1,5+2,0+3,5) |  | 1.05
|  | 1332 | 274361821 | Výztuž základových pasů betonářskou ocelí 10 505 (R) | t | 0.063 | 0 | 0 | 1.0606 | 0.066819 |  | 0 | 21 | 0 | 0
|  |  | Výkaz výměr: | odhadem 60kg/m3 |  | 0
|  |  |  | 1,05*0,06 |  | 0.063
|  | 1333 | 279113154 | Základová zeď tl přes 250 do 300 mm z tvárnic ztraceného bednění včetně výplně z betonu tř. C 25/30 | m2 | 12.5 | 0 | 0 | 0.73558 | 9.1948 |  | 0 | 21 | 0 | 0
|  |  | Výkaz výměr: | základová zeď 300mm; SN.0Z1; výměra Revit |  | 0
|  |  |  | 12,5 |  | 12.5
|  | 1334 | 279361821 | Výztuž základových zdí nosných betonářskou ocelí 10 505 | t | 0.05 | 0 | 0 | 1.0594 | 0.05297 |  | 0 | 21 | 0 | 0
|  |  | Výkaz výměr: | odhadem 4kg/m2 |  | 0
|  |  |  | 12,5*0,004 |  | 0.05
|  | 1335 | 271532212 | Podsyp pod základové konstrukce se zhutněním z hrubého kameniva frakce 16 až 32 mm | m3 | 0.315 | 0 | 0 | 2.16 | 0.6804 |  | 0 | 21 | 0 | 0
|  |  | Výkaz výměr: | základové pasy, výměra dle Revit |  | 0
|  |  |  | 0,3*(1,5+2,0+3,5)*0,15 |  | 0.315
SO.02/003 | 2 |  |  | 003: Svislé konstrukce |  |  |  | 0 |  | 15.7675 |  | 0 |  | 0 | 0 | Oddíl
SO.02/003/0031 | 3 |  |  | 0031: Zdi pozemních staveb |  |  |  | 0 |  | 10.5241 |  | 0 |  | 0 | 0 | Pododdíl
|  | 1336 | 311351121 | Zřízení oboustranného bednění nosných nadzákladových zdí | m2 | 20 | 0 | 0 | 0.00275 | 0.055 |  | 0 | 21 | 0 | 0
|  |  | Výkaz výměr: | SN.M03; výměra Revit |  | 0
|  |  |  | 20,0 |  | 20
|  | 1337 | 311321411 | Nosná zeď ze ŽB tř. C 25/30, XC1, S3, Dmax 22mm, Cl 0,4 bez výztuže; SN.M03 | m3 | 4 | 0 | 0 | 2.5019 | 10.0075 |  | 0 | 21 | 0 | 0
|  |  | Výkaz výměr: | SN.M03; výměra Revit |  | 0
|  |  |  | 4,0 |  | 4
|  | 1338 | 311361821 | Výztuž nosných zdí betonářskou ocelí 10 505 | t | 0.44 | 0 | 0 | 1.0492 | 0.46166 |  | 0 | 21 | 0 | 0
|  |  | Výkaz výměr: | odhadem 110kg/m3 |  | 0
|  |  |  | 4*0,11 |  | 0.44
SO.02/003/0034 | 3 |  |  | 0034: Stěny a příčky |  |  |  | 0 |  | 5.2433 |  | 0 |  | 0 | 0 | Pododdíl
|  | 1339 | 346272236 | Přizdívka z pórobetonových tvárnic tl 100 mm | m2 | 5 | 0 | 0 | 0.06452 | 0.3226 |  | 0 | 21 | 0 | 0
|  |  | Výkaz výměr: | instalační přizdívka, výměra dle Revit SN.0Y1 |  | 0
|  |  |  | 5,0 |  | 5
|  | 1340 | 342272225 | Příčka z pórobetonových hladkých tvárnic na tenkovrstvou maltu tl 100 mm | m2 | 37 | 0 | 0 | 0.06172 | 2.2836 |  | 0 | 21 | 0 | 0
|  |  | Výkaz výměr: | SN.0Y2, výměra dle Revit SN.012 |  | 0
|  |  |  | 12,0+25,0 |  | 37
|  | 1341 | 59322005 | překlad z lehčeného betonu nosný střední výšky š 240mm dl 1500mm | kus | 2 | 0 | 0 | 0.0817 | 0.1634 |  | 0 | 21 | 0 | 0
|  | 1342 | 59322006 | překlad z lehčeného betonu nosný střední výšky š 240mm dl 1750mm | kus | 2 | 0 | 0 | 0.0955 | 0.191 |  | 0 | 21 | 0 | 0
|  | 1343 | 59321987 | překlad z lehčeného betonu nosný střední výšky š 115mm dl 1000mm | kus | 1 | 0 | 0 | 0.0256 | 0.0256 |  | 0 | 21 | 0 | 0
|  | 1344 | 340271041 | Zazdívka otvorů v příčkách nebo stěnách pl přes 0,25 do 1 m2 tvárnicemi pórobetonovými tl 150 mm | m2 | 28 | 0 | 0 | 0.08061 | 2.2571 |  | 0 | 21 | 0 | 0
|  |  | Výkaz výměr: | SN.0S1; zazdívka a nadezdívka v obvodových stěnách; výměra Revit |  | 0
|  |  |  | 28,0 |  | 28
SO.02/004 | 2 |  |  | 004: Vodorovné konstrukce |  |  |  | 0 |  | 57.8647 |  | 0 |  | 0 | 0 | Oddíl
SO.02/004/0041 | 3 |  |  | 0041: Stropy a stropní konstrukce pozemních staveb |  |  |  | 0 |  | 55.5697 |  | 0 |  | 0 | 0 | Pododdíl
|  | 1345 | 411351021 | Zřízení bednění stropů deskových tl přes 25 do 50 cm bez podpěrné kce | m2 | 101.52 | 0 | 0 | 0.00552 | 0.56039 |  | 0 | 21 | 0 | 0
|  | 1346 | 411351022 | Odstranění bednění stropů deskových tl přes 25 do 50 cm bez podpěrné kce | m2 | 101.52 | 0 | 0 |  | 0 |  | 0 | 21 | 0 | 0
|  | 1347 | 411354335 | Zřízení podpěrné konstrukce stropů výšky přes 4 do 6 m tl přes 25 do 35 cm | m2 | 101.52 | 0 | 0 | 0.00104 | 0.10558 |  | 0 | 21 | 0 | 0
|  | 1348 | 411354336 | Odstranění podpěrné konstrukce stropů výšky přes 4 do 6 m tl přes 25 do 35 cm | m2 | 101.52 | 0 | 0 |  | 0 |  | 0 | 21 | 0 | 0
|  |  | Výkaz výměr: | PD.M01 tl.25cm, výměra Revit |  | 0
|  |  |  | 92,0 |  | 92
|  |  |  | 47,6*0,2 |  | 9.52
|  | 1349 | 411321414 | Stropy deskové ze ŽB tř. C 25/30 | m3 | 18.4 | 0 | 0 | 2.502 | 46.037 |  | 0 | 21 | 0 | 0
|  |  | Výkaz výměr: | PD.M01 tl.25cm, výměra Revit |  | 0
|  |  |  | 92,0*0,2 |  | 18.4
|  | 1350 | 411361821 | Výztuž stropů betonářskou ocelí 10 505 | t | 2.76 | 0 | 0 | 1.0555 | 2.9133 |  | 0 | 21 | 0 | 0
|  |  | Výkaz výměr: | odhadem 150kg/m3 |  | 0
|  |  |  | 18,4*0,15 |  | 2.76
|  | 1351 | 417351115 | Zřízení bednění ztužujících věnců | m2 | 14.8 | 0 | 0 | 0.01117 | 0.16532 |  | 0 | 21 | 0 | 0
|  |  | Výkaz výměr: | nový betonový věnec |  | 0
|  |  |  | 0,2*2*37,0 |  | 14.8
|  | 1352 | 417351116 | Odstranění bednění ztužujících věnců | m2 | 14.8 | 0 | 0 |  | 0 |  | 0 | 21 | 0 | 0
|  |  | Výkaz výměr: | nový betonový věnec |  | 0
|  |  |  | 0,2*2*37,0 |  | 14.8
|  | 1353 | 417321515 | Ztužující pásy a věnce ze ŽB tř. C 25/30 | m3 | 2.22 | 0 | 0 | 2.502 | 5.5544 |  | 0 | 21 | 0 | 0
|  |  | Výkaz výměr: | nový betonový věnec |  | 0
|  |  |  | 0,3*0,2*37,0 |  | 2.22
|  | 1354 | 417361821 | Výztuž ztužujících pásů a věnců betonářskou ocelí 10 505 | t | 0.222 | 0 | 0 | 1.0529 | 0.23375 |  | 0 | 21 | 0 | 0
|  |  | Výkaz výměr: | odhadem 100kg/m3 |  | 0
|  |  |  | 2,22*0,1 |  | 0.222
SO.02/004/0043 | 3 |  |  | 0043: Schodišťové konstrukce a rampy |  |  |  | 0 |  | 2.295 |  | 0 |  | 0 | 0 | Pododdíl
|  | 1355 | 435124111 | Montáž schodišťových ramen bez podest s nesvařovanými spoji hmotnosti do 1,5 t budova v do 12 m | kus | 1 | 0 | 0 | 0.03335 | 0.03335 |  | 0 | 21 | 0 | 0
|  | 1356 | 59372191 | schodiště ŽB včetně výztuže do 120kg/m3 objem prefabrikátu do 1m3 | m3 | 0.88 | 0 | 0 | 2.57 | 2.2616 |  | 0 | 21 | 0 | 0
|  |  | Výkaz výměr: | 1 ramena/schodiště |  | 0
|  |  |  | 0,8*1,1*1 |  | 0.88
SO.02/005 | 2 |  |  | 005: Komunikace |  |  |  | 0 |  | 12.2636 |  | 0 |  | 0 | 0 | Oddíl
SO.02/005/0056 | 3 |  |  | 0056: Podkladní vrstvy komunikací, letišť a ploch |  |  |  | 0 |  | 0 |  | 0 |  | 0 | 0 | Pododdíl
|  | 1357 | 564851111 | Podklad ze štěrkodrtě ŠD plochy přes 100 m2 tl 150 mm | m2 | 58 | 0 | 0 |  | 0 |  | 0 | 21 | 0 | 0
|  |  | Výkaz výměr: | PD.M03; Nové zpevněné plochy, výměra Revit |  | 0
|  |  |  | 15,0+43,0 |  | 58
SO.02/005/0059 | 3 |  |  | 0059: Kryty pozemních komunikací, letišť a ploch dlážděné |  |  |  | 0 |  | 12.2636 |  | 0 |  | 0 | 0 | Pododdíl
|  | 1358 | 581124115 | Kryt z betonu komunikace pro pěší tl. 150 mm | m2 | 58 | 0 | 0 |  | 0 |  | 0 | 21 | 0 | 0
|  |  | Výkaz výměr: | PD.M03; výměra Revit |  | 0
|  |  |  | 43,0+15,0 |  | 58
|  | 1359 | 632664113 | Nátěr betonové podlahy mostu epoxidový 1x ochranný protiskluzový | m2 | 60.8 | 0 | 0 | 0.00046 | 0.027968 |  | 0 | 21 | 0 | 0
|  |  | Výkaz výměr: | PD.M03; výměra Revit |  | 0
|  |  |  | 43,0+15,0 |  | 58
|  |  |  | na schodiště |  | 0
|  |  |  | 2,8 |  | 2.8
|  | 1360 | 935932324 | Odvodňovací plastový žlab pro zatížení C250 vnitřní š 200 mm s roštem mřížkovým z Pz oceli; | m | 35 | 0 | 0 | 0.34959 | 12.2356 |  | 0 | 21 | 0 | 0
|  |  | Výkaz výměr: | XV.M01; výměra Revit |  | 0
|  |  |  | 35,0 |  | 35
SO.02/006 | 2 |  |  | 006: Úpravy povrchu |  |  |  | 0 |  | 32.6041 |  | 0 |  | 0 | 0 | Oddíl
SO.02/006/0061 | 3 |  |  | 0061: Úprava povrchů vnitřní |  |  |  | 0 |  | 0.7836 |  | 0 |  | 0 | 0 | Pododdíl
|  | 1361 | 611131321 | Penetrační disperzní nátěr vnitřních stropů nanášený strojně | m2 | 60.5 | 0 | 0 | 0.00026 | 0.01573 |  | 0 | 21 | 0 | 0
|  |  | Ztratné: | 10 |  | 5.5
|  | 1362 | 611341321 | Sádrová nebo vápenosádrová omítka hladká jednovrstvá vnitřních stropů rovných nanášená strojně | m2 | 55 | 0 | 0 | 0.01103 | 0.60665 |  | 0 | 21 | 0 | 0
|  |  | Výkaz výměr: | strop 1.pp |  | 0
|  |  |  | 50,0 |  | 50
|  |  | Ztratné: | 10 |  | 5
|  | 1363 | 612131321 | Penetrační disperzní nátěr vnitřních stěn nanášený strojně | m2 | 14.28 | 0 | 0 | 0.00026 | 0.0037128 |  | 0 | 21 | 0 | 0
|  | 1364 | 612341321 | Sádrová nebo vápenosádrová omítka hladká jednovrstvá vnitřních stěn nanášená strojně | m2 | 14.28 | 0 | 0 | 0.01103 | 0.15751 |  | 0 | 21 | 0 | 0
|  |  | Výkaz výměr: | 1.pp oprava omítky na stávající stěně |  | 0
|  |  |  | (18,1+13,2+21,0+19,1)*0,2 |  | 14.28
SO.02/006/0062 | 3 |  |  | 0062: Úprava povrchů vnější |  |  |  | 0 |  | 1.0345 |  | 0 |  | 0 | 0 | Pododdíl
|  | 1365 | 622142001 | Sklovláknité pletivo vnějších stěn vtlačené do tmelu | m2 | 67.1 | 0 | 0 | 0.00438 | 0.2939 |  | 0 | 21 | 0 | 0
|  |  | Výkaz výměr: | SN.202; sokl nad terénem - ext. omitka antracit RAL7030; výměra Revit |  | 0
|  |  |  | 40,0 |  | 40
|  |  |  | rezerva |  | 0
|  |  |  | 10,0 |  | 10
|  |  |  | Povrchový úprava opěrné stěny |  | 0
|  |  |  | 11,0 |  | 11
|  |  | Ztratné: | 10 |  | 6.1
|  | 1366 | 622531032 | Tenkovrstvá silikonová zatíraná omítka zrnitost 3,0 mm vnějších stěn; SN.202 | m2 | 67.1 | 0 | 0 | 0.00458 | 0.30732 |  | 0 | 21 | 0 | 0
|  |  | Výkaz výměr: | SN.202; sokl nad terénem - ext. omitka antracit RAL7030; výměra Revit |  | 0
|  |  |  | 40,0 |  | 40
|  |  |  | rezerva |  | 0
|  |  |  | 10,0 |  | 10
|  |  |  | Povrchový úprava opěrné stěny |  | 0
|  |  |  | 11,0 |  | 11
|  |  | Ztratné: | 10 |  | 6.1
|  | 1367 | 622531032 | Tenkovrstvá silikonová zatíraná omítka zrnitost 3,0 mm vnějších stěn; SN.D01, SN.D02 | m2 | 94.6 | 0 | 0 | 0.00458 | 0.43327 |  | 0 | 21 | 0 | 0
|  |  | Výkaz výměr: | SN.D01; ext. omitka bílá; výměra Revit |  | 0
|  |  |  | 86,0 |  | 86
|  |  | Ztratné: | 10 |  | 8.6
SO.02/006/0063 | 3 |  |  | 0063: Podlahy a podlahové konstrukce |  |  |  | 0 |  | 30.786 |  | 0 |  | 0 | 0 | Pododdíl
|  | 1368 | 631311115 | Mazanina tl přes 50 do 80 mm z betonu prostého bez zvýšených nároků na prostředí tř. C 20/25 | m3 | 6.35 | 0 | 0 | 2.5019 | 15.8869 |  | 0 | 21 | 0 | 0
|  |  | Výkaz výměr: | podlaha PD.303 |  | 0
|  |  |  | (47,0+67,0+13,0)*0,05 |  | 6.35
|  | 1369 | 632441221 | Potěr anhydritový samonivelační litý C30 tl přes 25 do 30 mm | m2 | 127 | 0 | 0 | 0.07038 | 8.9383 |  | 0 | 21 | 0 | 0
|  |  | Výkaz výměr: | podlaha PD.303 |  | 0
|  |  |  | 47,0+67,0+13,0 |  | 127
|  | 1370 | 632441293 | Příplatek k anhydritovému samonivelačnímu litému potěru C30 ZKD 5 mm tl přes 50 mm | m2 | 508 | 0 | 0 | 0.01173 | 5.9588 |  | 0 | 21 | 0 | 0
|  |  | Výkaz výměr: | podlahové vytápění, dalších 20mm |  | 0
|  |  |  | podlaha PD.303 |  | 0
|  |  |  | (67,0+47,0+13,0)*4 |  | 508
|  | 1371 | 634112123 | Obvodová dilatace podlahovým páskem z pěnového PE s fólií mezi stěnou a mazaninou nebo potěrem v 80 mm | m | 101.97 | 0 | 0 | 2e-05 | 0.0020394 |  | 0 | 21 | 0 | 0
|  |  | Výkaz výměr: | po obvodě anhydrit; výměra dle Revit (Perimetr) |  | 0
|  |  |  | 43,0+13,2+7,6+28,9 |  | 92.7
|  |  | Ztratné: | 10 |  | 9.27
SO.02/009 | 2 |  |  | 009: Ostatní konstrukce a práce |  |  |  | 0 |  | 4.5163 |  | 142.354 |  | 0 | 0 | Oddíl
SO.02/009/0091 | 3 |  |  | 0091: Doplňující konstrukce a práce pozemních komunikací, letišť a ploch |  |  |  | 0 |  | 4.4318 |  | 0 |  | 0 | 0 | Pododdíl
|  | 1372 | 916331112 | Osazení zahradního obrubníku betonového do lože z betonu s boční opěrou | m | 34.8 | 0 | 0 | 0.10095 | 3.5131 |  | 0 | 21 | 0 | 0
|  | 1373 | 59217002 | obrubník zahradní betonový šedý 1000x50x200mm | m | 38.28 | 0 | 0 | 0.024 | 0.91872 |  | 0 | 21 | 0 | 0
|  |  | Výkaz výměr: | okolo nových zpevněných ploch |  | 0
|  |  |  | 14,0+20,8 |  | 34.8
|  |  | Ztratné: | 10 |  | 3.48
SO.02/009/0094 | 3 |  |  | 0094: Lešení a stavební výtahy |  |  |  | 0 |  | 0 |  | 0 |  | 0 | 0 | Pododdíl
|  | 1374 | 941311111 | Montáž lešení řadového modulového lehkého zatížení do 200 kg/m2 š od 0,6 do 0,9 m v do 10 m | m2 | 264 | 0 | 0 |  | 0 |  | 0 | 21 | 0 | 0
|  | 1375 | 941311211 | Příplatek k lešení řadovému modulovému lehkému do 200 kg/m2 š od 0,6 do 0,9 m v do 10 m za každý den použití | m2 | 10560 | 0 | 0 |  | 0 |  | 0 | 21 | 0 | 0
|  |  | Ztratné: | 3900 |  | 10296
|  | 1376 | 941311811 | Demontáž lešení řadového modulového lehkého zatížení do 200 kg/m2 š od 0,6 do 0,9 m v do 10 m | m2 | 264 | 0 | 0 |  | 0 |  | 0 | 21 | 0 | 0
|  |  | Výkaz výměr: | okolo objektu |  | 0
|  |  |  | 35,2*2,5 |  | 88
|  |  |  | 35,2*5,0 |  | 176
|  | 1377 | 949101111 | Lešení pomocné pro objekty pozemních staveb s lešeňovou podlahou v do 1,9 m zatížení do 150 kg/m2 | m2 | 127 | 0 | 0 |  | 0 |  | 0 | 21 | 0 | 0
|  | 1378 | 945412112 | Teleskopická hydraulická montážní plošina výška zdvihu do 21 m | den | 4 | 0 | 0 |  | 0 |  | 0 | 21 | 0 | 0
SO.02/009/0095 | 3 |  |  | 0095: Dokončovací konstrukce a práce pozemních staveb |  |  |  | 0 |  | 0.08424 |  | 0 |  | 0 | 0 | Pododdíl
|  | 1379 | 952901111 | Vyčištění budov bytové a občanské výstavby při výšce podlaží do 4 m | m2 | 127 | 0 | 0 | 4e-05 | 0.00508 |  | 0 | 21 | 0 | 0
|  |  | Výkaz výměr: | 1np, tabulka místností součet |  | 0
|  |  |  | 127,0 |  | 127
|  | 1380 | 953943211 | Osazování hasicího přístroje | kus | 6 | 0 | 0 | 0.00011 | 0.00066 |  | 0 | 21 | 0 | 0
|  | 1381 | 44932114 | přístroj hasicí ruční práškový PG 6 LE | kus | 6 | 0 | 0 | 0.012 | 0.072 |  | 0 | 21 | 0 | 0
|  |  | Výkaz výměr: | PBŘ TZ |  | 0
|  |  |  | 2+4 |  | 6
|  | 1382 | X192197 | Požární ucpávka pro potrubí | komplet | 1 | 0 | 0 |  | 0 |  | 0 | 21 | 0 | 0
|  | 1383 | X192197 | Požární ucpávka pro kabely | komplet | 1 | 0 | 0 |  | 0 |  | 0 | 21 | 0 | 0
|  | 1384 | 55231360 | dřez nerez vestavný s odkapní deskou 860x500mm | kus | 1 | 0 | 0 | 0.0065 | 0.0065 |  | 0 | 21 | 0 | 0
|  |  | Výkaz výměr: | dřez s pultem na kuchání ryb |  | 0
|  |  |  | 1 |  | 1
SO.02/009/0096 | 3 |  |  | 0096: Bourání konstrukcí |  |  |  | 0 |  | 0.00028 |  | 142.354 |  | 0 | 0 | Pododdíl
|  | 1385 | 968062244 | Vybourání dřevěných rámů oken jednoduchých včetně křídel pl do 1 m2 | m2 | 20.988 | 0 | 0 |  | 0 | 0.041 | 0.86051 | 21 | 0 | 0
|  |  | Výkaz výměr: | Demontáž oken |  | 0
|  |  |  | 1,0*1,42*5 |  | 7.1
|  |  |  | 1,2*1,6*2 |  | 3.84
|  |  |  | 2,0*1,6*2 |  | 6.4
|  |  |  | 2,28*1,6*1 |  | 3.648
|  | 1386 | 766691912 | Vyvěšení nebo zavěšení dřevěných křídel oken pl přes 1,5 m2 | kus | 10 | 0 | 0 |  | 0 | 0.017 | 0.17 | 21 | 0 | 0
|  |  | Výkaz výměr: | Vyvěšení dveřních křídel |  | 0
|  |  |  | 7+1+2 |  | 10
|  | 1387 | 968062455 | Vybourání dřevěných dveřních zárubní pl do 2 m2 | m2 | 21.4 | 0 | 0 |  | 0 | 0.088 | 1.8832 | 21 | 0 | 0
|  |  | Výkaz výměr: | demontáž dřevěných zárubní |  | 0
|  |  |  | 1,2*2,0*7 |  | 16.8
|  |  |  | 0,8*2,0*1 |  | 1.6
|  |  |  | 1,5*2,0*1 |  | 3
|  | 1388 | 962032111 | Bourání zdiva z keramických děrovaných cihel na MVC do 1 m3 | m3 | 56.63 | 0 | 0 |  | 0 | 1 | 56.63 | 21 | 0 | 0
|  |  | Výkaz výměr: | výměra Revit |  | 0
|  |  |  | tl. 280mm obovodová |  | 0
|  |  |  | 34,33 |  | 34.33
|  |  |  | tl. 100mm |  | 0
|  |  |  | 5,02 |  | 5.02
|  |  |  | tl. 130mm |  | 0
|  |  |  | 13,53 |  | 13.53
|  |  |  | vybourání otvorů |  | 0
|  |  |  | 1,6*2,5*2*0,3 |  | 2.4
|  |  |  | 1,25*1,8*2*0,3 |  | 1.35
|  | 1389 | 966068011 | Demontáž dřevěných stěn větrových a dělících | m2 | 148 | 0 | 0 |  | 0 |  | 0 | 21 | 0 | 0
|  |  | Výkaz výměr: | demontáž dřevěného obkladu bouraného objektu; výměra Revit |  | 0
|  |  |  | 40,0*3,7 |  | 148
|  | 1390 | 966061111 | Bourání dřevěných konstrukcí pro LTM včetně výplně ručně | m3 | 55.4175 | 0 | 0 |  | 0 | 0.55 | 30.4796 | 21 | 0 | 0
|  |  | Výkaz výměr: | demontáž dřevěného zastřešení, vč. dř. sloupů; výměra Revit |  | 0
|  |  |  | 183,0*0,3 |  | 54.9
|  |  |  | 0,15*0,15*2,3*10 |  | 0.5175
|  | 1391 | 966075141 | Odstranění kovového zábradlí vcelku | m | 3.5 | 0 | 0 | 8e-05 | 0.00028 | 0.018 | 0.063 | 21 | 0 | 0
|  |  | Výkaz výměr: | 2,0+1,5 |  | 3.5
|  | 1392 | 966073121 | Demontáž krytiny ocelových střech z tvarovaných ocelových plechů šroubovaných budov v do 6 m | m2 | 201.3 | 0 | 0 |  | 0 | 0.009 | 1.8117 | 21 | 0 | 0
|  |  | Výkaz výměr: | Demontáž krytiny - plech; výměra Revit |  | 0
|  |  |  | 183,0 |  | 183
|  |  | Ztratné: | 10 |  | 18.3
|  | 1393 | 963051113 | Bourání ŽB stropů deskových tl přes 80 mm | m3 | 19.4 | 0 | 0 |  | 0 | 2.4 | 46.56 | 21 | 0 | 0
|  |  | Výkaz výměr: | Stropní deska; výměra Revit |  | 0
|  |  |  | 19,4 |  | 19.4
|  | 1394 | 965041321 | Bourání mazanin škvárobetonových tl do 100 mm pl do 1 m2 | m3 | 1.5 | 0 | 0 |  | 0 | 1.6 | 2.4 | 21 | 0 | 0
|  |  | Výkaz výměr: | Venkovní betonová podlaha; výměra Revit |  | 0
|  |  |  | 1,35+0,15 |  | 1.5
|  | 1395 | 962042320 | Bourání zdiva nadzákladového z betonu prostého do 1 m3 | m3 | 0.68 | 0 | 0 |  | 0 | 2.2 | 1.496 | 21 | 0 | 0
|  |  | Výkaz výměr: | Vybourání základových prahů pod sloupy zastřešení |  | 0
|  |  |  | 0,11+0,2+0,15+0,22 |  | 0.68
SO.02/099 | 2 |  |  | 099: Přesun hmot HSV |  |  |  | 0 |  | 0 |  | 0 |  | 0 | 0 | Oddíl
SO.02/099/0998 | 3 |  |  | 0998: Přesun hmot |  |  |  | 0 |  | 0 |  | 0 |  | 0 | 0 | Pododdíl
|  | 1396 | 998012102 | Přesun hmot pro budovy monolitické s vyzdívaným obvodovým pláštěm v přes 6 do 12 m | t | 135.6494 | 0 | 0 |  | 0 |  | 0 | 21 | 0 | 0
|  | 1397 | 997002511 | Vodorovné přemístění suti a vybouraných hmot bez naložení ale se složením a urovnáním do 1 km | t | 142.545 | 0 | 0 |  | 0 |  | 0 | 21 | 0 | 0
|  | 1398 | 997002519 | Příplatek ZKD 1 km přemístění suti a vybouraných hmot | t | 2850.9007 | 0 | 0 |  | 0 |  | 0 | 21 | 0 | 0
|  |  | Ztratné: | 1900 |  | 2708.3556
|  | 1399 | 997002611 | Nakládání suti a vybouraných hmot | t | 142.545 | 0 | 0 |  | 0 |  | 0 | 21 | 0 | 0
|  | 1400 | 997013631 | Poplatek za uložení na skládce (skládkovné) stavebního odpadu směsného kód odpadu 17 09 04 | t | 142.545 | 0 | 0 |  | 0 |  | 0 | 21 | 0 | 0
SO.02/711 | 2 |  |  | 711: Izolace proti vodě a vlhkosti |  |  |  | 0 |  | 0.7902 |  | 0 |  | 0 | 0 | Oddíl
SO.02/711/7111 | 3 |  |  | 7111: Izolace proti vodě - zemní vlhkost a mokrý provoz |  |  |  | 0 |  | 0.73615 |  | 0 |  | 0 | 0 | Pododdíl
|  | 1401 | 711161275 | Provedení izolace proti zemní vlhkosti svislé z nopové fólie výška nopu přes 20 do 60 mm; SN.1X1 | m2 | 36 | 0 | 0 | 6e-05 | 0.00216 |  | 0 | 21 | 0 | 0
|  |  | Výkaz výměr: | Nová obvodová stěna s novou zpevněnou plochou |  | 0
|  |  |  | 23,0*1,0 |  | 23
|  |  |  | Stávající obvodová stěna s novou zpevněnou plochou |  | 0
|  |  |  | 13,0*1,0 |  | 13
|  | 1402 | 711111001 | Provedení izolace proti zemní vlhkosti vodorovné za studena nátěrem penetračním | m2 | 36 | 0 | 0 |  | 0 |  | 0 | 21 | 0 | 0
|  |  | Výkaz výměr: | Nová obvodová stěna s novou zpevněnou plochou |  | 0
|  |  |  | 23,0*1,0 |  | 23
|  |  |  | Stávající obvodová stěna s novou zpevněnou plochou |  | 0
|  |  |  | 13,0*1,0 |  | 13
|  | 1403 | 711112001 | Provedení izolace proti zemní vlhkosti svislé za studena nátěrem penetračním | m2 | 36 | 0 | 0 |  | 0 |  | 0 | 21 | 0 | 0
|  |  | Výkaz výměr: | Nová obvodová stěna s novou zpevněnou plochou |  | 0
|  |  |  | 23,0*1,0 |  | 23
|  |  |  | Stávající obvodová stěna s novou zpevněnou plochou |  | 0
|  |  |  | 13,0*1,0 |  | 13
|  | 1404 | 11163153 | emulze asfaltová penetrační | litr | 14.4 | 0 | 0 | 0.001 | 0.0144 |  | 0 | 21 | 0 | 0
|  |  | Výkaz výměr: | spotřeba 0,4l/m2 |  | 0
|  |  |  | 36,0*0,4 |  | 14.4
|  | 1405 | 711131111 | Provedení izolace proti zemní vlhkosti pásy na sucho samolepící vodorovné | m2 | 92 | 0 | 0 |  | 0 |  | 0 | 21 | 0 | 0
|  |  | Výkaz výměr: | PD.303; výměra Revit |  | 0
|  |  |  | 92,0 |  | 92
|  | 1406 | 62866281 | pás asfaltový samolepicí modifikovaný SBS s vložkou ze skleněné tkaniny se spalitelnou fólií nebo jemnozrnným minerálním posypem nebo textilií na horním povrchu tl 3,0mm | m2 | 105.8 | 0 | 0 | 0.004 | 0.4232 |  | 0 | 21 | 0 | 0
|  |  | Výkaz výměr: | PD.303; výměra Revit |  | 0
|  |  |  | 92,0 |  | 92
|  |  | Ztratné: | 15 |  | 13.8
|  | 1407 | 711142559 | Provedení izolace proti zemní vlhkosti pásy přitavením svislé NAIP | m2 | 36 | 0 | 0 | 0.0004 | 0.0144 |  | 0 | 21 | 0 | 0
|  |  | Výkaz výměr: | Nová obvodová stěna s novou zpevněnou plochou |  | 0
|  |  |  | 23,0*1,0 |  | 23
|  |  |  | Stávající obvodová stěna s novou zpevněnou plochou |  | 0
|  |  |  | 13,0*1,0 |  | 13
|  | 1408 | 62855001 | pás asfaltový natavitelný modifikovaný SBS s vložkou z polyesterové rohože a spalitelnou PE fólií nebo jemnozrnným minerálním posypem na horním povrchu tl 4,0mm | m2 | 41.4 | 0 | 0 | 0.0053 | 0.21942 |  | 0 | 21 | 0 | 0
|  |  | Výkaz výměr: | Nová obvodová stěna s novou zpevněnou plochou |  | 0
|  |  |  | 23,0*1,0 |  | 23
|  |  |  | Stávající obvodová stěna s novou zpevněnou plochou |  | 0
|  |  |  | 13,0*1,0 |  | 13
|  |  | Ztratné: | 15 |  | 5.4
|  | 1409 | 28323137 | D+M fólie profilovaná (nopová) drenážní HDPE s výškou nopů 40mm; SN.1X1 | m2 | 39.6 | 0 | 0 | 0.00158 | 0.062568 |  | 0 | 21 | 0 | 0
|  |  | Výkaz výměr: | Nová obvodová stěna s novou zpevněnou plochou |  | 0
|  |  |  | 23,0*1,0 |  | 23
|  |  |  | Stávající obvodová stěna s novou zpevněnou plochou |  | 0
|  |  |  | 13,0*1,0 |  | 13
|  |  | Ztratné: | 10 |  | 3.6
SO.02/711/7114 | 3 |  |  | 7114: Izolace proti vodě - tlaková voda |  |  |  | 0 |  | 0.05405 |  | 0 |  | 0 | 0 | Pododdíl
|  | 1410 | 711491172 | Provedení doplňků izolace proti vodě na vodorovné ploše z textilií vrstva ochranná | m2 | 94 | 0 | 0 |  | 0 |  | 0 | 21 | 0 | 0
|  |  | Výkaz výměr: | Nová obvodová stěna s novou zpevněnou plochou |  | 0
|  |  |  | 23,0*1,0 |  | 23
|  |  |  | Stávající obvodová stěna s novou zpevněnou plochou |  | 0
|  |  |  | 13,0*1,0 |  | 13
|  |  |  | zpevněné plochy |  | 0
|  |  |  | 43,0+15,0 |  | 58
|  | 1411 | 69311082 | geotextilie netkaná separační, ochranná, filtrační, drenážní PP 500g/m2 | m2 | 108.1 | 0 | 0 | 0.0005 | 0.05405 |  | 0 | 21 | 0 | 0
|  |  | Výkaz výměr: | Nová obvodová stěna s novou zpevněnou plochou |  | 0
|  |  |  | 23,0*1,0 |  | 23
|  |  |  | Stávající obvodová stěna s novou zpevněnou plochou |  | 0
|  |  |  | 13,0*1,0 |  | 13
|  |  |  | zpevněné plochy |  | 0
|  |  |  | 43,0+15,0 |  | 58
|  |  | Ztratné: | 15 |  | 14.1
SO.02/712 | 2 |  |  | 712: Povlakové krytiny |  |  |  | 0 |  | 19.738 |  | 0.191 |  | 0 | 0 | Oddíl
SO.02/712/7123 | 3 |  |  | 7123: Povlakové krytiny - střechy ploché |  |  |  | 0 |  | 3.4469 |  | 0 |  | 0 | 0 | Pododdíl
|  | 1412 | 712311101 | Provedení povlakové krytiny střech do 10° za studena lakem penetračním nebo asfaltovým | m2 | 236.25 | 0 | 0 |  | 0 |  | 0 | 21 | 0 | 0
|  |  | Výkaz výměr: | Plochá střecha, Zelená střecha |  | 0
|  |  |  | 199,0 |  | 199
|  |  |  | atika shora |  | 0
|  |  |  | 74,5*0,5 |  | 37.25
|  | 1413 | 11163153 | emulze asfaltová penetrační | litr | 70.875 | 0 | 0 | 0.001 | 0.070875 |  | 0 | 21 | 0 | 0
|  |  | Výkaz výměr: | spotřeba 0,3l/m2 |  | 0
|  |  |  | 236,25*0,3 |  | 70.875
|  | 1414 | 712361703 | Provedení povlakové krytiny střech do 10° fólií přilepenou v plné ploše | m2 | 236.25 | 0 | 0 | 0.00072 | 0.1701 |  | 0 | 21 | 0 | 0
|  |  | Výkaz výměr: | Plochá střecha, Zelená střecha |  | 0
|  |  |  | 199,0 |  | 199
|  |  |  | atika shora |  | 0
|  |  |  | 74,5*0,5 |  | 37.25
|  | 1415 | 62853004 | pás asfaltový natavitelný modifikovaný SBS s vložkou ze skleněné tkaniny a spalitelnou PE fólií nebo jemnozrnným minerálním posypem na horním povrchu tl 4,0mm | m2 | 271.6875 | 0 | 0 | 0.0054 | 1.4671 |  | 0 | 21 | 0 | 0
|  |  | Výkaz výměr: | Plochá střecha, Zelená střecha |  | 0
|  |  |  | 199,0 |  | 199
|  |  |  | atika shora |  | 0
|  |  |  | 74,5*0,5 |  | 37.25
|  |  | Ztratné: | 15 |  | 35.4375
|  | 1416 | 62855021 | pás asfaltový natavitelný modifikovaný SBS s vložkou z polyesterové rohože s odolností proti prorůstání kořínků a hrubozrnným břidličným posypem na horním povrchu tl 5,2mm | m2 | 271.6875 | 0 | 0 | 0.0064 | 1.7388 |  | 0 | 21 | 0 | 0
|  |  | Výkaz výměr: | Plochá střecha, Zelená střecha |  | 0
|  |  |  | 199,0 |  | 199
|  |  |  | atika shora |  | 0
|  |  |  | 74,5*0,5 |  | 37.25
|  |  | Ztratné: | 15 |  | 35.4375
SO.02/712/7127 | 3 |  |  | 7127: Povlakové krytiny - samostatné zesílení |  |  |  | 0 |  | 16.2911 |  | 0.191 |  | 0 | 0 | Pododdíl
|  | 1417 | 712771201 | Provedení drenážní vrstvy vegetační střechy z kameniva tl do 100 mm sklon do 5° | m2 | 74.4 | 0 | 0 |  | 0 |  | 0 | 21 | 0 | 0
|  |  | Výkaz výměr: | po obvodu zelených střech, š. 1,0m |  | 0
|  |  |  | 74,4*1,0 |  | 74.4
|  | 1418 | 58337402 | kamenivo dekorační (kačírek) frakce 16/22 | t | 10.7136 | 0 | 0 | 1 | 10.7136 |  | 0 | 21 | 0 | 0
|  |  | Výkaz výměr: | tl.80mm, hmotnost 1,8t/m3 |  | 0
|  |  |  | 74,4*0,08*1,0*1,8 |  | 10.7136
|  | 1419 | 712771101 | Provedení ochranné vrstvy z textilií nebo rohoží volně s přesahem vegetační střechy sklon do 5° | m2 | 398 | 0 | 0 |  | 0 |  | 0 | 21 | 0 | 0
|  |  | Výkaz výměr: | 199,0*2 |  | 398
|  | 1420 | 69311082 | geotextilie netkaná separační, ochranná, filtrační, drenážní PP 500g/m2 | m2 | 228.85 | 0 | 0 | 0.0005 | 0.11442 |  | 0 | 21 | 0 | 0
|  |  | Výkaz výměr: | 199,0*1 |  | 199
|  |  | Ztratné: | 15 |  | 29.85
|  | 1421 | 69311059 | geotextilie netkaná separační, ochranná, filtrační, drenážní PP 150g/m2 | m2 | 228.85 | 0 | 0 | 0.00015 | 0.034327 |  | 0 | 21 | 0 | 0
|  |  | Výkaz výměr: | 199,0*1 |  | 199
|  |  | Ztratné: | 15 |  | 29.85
|  | 1422 | 712771223 | Provedení drenážní vrstvy vegetační střechy z plastových nopových fólií v nopů přes 25 mm do 5° | m2 | 191 | 0 | 0 |  | 0 |  | 0 | 21 | 0 | 0
|  |  | Výkaz výměr: | výměra Revit |  | 0
|  |  |  | 191,0 |  | 191
|  | 1423 | 69334004 | fólie profilovaná (nopová) perforovaná HDPE s hydroakumulační a drenážní funkcí do vegetačních střech s výškou nopů 40mm | m2 | 219.65 | 0 | 0 | 0.0018 | 0.39537 |  | 0 | 21 | 0 | 0
|  |  | Výkaz výměr: | 191,0 |  | 191
|  |  | Ztratné: | 15 |  | 28.65
|  | 1424 | 712774911 | Substrát intenzivní vegetační střechy doplnění tl do 50 mm sklon do 5° | m2 | 191 | 0 | 0 | 0.0255 | 4.8705 |  | 0 | 21 | 0 | 0
|  | 1425 | 712774916 | Příplatek k cenám ZKD 10 mm přes 50 mm doplnění intenzivního substrátu vegetační střechy sklon do 5° | m2 | 28.65 | 0 | 0 | 0.0051 | 0.14611 |  | 0 | 21 | 0 | 0
|  |  | Výkaz výměr: | 191,0*0,15 |  | 28.65
|  | 1426 | 712771501 | Provedení suchého výsevu osiva vegetační střechy sklon do 5° | m2 | 191 | 0 | 0 |  | 0 |  | 0 | 21 | 0 | 0
|  | 1427 | 00572510 | osivo pro vegetační střechy směs bylin a tráv | m2 | 191 | 0 | 0 | 5e-05 | 0.00955 |  | 0 | 21 | 0 | 0
|  | 1428 | 712771911 | Hnojivo extenzivní vegetační střechy sklon do 5° | m2 | 191 | 0 | 0 | 3e-05 | 0.00573 |  | 0 | 21 | 0 | 0
|  | 1429 | 712771971 | Odstranění plevele a náletových rostlin z vegetační pl extenzivní vegetační střechy sklon do 5° | m2 | 191 | 0 | 0 |  | 0 | 0.001 | 0.191 | 21 | 0 | 0
|  |  | Výkaz výměr: | Výměra Revit |  | 0
|  |  |  | 191,0 |  | 191
|  | 1430 | 712771613 | Osazení ochranné kačírkové lišty navařením na hydroizolaci | m | 74.4 | 0 | 0 | 2e-05 | 0.001488 |  | 0 | 21 | 0 | 0
|  | 1431 | X192279 | Kačírková lišta výška 180mm; | m | 74.4 | 0 | 0 |  | 0 |  | 0 | 21 | 0 | 0
|  |  | Výkaz výměr: | ukončení vegetační vrstvy z kačírku na střeše |  | 0
|  |  |  | 74,4 |  | 74.4
SO.02/713 | 2 |  |  | 713: Izolace tepelné |  |  |  | 0 |  | 4.3774 |  | 0 |  | 0 | 0 | Oddíl
SO.02/713/7131 | 3 |  |  | 7131: Izolace tepelné - stavební konstrukce |  |  |  | 0 |  | 4.3774 |  | 0 |  | 0 | 0 | Pododdíl
|  | 1432 | 622251101 | Příplatek k cenám kontaktního zateplení vnějších stěn za zápustnou montáž a použití tepelněizolačních zátek z polystyrenu | m2 | 36 | 0 | 0 | 8e-05 | 0.00288 |  | 0 | 21 | 0 | 0
|  |  | Výkaz výměr: | Nová obvodová stěna s novou zpevněnou plochou |  | 0
|  |  |  | 23,0*1,0 |  | 23
|  |  |  | Stávající obvodová stěna s novou zpevněnou plochou |  | 0
|  |  |  | 13,0*1,0 |  | 13
|  | 1433 | 713191132 | Montáž izolace tepelné podlah, stropů vrchem nebo střech překrytí separační fólií z PE; ST.104 | m2 | 199 | 0 | 0 |  | 0 |  | 0 | 21 | 0 | 0
|  |  | Výkaz výměr: | ST.104; výměra Revit |  | 0
|  |  |  | 199,0 |  | 199
|  | 1434 | 28329041 | fólie PE separační či ochranná tl 0,1mm; ST.104 | m2 | 228.85 | 0 | 0 | 0.0004 | 0.09154 |  | 0 | 21 | 0 | 0
|  |  | Výkaz výměr: | ST.104; výměra Revit |  | 0
|  |  |  | 199,0 |  | 199
|  |  | Ztratné: | 15 |  | 29.85
|  | 1435 | 713121111 | Montáž izolace tepelné podlah volně kladenými rohožemi, pásy, dílci, deskami 1 vrstva; PD.303 | m2 | 127 | 0 | 0 |  | 0 |  | 0 | 21 | 0 | 0
|  |  | Výkaz výměr: | PD.303: EPS 150; výměra Revit |  | 0
|  |  |  | 47,0+67,0+13,0 |  | 127
|  | 1436 | 713131241 | Montáž izolace tepelné stěn lepením celoplošně v kombinaci s mechanickým kotvením rohoží, pásů, dílců, desek tl do 100mm; SN.1X1 | m2 | 36 | 0 | 0 | 0.00612 | 0.22032 |  | 0 | 21 | 0 | 0
|  |  | Výkaz výměr: | Nová obvodová stěna s novou zpevněnou plochou |  | 0
|  |  |  | 23,0*1,0 |  | 23
|  |  |  | Stávající obvodová stěna s novou zpevněnou plochou |  | 0
|  |  |  | 13,0*1,0 |  | 13
|  | 1437 | 622251101 | Příplatek k cenám kontaktního zateplení vnějších stěn za zápustnou montáž a použití tepelněizolačních zátek z polystyrenu; SN.1X1 | m2 | 36 | 0 | 0 | 8e-05 | 0.00288 |  | 0 | 21 | 0 | 0
|  |  | Výkaz výměr: | Nová obvodová stěna s novou zpevněnou plochou |  | 0
|  |  |  | 23,0*1,0 |  | 23
|  |  |  | Stávající obvodová stěna s novou zpevněnou plochou |  | 0
|  |  |  | 13,0*1,0 |  | 13
|  | 1438 | 28376440 | deska XPS hrana rovná a strukturovaný povrch 300kPA λ=0,035 tl 50mm; SN.1X1 | m2 | 39.6 | 0 | 0 | 0.0015 | 0.0594 |  | 0 | 21 | 0 | 0
|  |  | Výkaz výměr: | Nová obvodová stěna s novou zpevněnou plochou |  | 0
|  |  |  | 23,0*1,0 |  | 23
|  |  |  | Stávající obvodová stěna s novou zpevněnou plochou |  | 0
|  |  |  | 13,0*1,0 |  | 13
|  |  | Ztratné: | 10 |  | 3.6
|  | 1439 | 28375914 | deska EPS 150 pro konstrukce s vysokým zatížením λ=0,035 tl 100mm; PD.303 | m2 | 139.7 | 0 | 0 | 0.0029 | 0.40513 |  | 0 | 21 | 0 | 0
|  |  | Výkaz výměr: | PD.303: EPS 150; výměra Revit |  | 0
|  |  |  | 47,0+67,0+13,0 |  | 127
|  |  | Ztratné: | 10 |  | 12.7
|  | 1440 | 713191116 | Montáž izolace tepelné podlah, stropů vrchem nebo střech pásem asfaltovým se svařovaným spojem | m2 | 199 | 0 | 0 | 0.00079 | 0.15721 |  | 0 | 21 | 0 | 0
|  |  | Výkaz výměr: | ST.104; výměra Revit |  | 0
|  |  |  | 199,0 |  | 199
|  | 1441 | 28343016 | fólie hydroizolační střešní mPVC určená ke stabilizaci přitížením a do vegetačních střech tl 2,0mm | m2 | 228.85 | 0 | 0 | 0.0025 | 0.57212 |  | 0 | 21 | 0 | 0
|  |  | Výkaz výměr: | ST.104; výměra Revit |  | 0
|  |  |  | 199,0 |  | 199
|  |  | Ztratné: | 15 |  | 29.85
|  | 1442 | 62856010 | pás asfaltový natavitelný modifikovaný SBS s vložkou z hliníkové fólie s textilií a spalitelnou PE fólií nebo jemnozrnným minerálním posypem na horním povrchu tl 3,5mm | m2 | 146.05 | 0 | 0 | 0.0045 | 0.65722 |  | 0 | 21 | 0 | 0
|  |  | Výkaz výměr: | PD.303: EPS 150; výměra Revit |  | 0
|  |  |  | 47,0+67,0+13,0 |  | 127
|  |  | Ztratné: | 15 |  | 19.05
|  | 1443 | 713141153 | Montáž izolace tepelné střech plochých kladené volně 3 vrstvy rohoží, pásů, dílců, desek | m2 | 788 | 0 | 0 |  | 0 |  | 0 | 21 | 0 | 0
|  |  | Výkaz výměr: | ST.103; EPS 150 tl. 2x100mm |  | 0
|  |  |  | 199,0*2 |  | 398
|  |  |  | ST.103; Flora 50mm, vč. drenážních zpomalovačů |  | 0
|  |  |  | 199,0 |  | 199
|  |  |  | ST.103; Zapěstované ekorastry |  | 0
|  |  |  | 191,0 |  | 191
|  | 1444 | 28372326 | deska EPS 150 pro konstrukce s vysokým zatížením λ=0,035; ST.104 | m3 | 43.78 | 0 | 0 | 0.03 | 1.3134 |  | 0 | 21 | 0 | 0
|  |  | Výkaz výměr: | ST.103; Plochá střecha, EPS 150 tl. 2x100mm |  | 0
|  |  |  | 199,0*0,1*2 |  | 39.8
|  |  | Ztratné: | 10 |  | 3.98
|  | 1445 | 69334150 | deska drenážní a hydroakumulační vegetačních střech EPS 600g/m2 do tl 50mm; ST.104 | m2 | 218.9 | 0 | 0 | 0.0006 | 0.13134 |  | 0 | 21 | 0 | 0
|  |  | Výkaz výměr: | ST.103; Flora 50mm, vč. drenážních zpomalovačů (rozteč pomalovačů cca 1000-1100mm) |  | 0
|  |  |  | 199,0 |  | 199
|  |  | Ztratné: | 10 |  | 19.9
|  | 1446 | 63153600 | deska substrátová vegetačních střech z hydrofilní minerální vlny 600x1000 tl 50mm | m2 | 191 | 0 | 0 | 0.004 | 0.764 |  | 0 | 21 | 0 | 0
|  |  | Výkaz výměr: | ST.103; Flora 50mm, vč. drenážních zpomalovačů |  | 0
|  |  |  | 191,0 |  | 191
SO.02/762 | 2 |  |  | 762: Konstrukce tesařské |  |  |  | 0 |  | 17.5681 |  | 0 |  | 0 | 0 | Oddíl
SO.02/762/7621 | 3 |  |  | 7621: Konstrukce tesařské - stěny a příčky |  |  |  | 0 |  | 9.3796 |  | 0 |  | 0 | 0 | Pododdíl
|  | 1447 | SN.D01 | D+M Kompletní dřevostavební stěnový obvodový panel tloušťky 290,5mm - sendvičová obvodová stěna | m2 | 86 | 0 | 0 | 0.0524 | 4.5064 |  | 0 | 21 | 0 | 0
|  |  | Výkaz výměr: | SN.D01; výměra Revit - dřevostavební sendvičový panel - systémové řešení; D+M |  | 0
|  |  |  | 86,0 |  | 86
|  | 1448 | SN.D03 | D+M Kompletní dřevostavební stěnový obvodový panel tloušťky 290,5mm - sendvičová obvodová stěna, dřevěný obklad z exteriéru | m2 | 45 | 0 | 0 | 0.0524 | 2.358 |  | 0 | 21 | 0 | 0
|  |  | Výkaz výměr: | SN.D03; výměra Revit - dřevostavební senvičový panel - systémové řešení; D+M |  | 0
|  |  |  | 45,0 |  | 45
|  | 1449 | SN.DA1 | D+M Kompletní dřevostavební stěnový obvodový panel tloušťky 190,5mm - atika, vč. zateplení | m2 | 48 | 0 | 0 | 0.0524 | 2.5152 |  | 0 | 21 | 0 | 0
|  |  | Výkaz výměr: | SN.DA1; výměra Revit - dřevostavební deska, vč. kotvení a všech pomocných prací - systémové řešení; D+M |  | 0
|  |  |  | 48,0 |  | 48
SO.02/762/7628 | 3 |  |  | 7628: Konstrukce tesařské - stropy a stropní konstrukce |  |  |  | 0 |  | 8.1885 |  | 0 |  | 0 | 0 | Pododdíl
|  | 1450 | 762841310 | Montáž podbíjení stropů a střech vodorovných z palubek, vč. roštu se záklopem; PH.101 | m2 | 50 | 0 | 0 |  | 0 |  | 0 | 21 | 0 | 0
|  |  | Výkaz výměr: | PH.101; podhled na terase; výměra Revit |  | 0
|  |  |  | 50,0 |  | 50
|  | 1451 | 61191162X | palubky obkladové sibiřský modřín prkno hoblované 24x145mm jakost A/B, vč. roštu z KVH 60/40 + dřevovláknitá deska tl. 20mm; PH.101 | m2 | 55 | 0 | 0 | 0.0132 | 0.726 |  | 0 | 21 | 0 | 0
|  |  | Výkaz výměr: | PH.101; podhled na terase; výměra Revit |  | 0
|  |  |  | 50,0 |  | 50
|  |  | Ztratné: | 10 |  | 5
|  | 1452 | ST.104 | D+M Kompletní dřevostavební stropní panel tloušťky 220,0mm; ST.104 | m2 | 199 | 0 | 0 | 0.0375 | 7.4625 |  | 0 | 21 | 0 | 0
|  |  | Výkaz výměr: | ST.104; výměra Revit |  | 0
|  |  |  | CLT střešní nosný panel - v pohledové úpravě, tl. 220mm |  | 0
|  |  |  | 199,0 |  | 199
SO.02/763 | 2 |  |  | 763: Konstrukce montované |  |  |  | 0 |  | 0.0402 |  | 0 |  | 0 | 0 | Oddíl
SO.02/763/7631 | 3 |  |  | 7631: Konstrukce montované - z desek sádrokartonových |  |  |  | 0 |  | 0.0402 |  | 0 |  | 0 | 0 | Pododdíl
|  | 1453 | 763131451 | D+M SDK podhled deska 1xH2 12,5 bez izolace dvouvrstvá spodní kce profil CD+UD | m2 | 3 | 0 | 0 | 0.0126 | 0.0378 |  | 0 | 21 | 0 | 0
|  |  | Výkaz výměr: | impregnovaný podhled, výměra dle Revit PH.302 |  | 0
|  |  |  | 3,0 |  | 3
|  | 1454 | 763131771 | D+M Příplatek k SDK podhledu za rovinnost kvality Q3 | m2 | 3 | 0 | 0 | 0.0007 | 0.0021 |  | 0 | 21 | 0 | 0
|  | 1455 | 763131714 | D+M SDK podhled základní penetrační nátěr | m2 | 3 | 0 | 0 | 0.0001 | 0.0003 |  | 0 | 21 | 0 | 0
SO.02/764 | 2 |  |  | 764: Konstrukce klempířské |  |  |  | 0 |  | 0.97574 |  | 0 |  | 0 | 0 | Oddíl
SO.02/764/7642 | 3 |  |  | 7642: Konstrukce klempířské - oplechování |  |  |  | 0 |  | 0.62542 |  | 0 |  | 0 | 0 | Pododdíl
|  | 1456 | 764216604 | Oplechování rovných parapetů mechanicky kotvené z Pz s povrchovou úpravou rš 330 mm; KL.007 | m | 8.6 | 0 | 0 | 0.00295 | 0.02537 |  | 0 | 21 | 0 | 0
|  |  | Výkaz výměr: | KL.007; Parapetní plech, rozvynutá šířka 315mm; výměra Revit |  | 0
|  |  |  | 8,6 |  | 8.6
|  | 1457 | 764214603 | Oplechování horních ploch a atik bez rohů z Pz s povrch úpravou mechanicky kotvené rš 250 mm; KL.004 | m2 | 0.132 | 0 | 0 | 0.00222 | 0.00029304 |  | 0 | 21 | 0 | 0
|  |  | Výkaz výměr: | KL.004; Oplechování rohu v 1NP, trojúhelník o stranách 740x370x640, 0,12m2 |  | 0
|  |  |  | 0,12 |  | 0.12
|  |  | Ztratné: | 10 |  | 0.012
|  | 1458 | 764214603 | Oplechování horních ploch a atik bez rohů z Pz s povrch úpravou mechanicky kotvené rš 250 mm; KL.003 | m | 75 | 0 | 0 | 0.00222 | 0.1665 |  | 0 | 21 | 0 | 0
|  |  | Výkaz výměr: | KL.003; Oplechování atiky, FeZn 0,5mm rozvynutá šířka 600mm; výměra Revit |  | 0
|  |  |  | 75,0 |  | 75
|  | 1459 | 764212637 | Oplechování štítu závětrnou lištou z Pz s povrchovou úpravou rš 670 mm - oplechování atiky; KL.002 | m | 74.7 | 0 | 0 | 0.0058 | 0.43326 |  | 0 | 21 | 0 | 0
|  |  | Výkaz výměr: | KL.002; Kotvení oplechování atiky, FeZn 0,5mm rozvynutá šířka 240mm |  | 0
|  |  |  | 74,7 |  | 74.7
SO.02/764/7645 | 3 |  |  | 7645: Konstrukce klempířské - žlaby a svody |  |  |  | 0 |  | 0.35032 |  | 0 |  | 0 | 0 | Pododdíl
|  | 1460 | 764515411 | Žlaby mezistřešní nebo zaatikové uložené v lůžku z Pz plechu rš do 1100 mm; KL.001 | m | 33.1 | 0 | 0 | 0.00985 | 0.32604 |  | 0 | 21 | 0 | 0
|  |  | Výkaz výměr: | KL.001; Zaatikový žlab, FeZn 0,5mm rozvynutá šířka 589mm, výměra Revit |  | 0
|  |  |  | 33,1 |  | 33.1
|  | 1461 | 764511662 | Kotlík hranatý pro podokapní žlaby z Pz s povrchovou úpravou 330/100 mm | kus | 3 | 0 | 0 | 0.00025 | 0.00075 |  | 0 | 21 | 0 | 0
|  | 1462 | 764518622 | Svody kruhové včetně objímek, kolen, odskoků z Pz s povrchovou úpravou průměru 100 mm; KL.007, KL.008, KL.009, KL.010 | m | 21.2 | 0 | 0 | 0.00111 | 0.023532 |  | 0 | 21 | 0 | 0
|  |  | Výkaz výměr: | KL.008 |  | 0
|  |  |  | 6,6 |  | 6.6
|  |  |  | KL.009 |  | 0
|  |  |  | 6,7 |  | 6.7
|  |  |  | KL.010 |  | 0
|  |  |  | 7,9 |  | 7.9
SO.02/765 | 2 |  |  | 765: Krytiny skládané |  |  |  | 0 |  | 0.034029 |  | 0 |  | 0 | 0 | Oddíl
SO.02/765/7651 | 3 |  |  | 7651: Krytina skládaná - střechy |  |  |  | 0 |  | 0.034029 |  | 0 |  | 0 | 0 | Pododdíl
|  | 1463 | 765191001 | Montáž pojistné hydroizolační nebo parotěsné fólie kladené ve sklonu do 20° lepením na bednění nebo izolaci | m2 | 199 | 0 | 0 | 1e-05 | 0.00199 |  | 0 | 21 | 0 | 0
|  |  | Výkaz výměr: | ST.104 |  | 0
|  |  |  | 199,0 |  | 199
|  | 1464 | 28329046 | fólie kontaktní difuzně propustná pro doplňkovou hydroizolační vrstvu, třívrstvá 140g/m2 | m2 | 228.85 | 0 | 0 | 0.00014 | 0.032039 |  | 0 | 21 | 0 | 0
|  |  | Výkaz výměr: | ST.104 |  | 0
|  |  |  | 199,0 |  | 199
|  |  | Ztratné: | 15 |  | 29.85
SO.02/766 | 2 |  |  | 766: Konstrukce truhlářské |  |  |  | 0 |  | 0.20889 |  | 0 |  | 0 | 0 | Oddíl
SO.02/766/7666 | 3 |  |  | 7666: Konstrukce truhlářské - výplně otvorů |  |  |  | 0 |  | 0.03239 |  | 0 |  | 0 | 0 | Pododdíl
|  | 1465 | 766694112 | Montáž parapetních desek dřevěných nebo plastových š do 30 cm dl přes 1,0 do 1,6 m | m | 6.85 | 0 | 0 |  | 0 |  | 0 | 21 | 0 | 0
|  |  | Výkaz výměr: | 1,25*5 |  | 6.25
|  |  |  | 0,6*1 |  | 0.6
|  | 1466 | 60794102 | parapet dřevotřískový vnitřní povrch laminátový š 260mm | m | 7.535 | 0 | 0 | 0.004 | 0.03014 |  | 0 | 21 | 0 | 0
|  |  | Výkaz výměr: | 1,25*5 |  | 6.25
|  |  |  | 0,6*1 |  | 0.6
|  |  | Ztratné: | 10 |  | 0.685
|  | 1467 | 766682111 | Montáž zárubní obložkových pro dveře jednokřídlové tl stěny do 170 mm | kus | 5 | 0 | 0 | 0.00045 | 0.00225 |  | 0 | 21 | 0 | 0
|  | 1468 | 766660729 | Montáž dveřního interiérového kování - štítku s klikou | kus | 5 | 0 | 0 |  | 0 |  | 0 | 21 | 0 | 0
SO.02/766/7666. | 3 |  |  | 7666.: Konstrukce truhlářské - vnitřní dveře |  |  |  | 0 |  | 0.1765 |  | 0 |  | 0 | 0 | Pododdíl
|  | 1469 | 766682113 | Montáž zárubní obložkových pro dveře jednokřídlové tl stěny přes 350 mm; DR.001, DR.003 | kus | 5 | 0 | 0 | 0.00045 | 0.00225 |  | 0 | 21 | 0 | 0
|  | 1470 | 61182307 | zárubeň jednokřídlá obložková s laminátovým povrchem tl stěny 60-150mm rozměru 600-1100/1970, 2150mm; DR.001, DR.003 - viz specifikace | kus | 5 | 0 | 0 | 0.016 | 0.08 |  | 0 | 21 | 0 | 0
|  |  | Výkaz výměr: | DR.001, DR.003 |  | 0
|  |  |  | 1+4 |  | 5
|  | 1471 | 61162085 | dveře jednokřídlé dřevotřískové povrch laminátový plné 700x1970-2100mm; DR.001, DR.003 - viz specifikace | kus | 5 | 0 | 0 | 0.0175 | 0.0875 |  | 0 | 21 | 0 | 0
|  |  | Výkaz výměr: | DR.001, DR.003 |  | 0
|  |  |  | 1+4 |  | 5
|  | 1472 | 54914620 | kování dveřní vrchní klika včetně rozet a montážního materiálu R PZ nerez PK | kus | 5 | 0 | 0 | 0.0012 | 0.006 |  | 0 | 21 | 0 | 0
|  | 1473 | 766660728 | Montáž dveřního interiérového kování - zámku | kus | 5 | 0 | 0 |  | 0 |  | 0 | 21 | 0 | 0
|  |  | Výkaz výměr: | DR.001, DR.003 |  | 0
|  |  |  | 1+4 |  | 5
|  | 1474 | 54964150 | vložka zámková cylindrická oboustranná+4 klíče | kus | 5 | 0 | 0 | 0.00015 | 0.00075 |  | 0 | 21 | 0 | 0
|  | 1475 | X192160 | D+M Barevný symbol nalepený na dveře (např. číslo, popis) | kus | 6 | 0 | 0 |  | 0 |  | 0 | 21 | 0 | 0
|  | 1476 | X192201 | D+M Systém generálního klíče | soubor | 1 | 0 | 0 |  | 0 |  | 0 | 21 | 0 | 0
SO.02/767 | 2 |  |  | 767: Konstrukce zámečnické |  |  |  | 0 |  | 0.062846 |  | 0 |  | 0 | 0 | Oddíl
SO.02/767/7671 | 3 |  |  | 7671: Konstrukce zámečnické - stěny a příčky |  |  |  | 0 |  | 0 |  | 0 |  | 0 | 0 | Pododdíl
|  | 1477 | X192153 | D+M Ocelové zábradlí (rovné) Celková výška zábradlí je 900 mm Profil rámu zábradlí jakl 40x10mm Profil výplně zábradlí jakl 30x10mm, maximální vzdálenost mezi profily 80mm Kotvení do konstrukce balkónové desky Barva antracit, vč. všech pomocných prvků a prací; ZM.001 - viz specifikace | m | 5.1 | 0 | 0 |  | 0 |  | 0 | 21 | 0 | 0
|  |  | Výkaz výměr: | ZM.001 - rovné zábradlí |  | 0
|  |  |  | 1,5+3,6 |  | 5.1
|  | 1478 | X192162 | D+M Ocelové zábradlí (šikmé) Celková výška zábradlí je 900 mm Profil rámu zábradlí jakl 40x10mm Profil výplně zábradlí jakl 30x10mm, maximální vzdálenost mezi profily 80mm Kotvení do konstrukce balkónové desky Barva antracit, vč. všech pomocných prvků a prací; ZM.002, ZM.003 - viz specifikace | m | 7.8 | 0 | 0 |  | 0 |  | 0 | 21 | 0 | 0
|  |  | Výkaz výměr: | ZM.002, ZM.003 - šikmé zábradlí |  | 0
|  |  |  | 2,7*2 |  | 5.4
|  |  |  | 2,4 |  | 2.4
|  | 1479 | X192163 | D+M Ocelové madlo (šikmé), vč. rozet, Profil rámu zábradlí jakl 50x20mm, Profil výplně zábradlí jakl 50x20mm, maximální vzdálenost mezi profily 120mm, vč. kotvení do konstrukce betonové stěny, Barva antracit, vč. všech pomocných prvků a prací; ZM.004, ZM.005 | m | 10.6 | 0 | 0 |  | 0 |  | 0 | 21 | 0 | 0
|  |  | Výkaz výměr: | ZM.004, ZM.005 - madlo |  | 0
|  |  |  | 2,7+1,4+2,7+1,7+2,1 |  | 10.6
SO.02/767/7675 | 3 |  |  | 7675: Konstrukce zámečnické - podlahy a podhledy |  |  |  | 0 |  | 0.0297 |  | 0 |  | 0 | 0 | Pododdíl
|  | 1480 | 767531111 | Montáž vstupních kovových nebo plastových rohoží čistících zón | m2 | 3.6 | 0 | 0 |  | 0 |  | 0 | 21 | 0 | 0
|  |  | Výkaz výměr: | 1np vstup |  | 0
|  |  |  | (1,8*1,0)*2 |  | 3.6
|  | 1481 | 69752070 | rohož vstupní provedení umělohmotné profily se silon. Kartáčky | m2 | 1.98 | 0 | 0 | 0.012 | 0.02376 |  | 0 | 21 | 0 | 0
|  |  | Výkaz výměr: | 1np vstup |  | 0
|  |  |  | 1,8*1,0 |  | 1.8
|  |  | Ztratné: | 10 |  | 0.18
|  | 1482 | 69752110 | rohož textilní provedení PA, hustý povrch, jemné dočištění | m2 | 1.98 | 0 | 0 | 0.003 | 0.00594 |  | 0 | 21 | 0 | 0
|  |  | Výkaz výměr: | 1np vstup |  | 0
|  |  |  | 1,8*1,0 |  | 1.8
|  |  | Ztratné: | 10 |  | 0.18
|  | 1483 | 767531121 | Osazení zapuštěného rámu z L profilů k čisticím rohožím | m | 7.2 | 0 | 0 |  | 0 |  | 0 | 21 | 0 | 0
|  | 1484 | X192189 | rám pro zapuštění profil L nerez | m | 7.92 | 0 | 0 |  | 0 |  | 0 | 21 | 0 | 0
|  |  | Výkaz výměr: | 1np vstup |  | 0
|  |  |  | (1,8*1,0)*2*2 |  | 7.2
|  |  | Ztratné: | 10 |  | 0.72
SO.02/767/7676 | 3 |  |  | 7676: Fasádní výplňové prvky |  |  |  | 0 |  | 0.024236 |  | 0 |  | 0 | 0 | Pododdíl
|  | 1485 | pozn.2 | OKNA, BALKONOVÉ SESTAVY A DVEŘE: - dřevohliníkový profil vč. vnitřního parapetu - zasklení izolačním trojsklém, skladba skel dle požadovaných zvukových nepruzvučností - rámy: dřevohliníkové, s izolačním trojsklem, vnější barva rámu: barva Antracit RAL 7016 na fasádě, vnítřní barva rámu: bezbarvý lak - stavební hloubka min. 76mm - celoobvodové kování s mikroventilací (4. polohová klika), hliníkové - broušený nerez, navíc bezpečnostní s uzamykáním - okna s parapetem vyšším než 1600 mm budou ovládána okenní klikou dosažitelnou z podlahy (z mezipodesty) - okna budou doplněné vnitřními žaluziemi / sti - každá položka musí být nabídnuta kompletní, včetně všech pomocných a provizorních konstrukcí, kotvícího a spojovacího materiálu - montáž bude provedena dle ČSN 74 6077, včetně systémového utěsnění připojovací spáry - vnitřní a vnější uzávěr. |  | 0 | 0 | 0 |  | 0 |  | 0 | 21 | 0 | 0
|  | 1486 | 766621202 | Montáž dřevěných oken plochy přes 1 m2 otevíravých výšky do 2,5 m s rámem do dřevěné konstrukce | m2 | 30.925 | 0 | 0 | 0.00025 | 0.0077313 |  | 0 | 21 | 0 | 0
|  |  | Výkaz výměr: | ON.005 |  | 0
|  |  |  | 0,86*0,5*3 |  | 1.29
|  |  |  | ON.006 |  | 0
|  |  |  | 1,25*1,8*2 |  | 4.5
|  |  |  | ON.007 |  | 0
|  |  |  | 0,6*2,1*1 |  | 1.26
|  |  |  | ON.008 |  | 0
|  |  |  | 1,25*2,1*3 |  | 7.875
|  |  |  | ON.009 |  | 0
|  |  |  | 1,6*2,5*4 |  | 16
|  | 1487 | 767640111 | Montáž dveří ocelových nebo hliníkových vchodových jednokřídlových bez nadsvětlíku | kus | 1 | 0 | 0 |  | 0 |  | 0 | 21 | 0 | 0
|  |  | Výkaz výměr: | ON.005 |  | 0
|  |  |  | 0,86*0,5*3 |  | 1.29
|  |  |  | ON.006 |  | 0
|  |  |  | 1,25*1,8*2 |  | 4.5
|  |  |  | ON.007 |  | 0
|  |  |  | 0,6*2,1*1 |  | 1.26
|  |  |  | ON.008 |  | 0
|  |  |  | 1,25*2,1*3 |  | 7.875
|  |  |  | ON.009 |  | 0
|  |  |  | 1,6*2,5*4 |  | 16
|  | 1488 | ON.005 | Jednokřídlé okno dřevo/hliník, stávající, LS, otvor 860x500mm, křídlo: 760mm, Ug=0 W/(m²·K), Uw=0 W/(m²·K) - viz specifikace | ks | 3 | 0 | 0 |  | 0 |  | 0 | 21 | 0 | 0
|  | 1489 | ON.006 | Jednokřídlé okno dřevo/hliník, LS, otvor 1250x1800mm, sklo mlečné, křídlo: 1130mm, vnější barva rámu: RAL 7016, vnitřní barva rámu: bílá, g=0.35, akustika: Rw=37 dB, Ug=0.5 W/(m²·K), Uw=0.68 W/(m²·K) - viz specifikace | ks | 2 | 0 | 0 |  | 0 |  | 0 | 21 | 0 | 0
|  | 1490 | ON.007 | Jednokřídlé okno dřevo/hliník, LS, otvor 600x2100mm, křídlo: 480mm, vnější barva rámu: RAL 7016, vnitřní barva rámu: bílá, g=0.35, akustika: Rw=37 dB, Ug=0.5 W/(m²·K), Uw=0.68 W/(m²·K) - viz specifikace | ks | 1 | 0 | 0 |  | 0 |  | 0 | 21 | 0 | 0
|  | 1491 | ON.008 | Jednokřídlé okno dřevo/hliník, LS, otvor 1250x2100mm, křídlo: 1130mm, vnější barva rámu: RAL 7016, vnitřní barva rámu: bílá, g=0.35, akustika: Rw=37 dB, skleňené zábradlí z bezpečnostního skla kotveného do rámu, Ug=0 W/(m²·K), Uw=0 W/(m²·K) - viz specifikace | ks | 3 | 0 | 0 |  | 0 |  | 0 | 21 | 0 | 0
|  | 1492 | DR.004 | Dvoukřídlé fasádní balkonové dveře (okno), LS+F, otvor 1600x2500mm, 1 křídlo:900mm, 2 křídlo:380mm. Zárubně dvěří bude z hliníku v antracitové barvě RAL 7016, Dveřní panel bude z hliníku v antracitové barvě RAL7016. Kování dveří bude nerezové., Ug=0.5 W/(m²·K), Uw=0.68 W/(m²·K) - viz specifikace | ks | 4 | 0 | 0 |  | 0 |  | 0 | 21 | 0 | 0
|  | 1493 | DR.002 | Jednokřídlé dveře vstupní v 1PP. Zárubně dveří bude z hliníku v antracitové barvě RAL 7016. Dveřní panel bude z hliníku v antracitové barvě RAL 7016. Kování dveří bude nerezové - viz specifikace | ks | 1 | 0 | 0 |  | 0 |  | 0 | 21 | 0 | 0
|  | 1494 | 767627307 | Připojovací spára oken a stěn paropropustnou páskou exteriérovou | m | 126.96 | 0 | 0 | 7e-05 | 0.0088872 |  | 0 | 21 | 0 | 0
|  |  | Výkaz výměr: | ON.005 |  | 0
|  |  |  | (0,86*2+0,5*2)*3 |  | 8.16
|  |  |  | ON.006 |  | 0
|  |  |  | (1,25*2+1,8*2)*2 |  | 12.2
|  |  |  | ON.007 |  | 0
|  |  |  | (0,6*2+2,1*25)*1 |  | 53.7
|  |  |  | ON.008 |  | 0
|  |  |  | (1,25*2+2,1*2)*3 |  | 20.1
|  |  |  | ON.009 |  | 0
|  |  |  | (1,6*2+2,5*2)*4 |  | 32.8
|  | 1495 | 767627306 | Připojovací spára oken a stěn parotěsnou páskou interiérovou | m | 126.96 | 0 | 0 | 6e-05 | 0.0076176 |  | 0 | 21 | 0 | 0
|  | 1496 | TP.0.. | Purenit - podkladní profil výšky 260 mm; d+m | m | 5.28 | 0 | 0 |  | 0 |  | 0 | 21 | 0 | 0
|  |  | Výkaz výměr: | prodlužovací práh |  | 0
|  |  |  | 1,6*3 |  | 4.8
|  |  | Ztratné: | 10 |  | 0.48
SO.02/767/7678 | 3 |  |  | 7678: Konstrukce zámečnické - doplňky |  |  |  | 0 |  | 0.00891 |  | 0 |  | 0 | 0 | Pododdíl
|  | 1497 | 70921378 | D+M kotvicí bod pro dřevěné nosníky pomocí dvou závitových tyčí do předvrtaných otvorů dl 600mm | kus | 3 | 0 | 0 | 0.00297 | 0.00891 |  | 0 | 21 | 0 | 0
|  |  | Výkaz výměr: | Záchytný systém - bezpečný pohyb na střechách |  | 0
|  |  |  | 8 |  | 8
SO.02/771 | 2 |  |  | 771: Podlahy z dlaždic |  |  |  | 0 |  | 6.6437 |  | 0 |  | 0 | 0 | Oddíl
SO.02/771/7711 | 3 |  |  | 7711: Podlahy z dlaždic - příprava podkladu |  |  |  | 0 |  | 0.0561 |  | 0 |  | 0 | 0 | Pododdíl
|  | 1498 | 771121011 | Nátěr penetrační na podlahu | m2 | 187 | 0 | 0 | 0.0003 | 0.0561 |  | 0 | 21 | 0 | 0
|  |  | Výkaz výměr: | 11,0+19,0+10,0+20,0+47,0+3,0+11,0+66,0 |  | 187
SO.02/771/7714 | 3 |  |  | 7714: Podlahy z dlaždic - soklíky |  |  |  | 0 |  | 0.3615 |  | 0 |  | 0 | 0 | Pododdíl
|  | 1499 | 771474112 | Montáž soklů z dlaždic keramických rovných lepených cementovým flexibilním lepidlem v přes 65 do 90 mm | m | 104.3 | 0 | 0 | 0.00043 | 0.044849 |  | 0 | 21 | 0 | 0
|  |  | Výkaz výměr: | PD.303; výměra Revit |  | 0
|  |  |  | 43,6+47,5+13,2 |  | 104.3
|  | 1500 | 59761175 | sokl keramický mrazuvzdorný povrch hladký/matný tl do 10mm výšky přes 90 do 120mm | m | 119.945 | 0 | 0 | 0.00264 | 0.31665 |  | 0 | 21 | 0 | 0
|  |  | Výkaz výměr: | 43,6+47,5+13,2 |  | 104.3
|  |  | Ztratné: | 15 |  | 15.645
SO.02/771/7715 | 3 |  |  | 7715: Podlahy z dlaždic - nášlapné plochy |  |  |  | 0 |  | 6.2261 |  | 0 |  | 0 | 0 | Pododdíl
|  | 1501 | 771591207 | Montáž izolace pod dlažbu nátěrem nebo stěrkou ve dvou vrstvách | m2 | 3 | 0 | 0 |  | 0 |  | 0 | 21 | 0 | 0
|  |  | Výkaz výměr: | WC; výměra Revit |  | 0
|  |  |  | 3,0 |  | 3
|  | 1502 | 58581246 | stěrka hydroizolační jednosložková do interiéru pod dlažbu | kg | 0.9 | 0 | 0 | 0.001 | 0.0009 |  | 0 | 21 | 0 | 0
|  |  | Výkaz výměr: | spotřeba 0,3kg/m2 |  | 0
|  |  |  | 3,0*0,3 |  | 0.9
|  | 1503 | 771574414 | Montáž podlah keramických hladkých lepených cementovým flexibilním lepidlem přes 4 do 6 ks/m2 | m2 | 187 | 0 | 0 | 0.00909 | 1.6998 |  | 0 | 21 | 0 | 0
|  |  | Výkaz výměr: | PD.303; výměra Revit |  | 0
|  |  |  | 11,0+19,0+10,0+20,0+47,0+3,0+11,0+66,0 |  | 187
|  | 1504 | 59761115 | dlažba keramická slinutá mrazuvzdorná R11/C povrch reliéfní/matný tl do 10mm přes 4 do 6ks/m2 | m2 | 205.7 | 0 | 0 | 0.022 | 4.5254 |  | 0 | 21 | 0 | 0
|  |  | Výkaz výměr: | PD.303; výměra Revit |  | 0
|  |  |  | 11,0+19,0+10,0+20,0+47,0+3,0+11,0+66,0 |  | 187
|  |  | Ztratné: | 10 |  | 18.7
SO.02/781 | 2 |  |  | 781: Obklady |  |  |  | 0 |  | 0.75791 |  | 0 |  | 0 | 0 | Oddíl
SO.02/781/7811 | 3 |  |  | 7811: Obklady - příprava podkladu |  |  |  | 0 |  | 0.00816 |  | 0 |  | 0 | 0 | Pododdíl
|  | 1505 | 781121011 | Nátěr penetrační na stěnu | m2 | 25 | 0 | 0 | 0.0003 | 0.0075 |  | 0 | 21 | 0 | 0
|  |  | Výkaz výměr: | SN.301; výměra Revit |  | 0
|  |  |  | 25,0 |  | 25
|  | 1506 | 781131207 | Montáž izolace nátěrem nebo stěrkou ve dvou vrstvách | m2 | 2.19 | 0 | 0 |  | 0 |  | 0 | 21 | 0 | 0
|  |  | Výkaz výměr: | SN.301; výměra Revit |  | 0
|  |  |  | 7,3*0,3 |  | 2.19
|  | 1507 | 58581246 | stěrka hydroizolační jednosložková do interiéru pod dlažbu | kg | 0.66 | 0 | 0 | 0.001 | 0.00066 |  | 0 | 21 | 0 | 0
|  |  | Výkaz výměr: | spotřeba 0,3kg/m2 |  | 0
|  |  |  | 2,2*0,3 |  | 0.66
SO.02/781/7814 | 3 |  |  | 7814: Obklady - vnitřní stěny |  |  |  | 0 |  | 0.74975 |  | 0 |  | 0 | 0 | Pododdíl
|  | 1508 | 781472214 | Montáž obkladů keramických hladkých lepených cementovým flexibilním lepidlem přes 4 do 6 ks/m2 | m2 | 25 | 0 | 0 | 0.00909 | 0.22725 |  | 0 | 21 | 0 | 0
|  |  | Výkaz výměr: | SN.301; výměra Revit |  | 0
|  |  |  | 25,0 |  | 25
|  | 1509 | 59761707 | obklad keramický nemrazuvzdorný povrch hladký/lesklý tl do 10mm přes 4 do 6ks/m2 | m2 | 27.5 | 0 | 0 | 0.019 | 0.5225 |  | 0 | 21 | 0 | 0
|  |  | Výkaz výměr: | SN.301; výměra Revit |  | 0
|  |  |  | 25,0 |  | 25
|  |  | Ztratné: | 10 |  | 2.5
SO.02/783 | 2 |  |  | 783: Nátěry |  |  |  | 0 |  | 0.00638 |  | 0 |  | 0 | 0 | Oddíl
SO.02/783/7833 | 3 |  |  | 7833: Nátěry ocelových konstrukcí |  |  |  | 0 |  | 0.00638 |  | 0 |  | 0 | 0 | Pododdíl
|  | 1510 | 783314201 | Základní antikorozní jednonásobný syntetický standardní nátěr zámečnických konstrukcí | m2 | 22 | 0 | 0 | 0.00017 | 0.00374 |  | 0 | 21 | 0 | 0
|  |  | Výkaz výměr: | nátěr stávajícího zábradlí 2,0m2/m |  | 0
|  |  |  | 2,0*11,0 |  | 22
|  | 1511 | 783317101 | Krycí jednonásobný syntetický standardní nátěr zámečnických konstrukcí | m2 | 22 | 0 | 0 | 0.00012 | 0.00264 |  | 0 | 21 | 0 | 0
|  |  | Výkaz výměr: | nátěr stávajícího zábradlí 2,0m2/m |  | 0
|  |  |  | 2,0*11,0 |  | 22
SO.02/784 | 2 |  |  | 784: Malby |  |  |  | 0 |  | 0.16998 |  | 0 |  | 0 | 0 | Oddíl
SO.02/784/7841 | 3 |  |  | 7841: Malby a tapety - příprava podkladu |  |  |  | 0 |  | 0.069378 |  | 0 |  | 0 | 0 | Pododdíl
|  | 1512 | 784181123 | Hloubková jednonásobná bezbarvá penetrace podkladu v místnostech v přes 3,80 do 5,00 m | m2 | 346.89 | 0 | 0 | 0.0002 | 0.069378 |  | 0 | 21 | 0 | 0
SO.02/784/7842 | 3 |  |  | 7842: Malby ze standardních nátěrových hmot |  |  |  | 0 |  | 0.1006 |  | 0 |  | 0 | 0 | Pododdíl
|  | 1513 | 784221103 | Dvojnásobné bílé malby ze směsí za sucha dobře otěruvzdorných v místnostech přes 3,80 do 5,00 m | m2 | 346.89 | 0 | 0 | 0.00029 | 0.1006 |  | 0 | 21 | 0 | 0
|  |  | Výkaz výměr: | omítky stěny, stropy; sdk podhledy |  | 0
|  |  |  | (28,9+13,2)*4,9 |  | 206.29
|  |  |  | 43,0*3,2 |  | 137.6
|  |  |  | 3,0 |  | 3

## SO.02.EL
Modernizace a dostavba VZ Dyje - Soupis prací, dodávek a služeb
| Typ | Poř. | Kód | Popis | MJ | Výměra | Jedn. Cena | Cena | Jedn. hmotn. | Hmotnost | Jedn. suť | Suť | Sazba DPH | DPH | Cena s DPH | TK PON
SO.02.EL | 1 |  |  | SO.02.EL: D.1.2.5_Silnoproud (EL) |  |  |  | 0 |  | 0 |  | 0 |  | 0 | 0 | Objekt
SO.02.EL/D.1.2.5 | 2 |  |  | D.1.2.5: Silnoproud (EL) |  |  |  | 0 |  | 0 |  | 0 |  | 0 | 0 | Oddíl
SO.02.EL/D.1.2.5/D_001. | 3 |  |  | D_001.: Rozvaděče_ |  |  |  | 0 |  | 0 |  | 0 |  | 0 | 0 | Pododdíl
|  | 1514 |  | R-KOL dle výkresu vč. přístrojového vybavení | kpl | 1 | 0 | 0 |  | 0 |  | 0 | 21 | 0 | 0
|  | 1515 |  | Montáž nového rozvaděče R-KOL vč. kusové zkoušky | kpl | 1 | 0 | 0 |  | 0 |  | 0 | 21 | 0 | 0
|  | 1516 |  | Rozvaděč RIS s pojistkami, TS odpojovačem a proudovám chráničem 300mA pro kolárnu | kpl | 1 | 0 | 0 |  | 0 |  | 0 | 21 | 0 | 0
|  | 1517 |  | Instalace rozvaděče RIS | kpl | 1 | 0 | 0 |  | 0 |  | 0 | 21 | 0 | 0
|  | 1518 |  | Přesun stávajícího rozvaděče SLP + případné přepojení vedení | kpl | 1 | 0 | 0 |  | 0 |  | 0 | 21 | 0 | 0
SO.02.EL/D.1.2.5/D_002. | 3 |  |  | D_002.: Elektromontáže |  |  |  | 0 |  | 0 |  | 0 |  | 0 | 0 | Pododdíl
|  | 1519 |  | Vypínač č.1, včetně rámečku | ks | 6 | 0 | 0 |  | 0 |  | 0 | 21 | 0 | 0
|  | 1520 |  | Vypínač č.5, včetně rámečku | ks | 0 | 0 | 0 |  | 0 |  | 0 | 21 | 0 | 0
|  | 1521 |  | Vypínač č.6, včetně rámečku | ks | 2 | 0 | 0 |  | 0 |  | 0 | 21 | 0 | 0
|  | 1522 |  | Vypínač č.6+6, včetně rámečku | ks | 2 | 0 | 0 |  | 0 |  | 0 | 21 | 0 | 0
|  | 1523 |  | Vypínač č.7, včetně rámečku | ks | 0 | 0 | 0 |  | 0 |  | 0 | 21 | 0 | 0
|  | 1524 |  | Ovladač pro LED pásek (stmívání + dálkové) | ks | 0 | 0 | 0 |  | 0 |  | 0 | 21 | 0 | 0
|  | 1525 |  | Dvojtlačítko včetně rámečku (žaluzie) | ks | 0 | 0 | 0 |  | 0 |  | 0 | 21 | 0 | 0
|  | 1526 |  | Krabice se svorkovnicí | ks | 10 | 0 | 0 |  | 0 |  | 0 | 21 | 0 | 0
|  | 1527 |  | Zásuvka samostatná, s rámečkem | ks | 0 | 0 | 0 |  | 0 |  | 0 | 21 | 0 | 0
|  | 1528 |  | Zásuvka dvojitá, pootočená, s rámečkem | ks | 29 | 0 | 0 |  | 0 |  | 0 | 21 | 0 | 0
|  | 1529 |  | Zásuvky 5ks v rámečku | ks | 0 | 0 | 0 |  | 0 |  | 0 | 21 | 0 | 0
|  | 1530 |  | Termostat s externím podlahovým čidlem | ks | 0 | 0 | 0 |  | 0 |  | 0 | 21 | 0 | 0
|  | 1531 |  | Zásuvka venkovní | ks | 0 | 0 | 0 |  | 0 |  | 0 | 21 | 0 | 0
|  | 1532 |  | Krabice KP 68 | ks | 39 | 0 | 0 |  | 0 |  | 0 | 21 | 0 | 0
|  | 1533 |  | Zásuvka 3F, nástěnná, 16A | ks | 0 | 0 | 0 |  | 0 |  | 0 | 21 | 0 | 0
|  | 1534 |  | Instalace vypínače/zásuvky | ks | 39 | 0 | 0 |  | 0 |  | 0 | 21 | 0 | 0
|  | 1535 |  | Instalace krabice KP/KR | kpl | 39 | 0 | 0 |  | 0 |  | 0 | 21 | 0 | 0
|  | 1536 |  | CYKY-J 3x1,5 | m | 190 | 0 | 0 |  | 0 |  | 0 | 21 | 0 | 0
|  | 1537 |  | CYKY-J 3x2,5 | m | 300 | 0 | 0 |  | 0 |  | 0 | 21 | 0 | 0
|  | 1538 |  | CYKY-J 5x1,5 | m | 0 | 0 | 0 |  | 0 |  | 0 | 21 | 0 | 0
|  | 1539 |  | CYKY-J 5x2,5 | m | 0 | 0 | 0 |  | 0 |  | 0 | 21 | 0 | 0
|  | 1540 |  | CYKY-J 5x4 | m | 0 | 0 | 0 |  | 0 |  | 0 | 21 | 0 | 0
|  | 1541 |  | CYKY-J 5x6 | m | 0 | 0 | 0 |  | 0 |  | 0 | 21 | 0 | 0
|  | 1542 |  | CYKY-J 5x10 | m | 25 | 0 | 0 |  | 0 |  | 0 | 21 | 0 | 0
|  | 1543 |  | CYKY-J 5x16 | m | 0 | 0 | 0 |  | 0 |  | 0 | 21 | 0 | 0
|  | 1544 |  | CYKY-O 3x1,5 | m | 0 | 0 | 0 |  | 0 |  | 0 | 21 | 0 | 0
|  | 1545 |  | CYKY-J 5x16 | m | 0 | 0 | 0 |  | 0 |  | 0 | 21 | 0 | 0
|  | 1546 |  | CYKY-J 5x50 | m | 0 | 0 | 0 |  | 0 |  | 0 | 21 | 0 | 0
|  | 1547 |  | CYKY-J 4x150 | m | 0 | 0 | 0 |  | 0 |  | 0 | 21 | 0 | 0
|  | 1548 |  | AYKY-J 4x240+120 | m | 0 | 0 | 0 |  | 0 |  | 0 | 21 | 0 | 0
|  | 1549 |  | CY 1x6 | m | 25 | 0 | 0 |  | 0 |  | 0 | 21 | 0 | 0
|  | 1550 |  | CY 1x25 | m | 0 | 0 | 0 |  | 0 |  | 0 | 21 | 0 | 0
|  | 1551 |  | Chránička KF09040 | m | 0 | 0 | 0 |  | 0 |  | 0 | 21 | 0 | 0
|  | 1552 |  | Chránička KF09075 | m | 0 | 0 | 0 |  | 0 |  | 0 | 21 | 0 | 0
|  | 1553 |  | J-Y(St)Y 4x2x0,8 | m | 0 | 0 | 0 |  | 0 |  | 0 | 21 | 0 | 0
|  | 1554 |  | JYTY-O 4x1 | m | 0 | 0 | 0 |  | 0 |  | 0 | 21 | 0 | 0
|  | 1555 |  | Montáž kabelu CYKY do 2,5mm | m | 515 | 0 | 0 |  | 0 |  | 0 | 21 | 0 | 0
|  | 1556 |  | Montáž kabelu CYKY do 16mm | m | 25 | 0 | 0 |  | 0 |  | 0 | 21 | 0 | 0
|  | 1557 |  | Montáž kabelu CYKY nad 16mm | m | 0 | 0 | 0 |  | 0 |  | 0 | 21 | 0 | 0
|  | 1558 |  | PIR čidlo | ks | 0 | 0 | 0 |  | 0 |  | 0 | 21 | 0 | 0
|  | 1559 |  | Montáž svítidel + technologií | ks | 65 | 0 | 0 |  | 0 |  | 0 | 21 | 0 | 0
|  | 1560 |  | Ventilátor WC | ks | 0 | 0 | 0 |  | 0 |  | 0 | 21 | 0 | 0
|  | 1561 |  | Instalace ventilátoru | ks | 0 | 0 | 0 |  | 0 |  | 0 | 21 | 0 | 0
SO.02.EL/D.1.2.5/D_003. | 3 |  |  | D_003.: HZS |  |  |  | 0 |  | 0 |  | 0 |  | 0 | 0 | Pododdíl
|  | 1562 |  | Výchozí revize | kpl | 1 | 0 | 0 |  | 0 |  | 0 | 21 | 0 | 0
|  | 1563 |  | Dokumentace skutečného stavu | kpl | 1 | 0 | 0 |  | 0 |  | 0 | 21 | 0 | 0
SO.02.EL/D.1.2.5/D_004 | 3 |  |  | D_004: Slaboproud |  |  |  | 0 |  | 0 |  | 0 |  | 0 | 0 | Pododdíl
|  | 1564 |  | trubka ohebná 1420-H50 monoflex bílá | m | 280 | 0 | 0 |  | 0 |  | 0 | 21 | 0 | 0
|  | 1565 |  | Instalace ohebné trubky 1420 | m | 280 | 0 | 0 |  | 0 |  | 0 | 21 | 0 | 0
|  | 1566 |  | Datový rack, materiál pro zapojení | kpl | 1 | 0 | 0 |  | 0 |  | 0 | 21 | 0 | 0
|  | 1567 |  | PZTS - Řídící jednotka s baterií a GSM modulem | kpl | 1 | 0 | 0 |  | 0 |  | 0 | 21 | 0 | 0
|  | 1568 |  | Vstupní tablo | ks | 1 | 0 | 0 |  | 0 |  | 0 | 21 | 0 | 0
|  | 1569 |  | PIR čidlo sběrnicové | ks | 0 | 0 | 0 |  | 0 |  | 0 | 21 | 0 | 0
|  | 1570 |  | Siréna vniřní, sběrnicová | ks | 0 | 0 | 0 |  | 0 |  | 0 | 21 | 0 | 0
|  | 1571 |  | Siréna vnější, sběrnicová | ks | 0 | 0 | 0 |  | 0 |  | 0 | 21 | 0 | 0
|  | 1572 |  | Požární čidlo sběrnicové | ks | 2 | 0 | 0 |  | 0 |  | 0 | 21 | 0 | 0
|  | 1573 |  | Relé sběrnicové pro elmech. Zámky | ks | 1 | 0 | 0 |  | 0 |  | 0 | 21 | 0 | 0
|  | 1574 |  | Elektromechanický zámek | ks | 1 | 0 | 0 |  | 0 |  | 0 | 21 | 0 | 0
|  | 1575 |  | UTP cat 5e pro PZTS | m | 80 | 0 | 0 |  | 0 |  | 0 | 21 | 0 | 0
|  | 1576 |  | UTP cat 6e | m | 200 | 0 | 0 |  | 0 |  | 0 | 21 | 0 | 0
|  | 1577 |  | Zásuvka ETH 1 port | ks | 1 | 0 | 0 |  | 0 |  | 0 | 21 | 0 | 0
|  | 1578 |  | Zásuvka ETH 2 porty | ks | 3 | 0 | 0 |  | 0 |  | 0 | 21 | 0 | 0
|  | 1579 |  | Připojení zásuvek ETH + vývod u switche | kpl | 1 | 0 | 0 |  | 0 |  | 0 | 21 | 0 | 0
|  | 1580 |  | Montáž PZTS + Programování | kpl | 1 | 0 | 0 |  | 0 |  | 0 | 21 | 0 | 0
|  | 1581 |  | FTP cat 6e | m | 0 | 0 | 0 |  | 0 |  | 0 | 21 | 0 | 0
|  | 1582 |  | Optický kabel 12 vláken MM | m | 0 | 0 | 0 |  | 0 |  | 0 | 21 | 0 | 0
|  | 1583 |  | Zásuvka STA s krabicí | ks | 0 | 0 | 0 |  | 0 |  | 0 | 21 | 0 | 0
|  | 1584 |  | Koaxiální kabel stíněný | m | 0 | 0 | 0 |  | 0 |  | 0 | 21 | 0 | 0
|  | 1585 |  | Kabel SYKFY 25x2x0,5 | m | 0 | 0 | 0 |  | 0 |  | 0 | 21 | 0 | 0
|  | 1586 |  | Kamerový systém s diskem min. 2TB, 2ks kamer | kpl | 1 | 0 | 0 |  | 0 |  | 0 | 21 | 0 | 0
|  | 1587 |  | instalace kamerového systému | kpl | 1 | 0 | 0 |  | 0 |  | 0 | 21 | 0 | 0
SO.02.EL/D.1.2.5/D_005 | 3 |  |  | D_005: Hromosvod a uzemnění |  |  |  | 0 |  | 0 |  | 0 |  | 0 | 0 | Pododdíl
|  | 1588 |  | FeZn 30x4 | m | 80 | 0 | 0 |  | 0 |  | 0 | 21 | 0 | 0
|  | 1589 |  | AlMgSi 8 mm | m | 100 | 0 | 0 |  | 0 |  | 0 | 21 | 0 | 0
|  | 1590 |  | FeZn 10 mm | m | 15 | 0 | 0 |  | 0 |  | 0 | 21 | 0 | 0
|  | 1591 |  | Podpěra PV 21D | ks | 80 | 0 | 0 |  | 0 |  | 0 | 21 | 0 | 0
|  | 1592 |  | Svorka s lepicím páskem | ks | 0 | 0 | 0 |  | 0 |  | 0 | 21 | 0 | 0
|  | 1593 |  | Zkušební svorka | ks | 5 | 0 | 0 |  | 0 |  | 0 | 21 | 0 | 0
|  | 1594 |  | Svorka okapová | ks | 5 | 0 | 0 |  | 0 |  | 0 | 21 | 0 | 0
|  | 1595 |  | Svorka univerzální | ks | 28 | 0 | 0 |  | 0 |  | 0 | 21 | 0 | 0
|  | 1596 |  | SK svorka FeZn | ks | 6 | 0 | 0 |  | 0 |  | 0 | 21 | 0 | 0
|  | 1597 |  | Ochranný úhelník v1700 | ks | 5 | 0 | 0 |  | 0 |  | 0 | 21 | 0 | 0
|  | 1598 |  | Jímací tyč v1000, včetně uchycení | kpl | 1 | 0 | 0 |  | 0 |  | 0 | 21 | 0 | 0
|  | 1599 |  | Podpěra PV-3P | ks | 15 | 0 | 0 |  | 0 |  | 0 | 21 | 0 | 0
|  | 1600 |  | Podružný materiál (hmoždinky, označníky, tmely…) | kpl | 1 | 0 | 0 |  | 0 |  | 0 | 21 | 0 | 0
|  | 1601 |  | Instalace Hromosvodu | kpl | 1 | 0 | 0 |  | 0 |  | 0 | 21 | 0 | 0
|  | 1602 |  | MET | ks | 1 | 0 | 0 |  | 0 |  | 0 | 21 | 0 | 0
SO.02.EL/D.1.2.5/D_006 | 3 |  |  | D_006: Vedlejší a ostatní náklady |  |  |  | 0 |  | 0 |  | 0 |  | 0 | 0 | Pododdíl
|  | 1603 |  | Podružný materiál (Bezšroubové svorky…) | kpl | 1 | 0 | 0 |  | 0 |  | 0 | 21 | 0 | 0
|  | 1604 |  | Požární ucpávka pro kabely | ks | 6 | 0 | 0 |  | 0 |  | 0 | 21 | 0 | 0
SO.02.EL/D.1.2.5/D_007 | 3 |  |  | D_007: Zednická výpomoc a výkopové práce |  |  |  | 0 |  | 0 |  | 0 |  | 0 | 0 | Pododdíl
|  | 1605 |  | Vyřezání kapsy ve zdivu pro KP… | kpl | 1 | 0 | 0 |  | 0 |  | 0 | 21 | 0 | 0
|  | 1606 |  | Vysekání rýh, hloubky do 3 cm, šířky do 3 cm | kpl | 0 | 0 | 0 |  | 0 |  | 0 | 21 | 0 | 0
|  | 1607 |  | Zaomítání drážek 3x3 cm a krabic, bez výmalby | kpl | 0 | 0 | 0 |  | 0 |  | 0 | 21 | 0 | 0
|  | 1608 |  | Sádra elektrikářská 30 kg | bal | 0 | 0 | 0 |  | 0 |  | 0 | 21 | 0 | 0
|  | 1609 |  | Průraz přes zeď | kpl | 1 | 0 | 0 |  | 0 |  | 0 | 21 | 0 | 0
|  | 1610 |  | Výkop a zához hl 800, šířka 600mm v hornině třídy těžitelnosti II skupiny 5 | m | 0 | 0 | 0 |  | 0 |  | 0 | 21 | 0 | 0

## SO.02.UT
Modernizace a dostavba VZ Dyje - Soupis prací, dodávek a služeb
| Typ | Poř. | Kód | Popis | MJ | Výměra | Jedn. Cena | Cena | Jedn. hmotn. | Hmotnost | Jedn. suť | Suť | Sazba DPH | DPH | Cena s DPH | TK PON
SO.02.UT | 1 |  |  | SO.02.UT: D.1.2.4.1_Ústřední vytápění |  |  |  | 0 |  | 0 |  | 0 |  | 0 | 0 | Objekt
SO.02.UT/D.1.2.4_01 | 2 |  |  | D.1.2.4_01: Vytápění |  |  |  | 0 |  | 0 |  | 0 |  | 0 | 0 | Oddíl
SO.02.UT/D.1.2.4_01/210VD | 3 |  |  | 210VD: Elektromontáže |  |  |  | 0 |  | 0 |  | 0 |  | 0 | 0 | Pododdíl
|  | 1611 | 210121VD | Vidlice 230 V - napojení konvektoru na zásuvku | kus | 6 | 0 | 0 |  | 0 |  | 0 | 21 | 0 | 0
SO.02.UT/D.1.2.4_01/731 | 3 |  |  | 731: Kotelny |  |  |  | 0 |  | 0 |  | 0 |  | 0 | 0 | Pododdíl
|  | 1612 | 731249131R00 | Montáž nástěnného elektrického přímotopu | soubor | 6 | 0 | 0 |  | 0 |  | 0 | 21 | 0 | 0
SO.02.UT/D.1.2.4_01/H731_00 | 3 |  |  | H731_00: Kotelny |  |  |  | 0 |  | 0 |  | 0 |  | 0 | 0 | Pododdíl
|  | 1613 | 998731201R00 | Přesun hmot pro kotelny, výšky do 6 m | % | 252 | 0 | 0 |  | 0 |  | 0 | 21 | 0 | 0
SO.02.UT/D.1.2.4_01/M_00 | 3 |  |  | M_00: Ostatní materiál |  |  |  | 0 |  | 0 |  | 0 |  | 0 | 0 | Pododdíl
|  | 1614 | 360250VD | Nástěnný elektrický přímotopný konvektor s výkonem 1,0 kWe, 230V - dle specifikace | kus | 3 | 0 | 0 |  | 0 |  | 0 | 21 | 0 | 0
|  | 1615 | 360251VD | Nástěnný elektrický přímotopný konvektor s výkonem 1,5 kWe, 230V - dle specifikace | kus | 1 | 0 | 0 |  | 0 |  | 0 | 21 | 0 | 0
|  | 1616 | 360252VD | Nástěnný elektrický přímotopný konvektor s výkonem 2,0 kWe, 230V - dle specifikace | kus | 2 | 0 | 0 |  | 0 |  | 0 | 21 | 0 | 0
|  | 1617 | 733901VD | Ostatní montážní a kotvící materiál | kpl | 1 | 0 | 0 |  | 0 |  | 0 | 21 | 0 | 0

## SO.02.ZTI
Modernizace a dostavba VZ Dyje - Soupis prací, dodávek a služeb
| Typ | Poř. | Kód | Popis | MJ | Výměra | Jedn. Cena | Cena | Jedn. hmotn. | Hmotnost | Jedn. suť | Suť | Sazba DPH | DPH | Cena s DPH | TK PON
SO.02.ZTI | 1 |  |  | SO.02.ZTI: D.1.2.2 Zdravotně technická instalace (ZTI) |  |  |  | 0 |  | 0 |  | 0 |  | 0 | 0 | Objekt
SO.02.ZTI/D.1.2.2_1_ | 2 |  |  | D.1.2.2_1_: ZTI_Kanalizace splašková_ |  |  |  | 0 |  | 0 |  | 0 |  | 0 | 0 | Oddíl
SO.02.ZTI/D.1.2.2_1_/721_01 | 3 |  |  | 721_01: Vnitřní kanalizace |  |  |  | 0 |  | 0 |  | 0 |  | 0 | 0 | Pododdíl
|  | 1618 | 721176222R00 | D+M Potrubí KG svodné (ležaté) v zemi, D 110 x 3,2 mm | m | 18 | 0 | 0 |  | 0 |  | 0 | 21 | 0 | 0
|  | 1619 | 721176113R00 | D+M Potrubí HT odpadní svislé, D 50 x 1,8 mm | m | 13 | 0 | 0 |  | 0 |  | 0 | 21 | 0 | 0
|  | 1620 | 721176114R00 | D+M Potrubí HT odpadní svislé, D 75 x 1,9 mm | m | 5 | 0 | 0 |  | 0 |  | 0 | 21 | 0 | 0
|  | 1621 | 721176105R00 | D+M Potrubí HT připojovací, D 110 x 2,7 mm | m | 2 | 0 | 0 |  | 0 |  | 0 | 21 | 0 | 0
|  | 1622 | 721273200RT2 | D+M Souprava ventilační střešní, větrací hlavice D 75 mm - odolná vůči UV záření | kus | 1 | 0 | 0 |  | 0 |  | 0 | 21 | 0 | 0
|  | 1623 | 721194105R00 | Vyvedení odpadních výpustek D 50 x 1,8 | kus | 2 | 0 | 0 |  | 0 |  | 0 | 21 | 0 | 0
|  | 1624 | 721171209R00 | D+M Trubka pro připojení WC, D 110 mm | kus | 1 | 0 | 0 |  | 0 |  | 0 | 21 | 0 | 0
|  | 1625 | 721194109R00 | Vyvedení odpadních výpustek D 110 x 2,3 | kus | 1 | 0 | 0 |  | 0 |  | 0 | 21 | 0 | 0
|  | 1626 | 721290112R00 | Zkouška těsnosti kanalizace vodou do DN 200 mm | m | 38 | 0 | 0 |  | 0 |  | 0 | 21 | 0 | 0
|  | 1627 | 721900VD | Ostatní nespecifikované potrubní HT a KG tvárovky pro splaškovou kanalizaci - 10% z dodávy potrubí | kpl | 1 | 0 | 0 |  | 0 |  | 0 | 21 | 0 | 0
|  | 1628 | 721200VD | Ostatní monážní a kotvicí materiál (pbjímky, závěsy, třmeny, ...) - 5% z dodávy potrubí | kpl | 1 | 0 | 0 |  | 0 |  | 0 | 21 | 0 | 0
SO.02.ZTI/D.1.2.2_1_/721VD | 3 |  |  | 721VD: Kanalizace |  |  |  | 0 |  | 0 |  | 0 |  | 0 | 0 | Pododdíl
|  | 1629 | 721910VD | Zednické a klempířské výpomoci - utěsnění prostupů odvětravacího potrubí střechou, průrazy a utěsnění | kpl | 1 | 0 | 0 |  | 0 |  | 0 | 21 | 0 | 0
SO.02.ZTI/D.1.2.2_1_/90 | 3 |  |  | 90: Hodinové zúčtovací sazby (HZS) |  |  |  | 0 |  | 0 |  | 0 |  | 0 | 0 | Pododdíl
|  | 1630 | 900 R03 | HZS - Kotvení a zavěšení potrubí - montážní práce | h | 2 | 0 | 0 |  | 0 |  | 0 | 21 | 0 | 0
SO.02.ZTI/D.1.2.2_1_/94 | 3 |  |  | 94: Lešení a stavební výtahy |  |  |  | 0 |  | 0 |  | 0 |  | 0 | 0 | Pododdíl
|  | 1631 | 941955003R00 | Lešení lehké pomocné, výška podlahy do 2,5 m | m2 | 5 | 0 | 0 |  | 0 |  | 0 | 21 | 0 | 0
SO.02.ZTI/D.1.2.2_1_/H721 | 3 |  |  | H721: Vnitřní kanalizace |  |  |  | 0 |  | 0 |  | 0 |  | 0 | 0 | Pododdíl
|  | 1632 | 998721201R00 | Přesun hmot pro vnitřní kanalizaci, výšky do 6 m | % | 146 | 0 | 0 |  | 0 |  | 0 | 21 | 0 | 0
SO.02.ZTI/D.1.2.2_2_ | 2 |  |  | D.1.2.2_2_: ZTI_Vodoinstalace_ |  |  |  | 0 |  | 0 |  | 0 |  | 0 | 0 | Oddíl
SO.02.ZTI/D.1.2.2_2_/722_01 | 3 |  |  | 722_01: Vnitřní vodovod |  |  |  | 0 |  | 0 |  | 0 |  | 0 | 0 | Pododdíl
|  | 1633 | 722172411R00 | D+M Potrubí z PPR, D 20 x 2,8 mm, PN 16 | m | 23 | 0 | 0 |  | 0 |  | 0 | 21 | 0 | 0
|  | 1634 | 722172412R00 | D+M Potrubí z PPR, D 25 x 3,5 mm, PN 16 | m | 5 | 0 | 0 |  | 0 |  | 0 | 21 | 0 | 0
|  | 1635 | 722202213R00 | D+M Nástěnka MZD PP-R, D 20 mm x R 1/2" | kus | 5 | 0 | 0 |  | 0 |  | 0 | 21 | 0 | 0
|  | 1636 | 722237122R00 | D+M Kohout vodovodní, kulový, 2x vnitřní závit DN 20 mm | kus | 1 | 0 | 0 |  | 0 |  | 0 | 21 | 0 | 0
|  | 1637 | 722237123R00 | D+M Kohout vodovodní, kulový, 2x vnitřní závit DN 25 mm | kus | 1 | 0 | 0 |  | 0 |  | 0 | 21 | 0 | 0
|  | 1638 | 722223131R00 | D+M Kohout vodovodní, kulový, vypouštěcí, komplet DN 15 mm | kus | 1 | 0 | 0 |  | 0 |  | 0 | 21 | 0 | 0
|  | 1639 | 722236512R00 | D+M Filtr vodovodní, vnitřní závity, DN 20 mm | kus | 1 | 0 | 0 |  | 0 |  | 0 | 21 | 0 | 0
|  | 1640 | 722190401R00 | Vyvedení a upevnění výpustek DN 15 | kus | 5 | 0 | 0 |  | 0 |  | 0 | 21 | 0 | 0
|  | 1641 | 722264211R00 | D+M Vodoměr pro studenou vodu DN 15, Qn 1,5 m3/h - dle specifikace | kus | 1 | 0 | 0 |  | 0 |  | 0 | 21 | 0 | 0
|  | 1642 | 722224211R00 | D+M Ventil mrazuvzdorný DN 15 mm | kus | 2 | 0 | 0 |  | 0 |  | 0 | 21 | 0 | 0
|  | 1643 | 722175112R00 | Montáž plastových vodovodních tvarovek, polyfuzně svařovaných, jeden spoj, do D 20 mm | kus | 2 | 0 | 0 |  | 0 |  | 0 | 21 | 0 | 0
|  | 1644 | 722239103R00 | Montáž vodovodních armatur 2závity, G 1" - mosazna redukce | kus | 2 | 0 | 0 |  | 0 |  | 0 | 21 | 0 | 0
|  | 1645 | 722181211RT7 | D+M Tepelná izolace návleková s pěnového poletylénu tl. stěny 6 mm, vnitřní průměr 22 mm | m | 23 | 0 | 0 |  | 0 |  | 0 | 21 | 0 | 0
|  | 1646 | 722181211RT8 | D+M Tepelná izolace návleková s pěnového poletylénu tl. stěny 6 mm, vnitřní průměr 22 mm | m | 5 | 0 | 0 |  | 0 |  | 0 | 21 | 0 | 0
|  | 1647 | 713190VD | Ostatní nespec. tepelná izolace-páska,sponky | kpl | 1 | 0 | 0 |  | 0 |  | 0 | 21 | 0 | 0
|  | 1648 | 722290226R00 | Zkouška tlaku potrubí do DN 50 | m | 28 | 0 | 0 |  | 0 |  | 0 | 21 | 0 | 0
|  | 1649 | 722290234R00 | Proplach a dezinfekce vodovod.potrubí | m | 28 | 0 | 0 |  | 0 |  | 0 | 21 | 0 | 0
|  | 1650 | 722208VD | Dg přechodka s kovovým závitem PPR 20 x 1/2" | kus | 1 | 0 | 0 |  | 0 |  | 0 | 21 | 0 | 0
|  | 1651 | 722209VD | Dg přechodka s kovovým závitem PPR 25 x 3/4" | kus | 1 | 0 | 0 |  | 0 |  | 0 | 21 | 0 | 0
|  | 1652 | 722400VD | Ostatní nespecifikované PPR tvarovky a mont.materiál - 10% z dodávy potrubí | kpl | 1 | 0 | 0 |  | 0 |  | 0 | 21 | 0 | 0
SO.02.ZTI/D.1.2.2_2_/724 | 3 |  |  | 724: Strojní vybavení |  |  |  | 0 |  | 0 |  | 0 |  | 0 | 0 | Pododdíl
|  | 1653 | 724251101R00 | Montáž zásobníku teplé vody, akumulačního, objem do 50 l | soubor | 2 | 0 | 0 |  | 0 |  | 0 | 21 | 0 | 0
SO.02.ZTI/D.1.2.2_2_/725_01 | 3 |  |  | 725_01: Zařizovací předměty |  |  |  | 0 |  | 0 |  | 0 |  | 0 | 0 | Pododdíl
|  | 1654 | 725814105R00 | Ventil rohový s filtrem DN 15 x DN 10 | soubor | 3 | 0 | 0 |  | 0 |  | 0 | 21 | 0 | 0
|  | 1655 | 725012126RU2 | Sedátko WC závěsné - dle specifikace | soubor | 1 | 0 | 0 |  | 0 |  | 0 | 21 | 0 | 0
|  | 1656 | 725034132R00 | Klozet závěsný, bílý včetně tlumicího setu - dle specifikace | soubor | 1 | 0 | 0 |  | 0 |  | 0 | 21 | 0 | 0
|  | 1657 | 725823613RT1 | Umyvadlová, stojánková páková baterie bez automatické zátky včetně propojovacích hadiček - dle specifikace | kus | 2 | 0 | 0 |  | 0 |  | 0 | 21 | 0 | 0
|  | 1658 | 725860253R00 | Sifon umyvadlový bez vpusti 5/4"x40 mm vč. manžtety pro připojení na potrubí - dle specifikace | kus | 2 | 0 | 0 |  | 0 |  | 0 | 21 | 0 | 0
|  | 1659 | 725860261R00 | Umyvadlová výpust, Click-Clack, malá krytka, chrom - dle specifikace | kus | 2 | 0 | 0 |  | 0 |  | 0 | 21 | 0 | 0
|  | 1660 | 725819301R00 | Dodávka a montáž napojovací hadičky, 3/8", dl. 30 cm až 50 cm | soubor | 6 | 0 | 0 |  | 0 |  | 0 | 21 | 0 | 0
|  | 1661 | 725119401R00 | Montáž předstěnových systémů pro zazdění | soubor | 1 | 0 | 0 |  | 0 |  | 0 | 21 | 0 | 0
|  | 1662 | 725219401R00 | Montáž umyvadel na šrouby do zdiva | soubor | 2 | 0 | 0 |  | 0 |  | 0 | 21 | 0 | 0
|  | 1663 | 725113914R00 | Montáž manžety WC | kus | 1 | 0 | 0 |  | 0 |  | 0 | 21 | 0 | 0
|  | 1664 | 64214152 | Umyvadlo klasické, s otvorem, hranaté 60x47cm vč. sady na upevnění umyvadel - dle specifikace | kus | 2 | 0 | 0 |  | 0 |  | 0 | 21 | 0 | 0
|  | 1665 | 55161640 | WC manžeta centrická | kus | 1 | 0 | 0 |  | 0 |  | 0 | 21 | 0 | 0
|  | 1666 | 725829301R00 | Montáž baterie umyvadlové a dřezové stojánkové | kus | 2 | 0 | 0 |  | 0 |  | 0 | 21 | 0 | 0
|  | 1667 | 725664VD | Ostatní nespecifikované napojovací příslušenství a materiál pro zařízovací předměty (silikony, montážní prvky, těsnění...) - 2 % z dodávky zařízovacích předmětů | kpl | 1 | 0 | 0 |  | 0 |  | 0 | 21 | 0 | 0
SO.02.ZTI/D.1.2.2_2_/726 | 3 |  |  | 726: Instalační prefabrikáty |  |  |  | 0 |  | 0 |  | 0 |  | 0 | 0 | Pododdíl
|  | 1668 | 726190993 | Tlačítko ovládácí pro WC - dle specifikace | soubor | 1 | 0 | 0 |  | 0 |  | 0 | 21 | 0 | 0
|  | 1669 | 726211121R00 | Modul pro WC, h. 1080 mm | soubor | 1 | 0 | 0 |  | 0 |  | 0 | 21 | 0 | 0
SO.02.ZTI/D.1.2.2_2_/90_01_00 | 3 |  |  | 90_01_00: Hodinové zúčtovací sazby (HZS) |  |  |  | 0 |  | 0 |  | 0 |  | 0 | 0 | Pododdíl
|  | 1670 | 900 R03 | HZS - Kotvení a zavěšení potrubí | h | 4 | 0 | 0 |  | 0 |  | 0 | 21 | 0 | 0
|  | 1671 | 900 R25 | HZS - elektroinstalace - zapojení ohřívačů vody, uvedení do provozu, začkolení obsluhy | h | 4 | 0 | 0 |  | 0 |  | 0 | 21 | 0 | 0
SO.02.ZTI/D.1.2.2_2_/911_01 | 3 |  |  | 911_01: Ostatní související práce |  |  |  | 0 |  | 0 |  | 0 |  | 0 | 0 | Pododdíl
|  | 1672 | 911600VD | Zkoušky, vizuální kontrola, uvedení do provozu-zařizovací předměty | kpl | 1 | 0 | 0 |  | 0 |  | 0 | 21 | 0 | 0
SO.02.ZTI/D.1.2.2_2_/H722 | 3 |  |  | H722: Vnitřní vodovod |  |  |  | 0 |  | 0 |  | 0 |  | 0 | 0 | Pododdíl
|  | 1673 | 998722201R00 | Přesun hmot pro vnitřní vodovod, výšky do 6 m | % | 128 | 0 | 0 |  | 0 |  | 0 | 21 | 0 | 0
SO.02.ZTI/D.1.2.2_2_/H724 | 3 |  |  | H724: Strojní vybavení |  |  |  | 0 |  | 0 |  | 0 |  | 0 | 0 | Pododdíl
|  | 1674 | 998724201R00 | Přesun hmot pro strojní vybavení, prefabrikáty a ostatní materiál,, výšky do 6 m | % | 272 | 0 | 0 |  | 0 |  | 0 | 21 | 0 | 0
SO.02.ZTI/D.1.2.2_2_/H725 | 3 |  |  | H725: Zařizovací předměty |  |  |  | 0 |  | 0 |  | 0 |  | 0 | 0 | Pododdíl
|  | 1675 | 998725201R00 | Přesun hmot pro zařizovací předměty, výšky do 6 m | % | 290 | 0 | 0 |  | 0 |  | 0 | 21 | 0 | 0
SO.02.ZTI/D.1.2.2_2_/M | 3 |  |  | M: Ostatní materiál |  |  |  | 0 |  | 0 |  | 0 |  | 0 | 0 | Pododdíl
|  | 1676 | 722208VD | Dg přechodka s kovovým závitem vnějším PPR 20 x 1/2" | kus | 1 | 0 | 0 |  | 0 |  | 0 | 21 | 0 | 0
|  | 1677 | 722209VD | Dg přechodka s kovovým závitem vnějším PPR 25 x 3/4" | kus | 1 | 0 | 0 |  | 0 |  | 0 | 21 | 0 | 0
|  | 1678 | 722305VD | Elektrický beztlaký zásobníkový ohřívač vody o objemu 5 litrů, příkon 1,5 kW, 230V, instalace nad umývadlo, včetně beztlaké směš. baterie - dle spec | kus | 2 | 0 | 0 |  | 0 |  | 0 | 21 | 0 | 0
|  | 1679 | 722551VD | Ostatní montážní a kotvicí materiál, zavěšení a podpěry potrubí - objímky, nosníky, materiál L, U profily, … | kpl | 1 | 0 | 0 |  | 0 |  | 0 | 21 | 0 | 0
SO.02.ZTI/D.1.2.2_3_ | 2 |  |  | D.1.2.2_3_: ZTI_Drobné stavební úpravy_ |  |  |  | 0 |  | 0 |  | 0 |  | 0 | 0 | Oddíl
SO.02.ZTI/D.1.2.2_3_/12_00 | 3 |  |  | 12_00: Odkopávky a prokopávky |  |  |  | 0 |  | 0 |  | 0 |  | 0 | 0 | Pododdíl
|  | 1680 | 121101100R00 | Sejmutí ornice, přemístění do 50 m | m3 | 0.8 | 0 | 0 |  | 0 |  | 0 | 21 | 0 | 0
SO.02.ZTI/D.1.2.2_3_/13_00 | 3 |  |  | 13_00: Hloubené vykopávky |  |  |  | 0 |  | 0 |  | 0 |  | 0 | 0 | Pododdíl
|  | 1681 | 132201212R00 | Hloubení rýh š.do 200 cm hor.3 do 1000m3,STROJNĚ | m3 | 12 | 0 | 0 |  | 0 |  | 0 | 21 | 0 | 0
|  | 1682 | 132201219R00 | Přípl.za lepivost,hloubení rýh 200cm,hor.3,STROJNĚ | m3 | 12 | 0 | 0 |  | 0 |  | 0 | 21 | 0 | 0
SO.02.ZTI/D.1.2.2_3_/16_00 | 3 |  |  | 16_00: Přemístění výkopku |  |  |  | 0 |  | 0 |  | 0 |  | 0 | 0 | Pododdíl
|  | 1683 | 162301101R00 | Vodorovné přemístění výkopku z hor.1-4 do 500 m-výkopek | m3 | 12 | 0 | 0 |  | 0 |  | 0 | 21 | 0 | 0
|  | 1684 | 167101101R00 | Nakládání výkopku z hor.1-4 v množství do 100 m3-ornice | m3 | 0.8 | 0 | 0 |  | 0 |  | 0 | 21 | 0 | 0
|  | 1685 | 167101103R00 | Složení výkopku z hor.1-4-ornice | m3 | 0.8 | 0 | 0 |  | 0 |  | 0 | 21 | 0 | 0
|  | 1686 | 167101101R00 | Nakládání výkopku z hor.1-4 v množství do 100 m3-výkopy zeminy | m3 | 10 | 0 | 0 |  | 0 |  | 0 | 21 | 0 | 0
|  | 1687 | 162701105RT3 | Vodorovné přemístění výkopku z hor.1-4 do 10000 m-přebytečná zemina | m3 | 2 | 0 | 0 |  | 0 |  | 0 | 21 | 0 | 0
|  | 1688 | 162701109RT3 | Příplatek k vod. přemístění hor.1-4 za další 1 km-přebyt.zemina 10 km | m3 | 20 | 0 | 0 |  | 0 |  | 0 | 21 | 0 | 0
|  | 1689 | 167101102R00 | Nakládání výkopku z hor.1-4 v množství nad 100 m3-přebytečná zemina | m3 | 2 | 0 | 0 |  | 0 |  | 0 | 21 | 0 | 0
|  | 1690 | 167101103R00 | Složení výkopku z hor.1-4 na skládku - přebytečná zemina | m3 | 2 | 0 | 0 |  | 0 |  | 0 | 21 | 0 | 0
SO.02.ZTI/D.1.2.2_3_/17_00 | 3 |  |  | 17_00: Konstrukce ze zemin |  |  |  | 0 |  | 0 |  | 0 |  | 0 | 0 | Pododdíl
|  | 1691 | 175100020RAD | Obsyp potrubí štěrkopískem, vč. štěrkopísku, dovoz 15 km | m3 | 2 | 0 | 0 |  | 0 |  | 0 | 21 | 0 | 0
|  | 1692 | 174101101R00 | Zásyp jam, rýh, šachet se zhutněním | m3 | 10 | 0 | 0 |  | 0 |  | 0 | 21 | 0 | 0
|  | 1693 | 172103109R00 | Příplatek za hutnění zásypu povrstvách tl. 20 cm | m3 | 10 | 0 | 0 |  | 0 |  | 0 | 21 | 0 | 0
|  | 1694 | 171201201R00 | Uložení přebytečné zeminy na skladku | m3 | 2 | 0 | 0 |  | 0 |  | 0 | 21 | 0 | 0
SO.02.ZTI/D.1.2.2_3_/18_00 | 3 |  |  | 18_00: Povrchové úpravy terénu |  |  |  | 0 |  | 0 |  | 0 |  | 0 | 0 | Pododdíl
|  | 1695 | 181301103R00 | Rozprostření ornice, rovina, tl. 15-20 cm,do 500m2 | m2 | 4 | 0 | 0 |  | 0 |  | 0 | 21 | 0 | 0
|  | 1696 | 182001151R00 | Dorovnání plochy před vlastním osevem - rotavátorem | m2 | 4 | 0 | 0 |  | 0 |  | 0 | 21 | 0 | 0
|  | 1697 | 180402111R00 | Založení trávníku parkového výsevem v rovině | m2 | 4 | 0 | 0 |  | 0 |  | 0 | 21 | 0 | 0
SO.02.ZTI/D.1.2.2_3_/19_00 | 3 |  |  | 19_00: Hloubení pro podzemní stěny, ražení a hloubení důlní |  |  |  | 0 |  | 0 |  | 0 |  | 0 | 0 | Pododdíl
|  | 1698 | 199000002R00 | Poplatek za skládku horniny 1- 4-přebytečná zemina | m3 | 2 | 0 | 0 |  | 0 |  | 0 | 21 | 0 | 0
SO.02.ZTI/D.1.2.2_3_/61_00 | 3 |  |  | 61_00: Úprava povrchů vnitřní |  |  |  | 0 |  | 0 |  | 0 |  | 0 | 0 | Pododdíl
|  | 1699 | 612403385R00 | Hrubá výplň rýh ve stěnách do 10x5 cm maltou z SMS | m | 7 | 0 | 0 |  | 0 |  | 0 | 21 | 0 | 0
|  | 1700 | 612443541RT4 | Omítka rýh stěn sádrová o šířce do 15 cm - oprava rýh | m2 | 0.7 | 0 | 0 |  | 0 |  | 0 | 21 | 0 | 0
SO.02.ZTI/D.1.2.2_3_/727VD | 3 |  |  | 727VD: Protipožární opatření |  |  |  | 0 |  | 0 |  | 0 |  | 0 | 0 | Pododdíl
|  | 1701 | 727210VD | Zpěňující ochranný pás na bázi grafitu pro prostupy plastových potrubí požárně dělicí konstrukci; rozměr 4,5 m x 50 mm - dle specifikace | kus | 0.5 | 0 | 0 |  | 0 |  | 0 | 21 | 0 | 0
|  | 1702 | 727220VD | Vypracování protokolu o provedení prostupu požárně bezpečnostní stěnou, vč. vyvěšení štítku s identifikací prostupu | kus | 4 | 0 | 0 |  | 0 |  | 0 | 21 | 0 | 0
|  | 1703 | 727212VD | Požárně ochranný tmel pro protipožární utěsnění, balení 310 ml - dle specifikace | kus | 5 | 0 | 0 |  | 0 |  | 0 | 21 | 0 | 0
SO.02.ZTI/D.1.2.2_3_/900VD | 3 |  |  | 900VD: Drobné stavební práce |  |  |  | 0 |  | 0 |  | 0 |  | 0 | 0 | Pododdíl
|  | 1704 | 900111VD | Zednické a klempířské výpomoci - utěsnění prostupů odvětravacího potrubí střechou, průrazy a utěsnění | kpl | 1 | 0 | 0 |  | 0 |  | 0 | 21 | 0 | 0
SO.02.ZTI/D.1.2.2_3_/94_01 | 3 |  |  | 94_01: Lešení a stavební výtahy |  |  |  | 0 |  | 0 |  | 0 |  | 0 | 0 | Pododdíl
|  | 1705 | 941955002R00 | Lešení lehké pomocné, výška podlahy do 1,9 m - zřízení a demontáž | m2 | 3 | 0 | 0 |  | 0 |  | 0 | 21 | 0 | 0
SO.02.ZTI/D.1.2.2_3_/97_01 | 3 |  |  | 97_01: Prorážení otvorů a ostatní bourací práce |  |  |  | 0 |  | 0 |  | 0 |  | 0 | 0 | Pododdíl
|  | 1706 | 974031143R00 | Vysekání rýh ve zdi cihelné 7 x 10 cm - kanalizace, voda | m | 7 | 0 | 0 |  | 0 |  | 0 | 21 | 0 | 0
|  | 1707 | 970051080R00 | Vrtání jádrové do ŽB do D 80 mm - prostup vodovodu a kanalizace stropem | m | 0.2 | 0 | 0 |  | 0 |  | 0 | 21 | 0 | 0
|  | 1708 | 970041130R00 | Vrtání jádrové do prostého betonu do D 130 mm - prostup kanalizace základem | m | 0.8 | 0 | 0 |  | 0 |  | 0 | 21 | 0 | 0
|  | 1709 | 970051060R00 | Vrtání jádrové do ŽB do D 60 mm - prostup vodovodu stropem | m | 0.2 | 0 | 0 |  | 0 |  | 0 | 21 | 0 | 0
|  | 1710 | 971033141R00 | Vybourání otvorů zeď cihel. d=6 cm, tl. 30 cm, MVC - prostupy kanalizace a vody stěnou | kus | 4 | 0 | 0 |  | 0 |  | 0 | 21 | 0 | 0
SO.02.ZTI/D.1.2.2_3_/H991VD_00 | 3 |  |  | H991VD_00: Ostatní přesuny hmot |  |  |  | 0 |  | 0 |  | 0 |  | 0 | 0 | Pododdíl
|  | 1711 | 991009VD | Přesun hmot - stavební práce | kpl | 1 | 0 | 0 |  | 0 |  | 0 | 21 | 0 | 0
SO.02.ZTI/D.1.2.2_3_/M46 | 3 |  |  | M46: Zemní práce při montážích |  |  |  | 0 |  | 0 |  | 0 |  | 0 | 0 | Pododdíl
|  | 1712 | 460400001R00 | Pažení rýhy šířky 1 m, hloubky do 2 m | m | 12.5 | 0 | 0 |  | 0 |  | 0 | 21 | 0 | 0
|  | 1713 | 460400101R00 | Odstranění pažení z rýhy š.do 1 m, hl. do 2 m | m | 12.5 | 0 | 0 |  | 0 |  | 0 | 21 | 0 | 0
SO.02.ZTI/D.1.2.2_3_/S979VD | 3 |  |  | S979VD: Přesun vybouraných hmot a sutí |  |  |  | 0 |  | 0 |  | 0 |  | 0 | 0 | Pododdíl
|  | 1714 | 979100VD | Přesun vybouraných hmot a sutí, naložení na dopravní prostředek, odvoz na skládku, uskladnění | kpl | 1 | 0 | 0 |  | 0 |  | 0 | 21 | 0 | 0
SO.02.ZTI/D.1.2.2_4_ | 2 |  |  | D.1.2.2_4_: ZTI_Ostatní související práce_ |  |  |  | 0 |  | 0 |  | 0 |  | 0 | 0 | Oddíl
SO.02.ZTI/D.1.2.2_4_/911_00_01 | 3 |  |  | 911_00_01: Ostatní související práce |  |  |  | 0 |  | 0 |  | 0 |  | 0 | 0 | Pododdíl
|  | 1715 | 911600VD | Zkoušky, proplachy, vizuální kontrola, uvedení do provozu | kpl | 1 | 0 | 0 |  | 0 |  | 0 | 21 | 0 | 0

## SO.02_INT
Modernizace a dostavba VZ Dyje - Soupis prací, dodávek a služeb
| Typ | Poř. | Kód | Popis | MJ | Výměra | Jedn. Cena | Cena | Jedn. hmotn. | Hmotnost | Jedn. suť | Suť | Sazba DPH | DPH | Cena s DPH | TK PON
SO.02_INT | 1 |  |  | SO.02_INT: Interiér |  |  |  | 0 |  | 0 |  | 0 |  | 0 | 0 | Objekt
SO.02_INT/D.1.2.13 | 2 |  |  | D.1.2.13: Interiér |  |  |  | 0 |  | 0 |  | 0 |  | 0 | 0 | Oddíl
SO.02_INT/D.1.2.13/D.1.2.13.M | 3 |  |  | D.1.2.13.M: Mobiliář |  |  |  | 0 |  | 0 |  | 0 |  | 0 | 0 | Pododdíl
|  | 1716 | M01 | STOJAK PRO 5 KOL, 1600 x 400 x 450 mm, vhodný pro všechny typy kol, střídava kce, zabraňuje kontaktu mezi řídítky, tvar držáku zabraňuje poškození ráfku a špic kol, vyrobený z trubek o průměru 16 mm čtvercového profilu 30 mm, do stojanu lze umístit všechny typy jízdních kol se šířkou pneumatik od 35 do 50mm, rozteč mezi jednotlivými držáky kol je 38cm povrchová úprava galvanickým pozinkováním | ks | 17 | 0 | 0 |  | 0 |  | 0 | 21 | 0 | 0
|  | 1717 | M02 | MONTÁŽNÍ STOJAN, profesionální montážní stoján vyniká pevnou konstrukcí s gumovými nožičkami pro potřebnou stabilitu. | ks | 1 | 0 | 0 |  | 0 |  | 0 | 21 | 0 | 0
|  | 1718 | M03 | SERVISNÍ SET, šířka 700 x hloubka 130 x xvýška 1000 mm, barva RAL 7016(antracitová), servisní sada pro opravy a dofouknutí jízdních kol, montáž na zed´ | ks | 1 | 0 | 0 |  | 0 |  | 0 | 21 | 0 | 0
SO.02_INT/D.1.2.13/D.1.2.13.O | 3 |  |  | D.1.2.13.O: Ostatní |  |  |  | 0 |  | 0 |  | 0 |  | 0 | 0 | Pododdíl
|  | 1719 | O01 | ODPADKOVÝ KOŠ 3 dílný 900 x 320 x 600 mm, kovový odpadkový koš, svařeno z ocelového plechu, povrchově upravené práškovou barvou, určený pro sběr tříděného odpadu, samozavírací vhazovací klapky a odnímatelné horní víko, do každé nádoby lze umístit PE odp. pytel o objemu 50 litrů, označení druhu, odpadu součástí výrobku | ks | 1 | 0 | 0 |  | 0 |  | 0 | 21 | 0 | 0
SO.02_INT/D.1.2.13/D.1.2.13.S | 3 |  |  | D.1.2.13.S: Svítidla pokoje. |  |  |  | 0 |  | 0 |  | 0 |  | 0 | 0 | Pododdíl
|  | 1720 | S08 | Světlo přisazené, LED/96W/230V 3000K pr. 80 cm černá | ks | 1 | 0 | 0 |  | 0 |  | 0 | 21 | 0 | 0
|  | 1721 | S04 | Světlo přisazené; Materiál: Kov; Barva: Černá; Patice: GU10; Počet žárovek: 2; Max. příkon zdroje: 4 W; Výška: 150 mm; Šířka: 68 mm; Délka: 93 mm; Hmotnost: 0,62 kg; Stupeň krytí (IP): IP44; Napětí: 230 V; Třída ochrany před úrazem elektrickým proudem: 1; | ks | 7 | 0 | 0 |  | 0 |  | 0 | 21 | 0 | 0
|  | 1722 | S11 | Zářivkévé světlo T5; 1x54W; přisazené (m.č. 0.14; 0.02; 0.04; 1.14) | ks | 27 | 0 | 0 |  | 0 |  | 0 | 21 | 0 | 0
SO.02_INT/D.1.2.13/D.1.2.13.V | 3 |  |  | D.1.2.13.V: Vestavné prvky |  |  |  | 0 |  | 0 |  | 0 |  | 0 | 0 | Pododdíl
|  | 1723 | V01 | PRACOVNÍ STŮL, 1600x600x850, tl. Stolní desky 30mm, 6 zásuvek, Nastenný panel 40x58x1, kombinace stolu a skřínky na nářadí se čtyřmi nástěnnými panely | ks | 1 | 0 | 0 |  | 0 |  | 0 | 21 | 0 | 0
|  | 1724 | V02 | VENKOVNÍ PRACOVNÍ PULT SE DŘEZEM, 180 x 60 x 85cm, dřez 50 x 40 x 30cm, Nerezový stůl s dřezem, vyroben z nerezové oceli. Výšku nožiček je možné upravit dle stažitosti terénu. Lze kotvit i do stěny. | ks | 1 | 0 | 0 |  | 0 |  | 0 | 21 | 0 | 0
|  | 1725 | V03.a | REGÁLOVÝ SYSTÉM RW 88, 2000x450 mm, Ocelový držák je vybaven dvěma výškovými úrovněmi pro maximalní flexibilitu.Držák se připevňuje přímo na stěnu podle přiložené dokumentace, Pevné ocelové rameno a OSB desky o tlouš´tce 18mm | ks | 5 | 0 | 0 |  | 0 |  | 0 | 21 | 0 | 0
|  | 1726 | V03.b | REGÁLOVÝ SYSTÉM RW 88, 3000x450 mm, Ocelový držák je vybaven dvěma výškovými úrovněmi pro maximalní flexibilitu.Držák se připevňuje přímo na stěnu podle přiložené dokumentace, Pevné ocelové rameno a OSB desky o tlouš´tce 18mm | ks | 1 | 0 | 0 |  | 0 |  | 0 | 21 | 0 | 0
|  | 1727 | V04 | TECHNICKÝ DŘEZ, 44 x 31 x 19,5 cm, dřez do techníckých prostorů, může sloužit i jako výlevka, dřez je vyroben z polypropylenu, (termoplastický polymer) neboli tvrzený plast, barva šedá, včetně pákové baterie | ks | 1 | 0 | 0 |  | 0 |  | 0 | 21 | 0 | 0
SO.02_INT/D.1.2.13/D.1.2.13.Z | 3 |  |  | D.1.2.13.Z: Zařizovací předměty |  |  |  | 0 |  | 0 |  | 0 |  | 0 | 0 | Pododdíl
|  | 1728 | Z06 | BATERIE UMYVADLOVÁ PÁKOVÁ, povrchová úprava chrom. | ks | 1 | 0 | 0 |  | 0 |  | 0 | 21 | 0 | 0
|  | 1729 | Z09 | KULATÉ ZRCADLO, průměr 500 mm, závěsy na zrcadlo jsou pouze přiložené, lze je použít dle potřeby nebo bez nich k nalepení zrcadla do obkladu čí na něj lepidlem | ks | 1 | 0 | 0 |  | 0 |  | 0 | 21 | 0 | 0
|  | 1730 | Z10 | DRŽÁK NA TOALETNÍ PAPÍR, šířka 14,5 x výška 3 x hloubka 6,5 cm, Chromové provedení, nástěnný typ | ks | 1 | 0 | 0 |  | 0 |  | 0 | 21 | 0 | 0
|  | 1731 | Z13 | DRŽÁK NA WC KARTÁČ NÁSTĚNNÝ, výška 398 x šířka 121 mm, sada toaletního kartáče obsahuje odolný, snadno udržovatelný chromový povrch Starlight | ks | 1 | 0 | 0 |  | 0 |  | 0 | 21 | 0 | 0
|  | 1732 | Z15 | HYGIENICKÝ KOŠ NÁSTĚNNÝ, 19 x 26,5 x 9 cm, odpadkový koš v barevném provedení, nerez, montáž vrtáním | ks | 1 | 0 | 0 |  | 0 |  | 0 | 21 | 0 | 0
|  | 1733 | Z18 | HÁČKY NA RUČNÍKY, 2,5 x 6,7 x 3,2 cm, háček v chromovém provedení, montáž vrtáním | ks | 1 | 0 | 0 |  | 0 |  | 0 | 21 | 0 | 0

## SO.03
Modernizace a dostavba VZ Dyje - Soupis prací, dodávek a služeb
| Typ | Poř. | Kód | Popis | MJ | Výměra | Jedn. Cena | Cena | Jedn. hmotn. | Hmotnost | Jedn. suť | Suť | Sazba DPH | DPH | Cena s DPH | TK PON
SO.03 | 1 |  |  | SO.03: Chatka |  |  |  | 0 |  | 508.364 |  | 0.1568 |  | 0 | 0 | Objekt
SO.03/001 | 2 |  |  | 001: Zemní práce |  |  |  | 0 |  | 0 |  | 0 |  | 0 | 0 | Oddíl
SO.03/001/0013 | 3 |  |  | 0013: Hloubené vykopávky |  |  |  | 0 |  | 0 |  | 0 |  | 0 | 0 | Pododdíl
|  | 1734 | 131351104 | Hloubení jam nezapažených v hornině třídy těžitelnosti II skupiny 4 objem do 500 m3 strojně | m3 | 341.67 | 0 | 0 |  | 0 |  | 0 | 21 | 0 | 0
|  |  | Výkaz výměr: | Výpočet řez plochou výkopu m2 x délka |  | 0
|  |  |  | výpočet pro jednu typovou chatu |  | 0
|  |  |  | hloubení jámy na úroveň -1,020; z úrovně -0,5 |  | 0
|  |  |  | 0,7*8,3 |  | 5.81
|  |  |  | hloubení jámy na úroveň -1,650; z úrovně -0,5 |  | 0
|  |  |  | 5,0*13,3 |  | 66.5
|  |  |  | hloubení jámy na úroveň -2,380; z úrovně -0,5 |  | 0
|  |  |  | 5,1*42,3 |  | 215.73
|  |  |  | hloubení jámy na úroveň -2,620; z úrovně -1,625 (venkovní schodiště) |  | 0
|  |  |  | 3,1*(3,4+4,3+5,6+4,0) |  | 53.63
|  | 1735 | 132355103 | Hloubení rýh zapažených š do 800 mm v hornině třídy těžitelnosti II skupiny 4 objem do 100 m3 strojně v omezeném prostoru | m3 | 29.376 | 0 | 0 |  | 0 |  | 0 | 21 | 0 | 0
|  |  | Výkaz výměr: | rýhy pro základové pasy |  | 0
|  |  |  | 0,6*0,6*56,0 |  | 20.16
|  |  |  | 0,6*0,6*3,4 |  | 1.224
|  |  |  | 0,6*0,6*8,3 |  | 2.988
|  |  |  | 0,6*0,6*(4,3+5,6+4,0) |  | 5.004
SO.03/001/0016 | 3 |  |  | 0016: Přemístění výkopku |  |  |  | 0 |  | 0 |  | 0 |  | 0 | 0 | Pododdíl
|  | 1736 | 167151112 | Nakládání výkopku z hornin třídy těžitelnosti II skupiny 4 a 5 přes 100 m3 | m3 | 782.746 | 0 | 0 |  | 0 |  | 0 | 21 | 0 | 0
|  | 1737 | 162351123 | Vodorovné přemístění přes 50 do 500 m výkopku/sypaniny z hornin třídy těžitelnosti II skupiny 4 a 5 | m3 | 782.746 | 0 | 0 |  | 0 |  | 0 | 21 | 0 | 0
|  |  | Výkaz výměr: | Předpoklad odtěžené zeminy pro zpětné použití na staveništi |  | 0
|  |  |  | odtěžená zemina |  | 0
|  |  |  | 341,67+29,376 |  | 371.046
|  |  |  | zpětné zásypy |  | 0
|  |  |  | 411,7 |  | 411.7
SO.03/001/0017 | 3 |  |  | 0017: Konstrukce ze zemin |  |  |  | 0 |  | 0 |  | 0 |  | 0 | 0 | Pododdíl
|  | 1738 | 174151101 | Zásyp jam, šachet rýh nebo kolem objektů sypaninou se zhutněním | m3 | 411.7 | 0 | 0 |  | 0 |  | 0 | 21 | 0 | 0
|  |  | Výkaz výměr: | Předpoklad odtěžené zeminy pro zpětné použití na staveništi z ostatních objektů |  | 0
|  |  |  | Výpočet řez plochou výkopu m2 x délka |  | 0
|  |  |  | výpočet pro jednu typovou chatu |  | 0
|  |  |  | zpětné zásypy (doplnění pod zákl. desku, svahování) |  | 0
|  |  |  | (2,0*25,0)+(1,1*25,0) |  | 77.5
|  |  |  | zpětný zásyp jámy na úroveň -1,020; z úrovně -0,5 |  | 0
|  |  |  | 0,6*8,3 |  | 4.98
|  |  |  | zpětný zásyp jámy na úroveň -1,650; z úrovně -0,5 |  | 0
|  |  |  | 4,6*13,3 |  | 61.18
|  |  |  | zpětný zásyp jámy na úroveň -2,380; z úrovně -0,5 |  | 0
|  |  |  | 4,6*(42,3+4,3+5,6+4,0) |  | 258.52
|  |  |  | zpětný zásyp jámy na úroveň -2,620; z úrovně -1,625 (venkovní schodiště) |  | 0
|  |  |  | 2,8*3,4 |  | 9.52
SO.03/002 | 2 |  |  | 002: Základy |  |  |  | 0 |  | 394.9477 |  | 0 |  | 0 | 0 | Oddíl
SO.03/002/0027 | 3 |  |  | 0027: Základy |  |  |  | 0 |  | 394.9477 |  | 0 |  | 0 | 0 | Pododdíl
|  | 1739 | 274351121 | Zřízení bednění základových pasů rovného | m2 | 114.52 | 0 | 0 | 0.00269 | 0.30806 |  | 0 | 21 | 0 | 0
|  | 1740 | 274351122 | Odstranění bednění základových pasů rovného | m2 | 114.52 | 0 | 0 |  | 0 |  | 0 | 21 | 0 | 0
|  |  | Výkaz výměr: | základové pasy výška 60 cm |  | 0
|  |  |  | Výpočet řez plochou výkopu m2 x délka |  | 0
|  |  |  | bednění na úroveň -1,020; z úrovně -0,5 |  | 0
|  |  |  | (0,7+0,7)*8,3 |  | 11.62
|  |  |  | bednění jámy na úroveň -1,650; z úrovně -0,5 |  | 0
|  |  |  | (0,7+0,7)*13,3 |  | 18.62
|  |  |  | bednění jámy na úroveň -2,380; z úrovně -0,5 |  | 0
|  |  |  | (0,7+0,7)*(42,3+4,3+5,6+4,0) |  | 78.68
|  |  |  | bednění jámy na úroveň -2,620; z úrovně -1,625 (venkovní schodiště) |  | 0
|  |  |  | (0,7+0,7)*3,4 |  | 4.76
|  |  |  | 0,7*0,6*2 |  | 0.84
|  | 1741 | 274322511 | Základové pasy ze ŽB se zvýšenými nároky na prostředí tř. C 25/30 | m3 | 37.75 | 0 | 0 | 2.5019 | 94.4456 |  | 0 | 21 | 0 | 0
|  |  | Výkaz výměr: | základové pasy, výměra dle Revit ZK.M01 |  | 0
|  |  |  | 37,75 |  | 37.75
|  | 1742 | 274361821 | Výztuž základových pasů betonářskou ocelí 10 505 (R) | t | 2.265 | 0 | 0 | 1.0606 | 2.4023 |  | 0 | 21 | 0 | 0
|  |  | Výkaz výměr: | odhadem 60kg/m3 |  | 0
|  |  |  | 37,75*0,06 |  | 2.265
|  | 1743 | 279113154 | Základová zeď tl přes 250 do 300 mm z tvárnic ztraceného bednění včetně výplně z betonu tř. C 25/30 | m2 | 130.46 | 0 | 0 | 0.73558 | 95.9638 |  | 0 | 21 | 0 | 0
|  |  | Výkaz výměr: | SN.0Z1; základová zeď 300mm; výměra Revit |  | 0
|  |  |  | 118,6 |  | 118.6
|  |  | Ztratné: | 10 |  | 11.86
|  | 1744 | 279361821 | Výztuž základových zdí nosných betonářskou ocelí 10 505 | t | 2.6092 | 0 | 0 | 1.0594 | 2.7642 |  | 0 | 21 | 0 | 0
|  |  | Výkaz výměr: | odhadem 20kg/m2 |  | 0
|  |  |  | 130,46*0,02 |  | 2.6092
|  | 1745 | 271532212 | Podsyp pod základové konstrukce se zhutněním z hrubého kameniva frakce 16 až 32 mm | m3 | 16.256 | 0 | 0 | 2.16 | 35.113 |  | 0 | 21 | 0 | 0
|  |  | Výkaz výměr: | základové pasy |  | 0
|  |  |  | 0,6*56,0*0,1 |  | 3.36
|  |  |  | 0,6*3,4*0,1 |  | 0.204
|  |  |  | 0,6*8,3*0,1 |  | 0.498
|  |  |  | 0,6*(4,3+5,6+4,0)*0,1 |  | 0.834
|  |  |  | základová deska |  | 0
|  |  |  | 113,6*0,1 |  | 11.36
|  | 1746 | 273351121 | Zřízení bednění základových desek | m2 | 16.68 | 0 | 0 | 0.00294 | 0.049039 |  | 0 | 21 | 0 | 0
|  | 1747 | 273351122 | Odstranění bednění základových desek | m2 | 16.68 | 0 | 0 |  | 0 |  | 0 | 21 | 0 | 0
|  |  | Výkaz výměr: | tl.25cm |  | 0
|  |  |  | 55,6*0,3 |  | 16.68
|  | 1748 | 273322511 | Základové desky ze ŽB se zvýšenými nároky na prostředí tř. C 25/30 | m3 | 31.925 | 0 | 0 | 2.5019 | 79.8722 |  | 0 | 21 | 0 | 0
|  |  | Výkaz výměr: | tl.25cm; výměra Revit |  | 0
|  |  |  | 127,7*0,25 |  | 31.925
|  | 1749 | 273361821 | Výztuž základových desek betonářskou ocelí 10 505 (R) | t | 3.1925 | 0 | 0 | 1.0606 | 3.386 |  | 0 | 21 | 0 | 0
|  |  | Výkaz výměr: | odhadem 100kg/m3 |  | 0
|  |  |  | 31,925*0,1 |  | 3.1925
|  | 1750 | 271532211 | D+M Podsyp pod základové konstrukce se zhutněním z hrubého kameniva frakce 32 až 63 mm | m3 | 37.335 | 0 | 0 | 2.16 | 80.6436 |  | 0 | 21 | 0 | 0
|  |  | Výkaz výměr: | pod základové konstrukce |  | 0
|  |  |  | (114,0+55,6*0,6)*0,25 |  | 36.84
|  |  |  | 3,3*0,6*0,25 |  | 0.495
SO.03/003 | 2 |  |  | 003: Svislé konstrukce |  |  |  | 0 |  | 1.6557 |  | 0 |  | 0 | 0 | Oddíl
SO.03/003/0034 | 3 |  |  | 0034: Stěny a příčky |  |  |  | 0 |  | 1.6557 |  | 0 |  | 0 | 0 | Pododdíl
|  | 1751 | 346272256 | Přizdívka z pórobetonových tvárnic tl 150 mm | m2 | 19.85 | 0 | 0 | 0.08341 | 1.6557 |  | 0 | 21 | 0 | 0
|  |  | Výkaz výměr: | instalační přizdívka, výměra dle Revit; SN.0Y1 |  | 0
|  |  |  | 19,85 |  | 19.85
|  | 1752 | X192100 | Komorová dřevěná stěna s dvoudílnými dveřmi; vč. všech pomocných prvků a prací; D+M | m2 | 5.952 | 0 | 0 |  | 0 |  | 0 | 21 | 0 | 0
|  |  | Výkaz výměr: | typová stěna v komoře s dvoukřídlými dveřmi |  | 0
|  |  |  | (1,13+1,35)*2,4 |  | 5.952
SO.03/004 | 2 |  |  | 004: Vodorovné konstrukce |  |  |  | 0 |  | 7.7683 |  | 0 |  | 0 | 0 | Oddíl
SO.03/004/0041 | 3 |  |  | 0041: Stropy a stropní konstrukce pozemních staveb |  |  |  | 0 |  | 0.1352 |  | 0 |  | 0 | 0 | Pododdíl
|  | 1753 | 411354335 | Zřízení podpěrné konstrukce stropů výšky přes 4 do 6 m tl přes 25 do 35 cm | m2 | 130 | 0 | 0 | 0.00104 | 0.1352 |  | 0 | 21 | 0 | 0
|  | 1754 | 411354336 | Odstranění podpěrné konstrukce stropů výšky přes 4 do 6 m tl přes 25 do 35 cm | m2 | 130 | 0 | 0 |  | 0 |  | 0 | 21 | 0 | 0
|  |  | Výkaz výměr: | pomocný konstrukce |  | 0
|  |  |  | 130,0 |  | 130
|  | 1755 | X192163 | Nosný tepelně-izolační prvek pro volně vyloženou část stropní žb desky | kus | 47.4 | 0 | 0 |  | 0 |  | 0 | 21 | 0 | 0
|  |  | Výkaz výměr: | přesah lodžií, markýzy 2ks/m |  | 0
|  |  |  | (7,5+7,2+9,0)*2 |  | 47.4
SO.03/004/0043 | 3 |  |  | 0043: Schodišťové konstrukce a rampy |  |  |  | 0 |  | 0.03458 |  | 0 |  | 0 | 0 | Pododdíl
|  | 1756 | 435124211 | Montáž schodišťových ramen bez podest se svařovanými spoji hmotnosti do 1,5 t budova v do 12 m | kus | 1 | 0 | 0 | 0.03458 | 0.03458 |  | 0 | 21 | 0 | 0
|  | 1757 | X19288 | Ocelová schodnice pozink JA 60/40 pro 8x 300/180mm, délka 2,5m, vč. kotevních rpvků a všech pomocných konstrukcí | kus | 3 | 0 | 0 |  | 0 |  | 0 | 21 | 0 | 0
|  |  | Výkaz výměr: | 2 ramena/schodiště |  | 0
|  |  |  | 2*3 |  | 6
|  | 1758 | X19289 | Ocelová schodnicová pásnice PL20 š. 300mm, dl. 3150mm, vč. dřevoplastové stupnice tl. 50mm, vč svařovaných a šroubovaných spojů | kus | 8 | 0 | 0 |  | 0 |  | 0 | 21 | 0 | 0
|  |  | Výkaz výměr: | vstupní hala |  | 0
|  |  |  | 1 |  | 1
SO.03/004/0044 | 3 |  |  | 0044: Zastřešení |  |  |  | 0 |  | 7.5986 |  | 0 |  | 0 | 0 | Pododdíl
|  | 1759 | 441171151 | Montáž ocelových kcí zastřešení vazníky nebo krovy hmotnosti prvku přes 100 kg/m dl do 12 m | t | 7.599 | 0 | 0 |  | 0 |  | 0 | 21 | 0 | 0
|  |  | Výkaz výměr: | Ocelová konstrukce podest |  | 0
|  |  |  | 7,599 |  | 7.599
|  | 1760 | 13010756 | ocel profilová jakost S235JR (11 375) průřez IPE 240 | t | 7.5986 | 0 | 0 | 1 | 7.5986 |  | 0 | 21 | 0 | 0
|  |  | Výkaz výměr: | ocelové vaznice UPN hmotnost 37,03kg/m |  | 0
|  |  |  | (30,0+160,0)*0,03703 |  | 7.0357
|  |  | Ztratné: | 8 |  | 0.56286
SO.03/005 | 2 |  |  | 005: Komunikace |  |  |  | 0 |  | 17.136 |  | 0 |  | 0 | 0 | Oddíl
SO.03/005/0056 | 3 |  |  | 0056: Podkladní vrstvy komunikací, letišť a ploch |  |  |  | 0 |  | 17.136 |  | 0 |  | 0 | 0 | Pododdíl
|  | 1761 | 571908111 | Kryt vymývaným dekoračním kamenivem (kačírkem) tl 200 mm | m2 | 42 | 0 | 0 | 0.408 | 17.136 |  | 0 | 21 | 0 | 0
|  |  | Výkaz výměr: | kačírek pod lodžiemi a vstupní podestou |  | 0
|  |  |  | 16,0*2 |  | 32
|  |  |  | 10,0 |  | 10
SO.03/006 | 2 |  |  | 006: Úpravy povrchu |  |  |  | 0 |  | 27.8996 |  | 0 |  | 0 | 0 | Oddíl
SO.03/006/0062 | 3 |  |  | 0062: Úprava povrchů vnější |  |  |  | 0 |  | 0.86956 |  | 0 |  | 0 | 0 | Pododdíl
|  | 1762 | 622531032 | Tenkovrstvá silikonová zatíraná omítka zrnitost 3,0 mm vnějších stěn; SN.D01, SN.D02 | m2 | 144.65 | 0 | 0 | 0.00458 | 0.6625 |  | 0 | 21 | 0 | 0
|  |  | Výkaz výměr: | SN.D01, SN.D02; ext. omitka bílá; výměra Revit |  | 0
|  |  |  | 115,0+16,5 |  | 131.5
|  |  | Ztratné: | 10 |  | 13.15
|  | 1763 | 622531032 | Tenkovrstvá silikonová zatíraná omítka zrnitost 3,0 mm vnějších stěn; SN.202 | m2 | 45.21 | 0 | 0 | 0.00458 | 0.20706 |  | 0 | 21 | 0 | 0
|  |  | Výkaz výměr: | SN.202; sokl nad terénem - ext. omitka antracit RAL7030; výměra Revit |  | 0
|  |  |  | 41,1 |  | 41.1
|  |  | Ztratné: | 10 |  | 4.11
SO.03/006/0063 | 3 |  |  | 0063: Podlahy a podlahové konstrukce |  |  |  | 0 |  | 27.0301 |  | 0 |  | 0 | 0 | Pododdíl
|  | 1764 | 631311115 | Mazanina tl přes 50 do 80 mm z betonu prostého bez zvýšených nároků na prostředí tř. C 20/25 | m3 | 5.575 | 0 | 0 | 2.5019 | 13.9479 |  | 0 | 21 | 0 | 0
|  |  | Výkaz výměr: | podlaha PD.301, PD.302 |  | 0
|  |  |  | (32,8+78,7)*0,05 |  | 5.575
|  | 1765 | 632441221 | Potěr anhydritový samonivelační litý C30 tl přes 25 do 30 mm | m2 | 111.5 | 0 | 0 | 0.07038 | 7.8474 |  | 0 | 21 | 0 | 0
|  |  | Výkaz výměr: | podlaha PD.301, PD.302 |  | 0
|  |  |  | 32,8+78,7 |  | 111.5
|  | 1766 | 632441293 | Příplatek k anhydritovému samonivelačnímu litému potěru C30 ZKD 5 mm tl přes 50 mm | m2 | 446 | 0 | 0 | 0.01173 | 5.2316 |  | 0 | 21 | 0 | 0
|  |  | Výkaz výměr: | podlahové vytápění, dalších 20mm |  | 0
|  |  |  | podlaha PD.301, PD.302 |  | 0
|  |  |  | (32,8+78,7)*4 |  | 446
|  | 1767 | 634112123 | Obvodová dilatace podlahovým páskem z pěnového PE s fólií mezi stěnou a mazaninou nebo potěrem v 80 mm | m | 159.5 | 0 | 0 | 2e-05 | 0.00319 |  | 0 | 21 | 0 | 0
|  |  | Výkaz výměr: | po obvodě anhydrit; výměra dle Revit (Perimetr) |  | 0
|  |  |  | 145,0 |  | 145
|  |  | Ztratné: | 10 |  | 14.5
SO.03/009 | 2 |  |  | 009: Ostatní konstrukce a práce |  |  |  | 0 |  | 3.4549 |  | 0 |  | 0 | 0 | Oddíl
SO.03/009/0091 | 3 |  |  | 0091: Doplňující konstrukce a práce pozemních komunikací, letišť a ploch |  |  |  | 0 |  | 3.4385 |  | 0 |  | 0 | 0 | Pododdíl
|  | 1768 | 916331112 | Osazení zahradního obrubníku betonového do lože z betonu s boční opěrou | m | 27 | 0 | 0 | 0.10095 | 2.7256 |  | 0 | 21 | 0 | 0
|  | 1769 | 59217002 | obrubník zahradní betonový šedý 1000x50x200mm | m | 29.7 | 0 | 0 | 0.024 | 0.7128 |  | 0 | 21 | 0 | 0
|  |  | Výkaz výměr: | ohrazení kačírku pod lodžiemi a vstupní podestou |  | 0
|  |  |  | 10,0*2 |  | 20
|  |  |  | 7,0 |  | 7
|  |  | Ztratné: | 10 |  | 2.7
SO.03/009/0094 | 3 |  |  | 0094: Lešení a stavební výtahy |  |  |  | 0 |  | 0 |  | 0 |  | 0 | 0 | Pododdíl
|  | 1770 | 941311111 | Montáž lešení řadového modulového lehkého zatížení do 200 kg/m2 š od 0,6 do 0,9 m v do 10 m | m2 | 285 | 0 | 0 |  | 0 |  | 0 | 21 | 0 | 0
|  | 1771 | 941311211 | Příplatek k lešení řadovému modulovému lehkému do 200 kg/m2 š od 0,6 do 0,9 m v do 10 m za každý den použití | m2 | 11400 | 0 | 0 |  | 0 |  | 0 | 21 | 0 | 0
|  |  | Ztratné: | 3900 |  | 11115
|  | 1772 | 941311811 | Demontáž lešení řadového modulového lehkého zatížení do 200 kg/m2 š od 0,6 do 0,9 m v do 10 m | m2 | 285 | 0 | 0 |  | 0 |  | 0 | 21 | 0 | 0
|  |  | Výkaz výměr: | okolo objektu |  | 0
|  |  |  | 60,0*4,0 |  | 240
|  |  |  | 15,0*3,0 |  | 45
|  | 1773 | 949101111 | Lešení pomocné pro objekty pozemních staveb s lešeňovou podlahou v do 1,9 m zatížení do 150 kg/m2 | m2 | 160 | 0 | 0 |  | 0 |  | 0 | 21 | 0 | 0
|  | 1774 | 945412111 | Teleskopická hydraulická montážní plošina výška zdvihu do 8 m | den | 4 | 0 | 0 |  | 0 |  | 0 | 21 | 0 | 0
SO.03/009/0095 | 3 |  |  | 0095: Dokončovací konstrukce a práce pozemních staveb |  |  |  | 0 |  | 0.016434 |  | 0 |  | 0 | 0 | Pododdíl
|  | 1775 | 952901111 | Vyčištění budov bytové a občanské výstavby při výšce podlaží do 4 m | m2 | 108.1 | 0 | 0 | 4e-05 | 0.004324 |  | 0 | 21 | 0 | 0
|  |  | Výkaz výměr: | 1np, tabulka místností součet |  | 0
|  |  |  | 108,1 |  | 108.1
|  | 1776 | 953943211 | Osazování hasicího přístroje | kus | 1 | 0 | 0 | 0.00011 | 0.00011 |  | 0 | 21 | 0 | 0
|  | 1777 | 44932114 | přístroj hasicí ruční práškový PG 6 LE | kus | 1 | 0 | 0 | 0.012 | 0.012 |  | 0 | 21 | 0 | 0
|  |  | Výkaz výměr: | PBŘ TZ |  | 0
|  |  |  | 1 |  | 1
SO.03/099 | 2 |  |  | 099: Přesun hmot HSV |  |  |  | 0 |  | 0 |  | 0 |  | 0 | 0 | Oddíl
SO.03/099/0998 | 3 |  |  | 0998: Přesun hmot |  |  |  | 0 |  | 0 |  | 0 |  | 0 | 0 | Pododdíl
|  | 1778 | 998012102 | Přesun hmot pro budovy monolitické s vyzdívaným obvodovým pláštěm v přes 6 do 12 m | t | 452.8623 | 0 | 0 |  | 0 |  | 0 | 21 | 0 | 0
SO.03/711 | 2 |  |  | 711: Izolace proti vodě a vlhkosti |  |  |  | 0 |  | 1.6434 |  | 0 |  | 0 | 0 | Oddíl
SO.03/711/7111 | 3 |  |  | 7111: Izolace proti vodě - zemní vlhkost a mokrý provoz |  |  |  | 0 |  | 1.5826 |  | 0 |  | 0 | 0 | Pododdíl
|  | 1779 | 711142559 | Provedení izolace proti zemní vlhkosti pásy přitavením svislé NAIP; SN.1X1 | m2 | 211.6 | 0 | 0 | 0.0004 | 0.08464 |  | 0 | 21 | 0 | 0
|  |  | Výkaz výměr: | SN.1X1; sokl obvodového pláště - 2x vrstvy |  | 0
|  |  |  | 105,8*2 |  | 211.6
|  | 1780 | 62853004 | pás asfaltový natavitelný modifikovaný SBS s vložkou ze skleněné tkaniny a spalitelnou PE fólií nebo jemnozrnným minerálním posypem na horním povrchu tl 4,0mm; SN.1X1 | m2 | 121.67 | 0 | 0 | 0.0054 | 0.65702 |  | 0 | 21 | 0 | 0
|  |  | Výkaz výměr: | SN.1X1; sokl obvodového pláště |  | 0
|  |  |  | 105,8 |  | 105.8
|  |  | Ztratné: | 15 |  | 15.87
|  | 1781 | 62855005 | pás asfaltový natavitelný modifikovaný SBS s vložkou z polyesterové rohože a hrubozrnným břidličným posypem na horním povrchu tl 4,2mm; SN.1X1 | m2 | 121.67 | 0 | 0 | 0.005 | 0.60835 |  | 0 | 21 | 0 | 0
|  |  | Výkaz výměr: | SN.1X1; sokl obvodového pláště |  | 0
|  |  |  | 105,8 |  | 105.8
|  |  | Ztratné: | 15 |  | 15.87
|  | 1782 | 711112001 | Provedení izolace proti zemní vlhkosti svislé za studena nátěrem penetračním; SN.1X1 | m2 | 105.8 | 0 | 0 |  | 0 |  | 0 | 21 | 0 | 0
|  |  | Výkaz výměr: | SN.1X1; sokl obvodového pláště |  | 0
|  |  |  | 105,8 |  | 105.8
|  | 1783 | 11163153 | emulze asfaltová penetrační | litr | 42.32 | 0 | 0 | 0.001 | 0.04232 |  | 0 | 21 | 0 | 0
|  |  | Výkaz výměr: | SN.1X1; sokl obvodového pláště |  | 0
|  |  |  | spotřeba 0,4l/m2 |  | 0
|  |  |  | 105,8*0,4 |  | 42.32
|  | 1784 | 711161275 | Provedení izolace proti zemní vlhkosti svislé z nopové fólie výška nopu přes 20 do 60 mm; SN.1X1 | m2 | 105.8 | 0 | 0 | 6e-05 | 0.006348 |  | 0 | 21 | 0 | 0
|  |  | Výkaz výměr: | SN.1X1; sokl obvodového pláště |  | 0
|  |  |  | 105,8 |  | 105.8
|  | 1785 | 28323137 | fólie profilovaná (nopová) drenážní HDPE s výškou nopů 40mm; SN.1X1 | m2 | 116.38 | 0 | 0 | 0.00158 | 0.18388 |  | 0 | 21 | 0 | 0
|  |  | Výkaz výměr: | SN.1X1; sokl obvodového pláště |  | 0
|  |  |  | 105,8 |  | 105.8
|  |  | Ztratné: | 10 |  | 10.58
SO.03/711/7114 | 3 |  |  | 7114: Izolace proti vodě - tlaková voda |  |  |  | 0 |  | 0.060835 |  | 0 |  | 0 | 0 | Pododdíl
|  | 1786 | 711491172 | Provedení doplňků izolace proti vodě na vodorovné ploše z textilií vrstva ochranná | m2 | 105.8 | 0 | 0 |  | 0 |  | 0 | 21 | 0 | 0
|  |  | Výkaz výměr: | SN.1X1; sokl obvodového pláště |  | 0
|  |  |  | 105,8 |  | 105.8
|  | 1787 | 69311082 | geotextilie netkaná separační, ochranná, filtrační, drenážní PP 500g/m2 | m2 | 121.67 | 0 | 0 | 0.0005 | 0.060835 |  | 0 | 21 | 0 | 0
|  |  | Výkaz výměr: | SN.1X1; sokl obvodového pláště |  | 0
|  |  |  | 105,8 |  | 105.8
|  |  | Ztratné: | 15 |  | 15.87
SO.03/712 | 2 |  |  | 712: Povlakové krytiny |  |  |  | 0 |  | 16.4281 |  | 0.1568 |  | 0 | 0 | Oddíl
SO.03/712/7123 | 3 |  |  | 7123: Povlakové krytiny - střechy ploché |  |  |  | 0 |  | 2.4653 |  | 0 |  | 0 | 0 | Pododdíl
|  | 1788 | 712311101 | Provedení povlakové krytiny střech do 10° za studena lakem penetračním nebo asfaltovým | m2 | 189.4 | 0 | 0 |  | 0 |  | 0 | 21 | 0 | 0
|  |  | Výkaz výměr: | Plochá střecha, Zelená střecha |  | 0
|  |  |  | 156,8 |  | 156.8
|  |  |  | atika shora |  | 0
|  |  |  | 65,2*0,5 |  | 32.6
|  | 1789 | 11163153 | emulze asfaltová penetrační | litr | 56.82 | 0 | 0 | 0.001 | 0.05682 |  | 0 | 21 | 0 | 0
|  |  | Výkaz výměr: | spotřeba 0,3l/m2 |  | 0
|  |  |  | 189,4*0,3 |  | 56.82
|  | 1790 | 712361703 | Provedení povlakové krytiny střech do 10° fólií přilepenou v plné ploše | m2 | 189.4 | 0 | 0 | 0.00072 | 0.13637 |  | 0 | 21 | 0 | 0
|  |  | Výkaz výměr: | Plochá střecha, Zelená střecha |  | 0
|  |  |  | 156,8 |  | 156.8
|  |  |  | atika shora |  | 0
|  |  |  | 65,2*0,5 |  | 32.6
|  | 1791 | 62853004 | pás asfaltový natavitelný modifikovaný SBS s vložkou ze skleněné tkaniny a spalitelnou PE fólií nebo jemnozrnným minerálním posypem na horním povrchu tl 4,0mm | m2 | 217.81 | 0 | 0 | 0.0054 | 1.1762 |  | 0 | 21 | 0 | 0
|  |  | Výkaz výměr: | Plochá střecha, Zelená střecha |  | 0
|  |  |  | 156,8 |  | 156.8
|  |  |  | atika shora |  | 0
|  |  |  | 65,2*0,5 |  | 32.6
|  |  | Ztratné: | 15 |  | 28.41
|  | 1792 | 62855021 | D+M pás asfaltový natavitelný modifikovaný SBS s vložkou z polyesterové rohože s odolností proti prorůstání kořínků a hrubozrnným břidličným posypem na horním povrchu tl 5,2mm | m2 | 171.235 | 0 | 0 | 0.0064 | 1.0959 |  | 0 | 21 | 0 | 0
|  |  | Výkaz výměr: | Plochá střecha, Zelená střecha |  | 0
|  |  |  | 148,9 |  | 148.9
|  |  | Ztratné: | 15 |  | 22.335
SO.03/712/7127 | 3 |  |  | 7127: Povlakové krytiny - samostatné zesílení |  |  |  | 0 |  | 13.9628 |  | 0.1568 |  | 0 | 0 | Pododdíl
|  | 1793 | 712771201 | Provedení drenážní vrstvy vegetační střechy z kameniva tl do 100 mm sklon do 5° | m2 | 65.2 | 0 | 0 |  | 0 |  | 0 | 21 | 0 | 0
|  |  | Výkaz výměr: | po obvodu zelených střech, š. 1,0m |  | 0
|  |  |  | 65,2*1,0 |  | 65.2
|  | 1794 | 58337402 | kamenivo dekorační (kačírek) frakce 16/22 | t | 9.3888 | 0 | 0 | 1 | 9.3888 |  | 0 | 21 | 0 | 0
|  |  | Výkaz výměr: | tl.80mm, hmotnost 1,8t/m3 |  | 0
|  |  |  | 65,2*0,08*1,0*1,8 |  | 9.3888
|  | 1795 | 712771101 | Provedení ochranné vrstvy z textilií nebo rohoží volně s přesahem vegetační střechy sklon do 5° | m2 | 313.6 | 0 | 0 |  | 0 |  | 0 | 21 | 0 | 0
|  |  | Výkaz výměr: | 156,8*2 |  | 313.6
|  | 1796 | 69311082 | geotextilie netkaná separační, ochranná, filtrační, drenážní PP 500g/m2 | m2 | 180.32 | 0 | 0 | 0.0005 | 0.09016 |  | 0 | 21 | 0 | 0
|  |  | Výkaz výměr: | 156,8*1 |  | 156.8
|  |  | Ztratné: | 15 |  | 23.52
|  | 1797 | 69311059 | geotextilie netkaná separační, ochranná, filtrační, drenážní PP 150g/m2 | m2 | 180.32 | 0 | 0 | 0.00015 | 0.027048 |  | 0 | 21 | 0 | 0
|  |  | Výkaz výměr: | 156,8*1 |  | 156.8
|  |  | Ztratné: | 15 |  | 23.52
|  | 1798 | 712771223 | Provedení drenážní vrstvy vegetační střechy z plastových nopových fólií v nopů přes 25 mm do 5° | m2 | 156.8 | 0 | 0 |  | 0 |  | 0 | 21 | 0 | 0
|  |  | Výkaz výměr: | výměra Revit |  | 0
|  |  |  | 156,8 |  | 156.8
|  | 1799 | 69334004 | fólie profilovaná (nopová) perforovaná HDPE s hydroakumulační a drenážní funkcí do vegetačních střech s výškou nopů 40mm | m2 | 180.32 | 0 | 0 | 0.0018 | 0.32458 |  | 0 | 21 | 0 | 0
|  |  | Výkaz výměr: | 156,8 |  | 156.8
|  |  | Ztratné: | 15 |  | 23.52
|  | 1800 | 712774911 | Substrát intenzivní vegetační střechy doplnění tl do 50 mm sklon do 5° | m2 | 156.8 | 0 | 0 | 0.0255 | 3.9984 |  | 0 | 21 | 0 | 0
|  | 1801 | 712774916 | Příplatek k cenám ZKD 10 mm přes 50 mm doplnění intenzivního substrátu vegetační střechy sklon do 5° | m2 | 23.52 | 0 | 0 | 0.0051 | 0.11995 |  | 0 | 21 | 0 | 0
|  |  | Výkaz výměr: | 156,8*0,15 |  | 23.52
|  | 1802 | 712771501 | Provedení suchého výsevu osiva vegetační střechy sklon do 5° | m2 | 156.8 | 0 | 0 |  | 0 |  | 0 | 21 | 0 | 0
|  | 1803 | 00572510 | osivo pro vegetační střechy směs bylin a tráv | m2 | 156.8 | 0 | 0 | 5e-05 | 0.00784 |  | 0 | 21 | 0 | 0
|  | 1804 | 712771911 | Hnojivo extenzivní vegetační střechy sklon do 5° | m2 | 156.8 | 0 | 0 | 3e-05 | 0.004704 |  | 0 | 21 | 0 | 0
|  | 1805 | 712771971 | Odstranění plevele a náletových rostlin z vegetační pl extenzivní vegetační střechy sklon do 5° | m2 | 156.8 | 0 | 0 |  | 0 | 0.001 | 0.1568 | 21 | 0 | 0
|  |  | Výkaz výměr: | 156,8 |  | 156.8
|  | 1806 | 712771613 | Osazení ochranné kačírkové lišty navařením na hydroizolaci | m | 65.2 | 0 | 0 | 2e-05 | 0.001304 |  | 0 | 21 | 0 | 0
|  | 1807 | X192279 | Kačírková lišta výška 180mm; | m | 65.2 | 0 | 0 |  | 0 |  | 0 | 21 | 0 | 0
|  |  | Výkaz výměr: | ukončení vegetační vrstvy z kačírku na střeše |  | 0
|  |  |  | 65,2 |  | 65.2
SO.03/713 | 2 |  |  | 713: Izolace tepelné |  |  |  | 0 |  | 4.3365 |  | 0 |  | 0 | 0 | Oddíl
SO.03/713/7131 | 3 |  |  | 7131: Izolace tepelné - stavební konstrukce |  |  |  | 0 |  | 4.3365 |  | 0 |  | 0 | 0 | Pododdíl
|  | 1808 | 622251101 | Příplatek k cenám kontaktního zateplení vnějších stěn za zápustnou montáž a použití tepelněizolačních zátek z polystyrenu | m2 | 105.8 | 0 | 0 | 8e-05 | 0.008464 |  | 0 | 21 | 0 | 0
|  | 1809 | 713191132 | Montáž izolace tepelné podlah, stropů vrchem nebo střech překrytí separační fólií z PE; ST.103 | m2 | 156.8 | 0 | 0 |  | 0 |  | 0 | 21 | 0 | 0
|  |  | Výkaz výměr: | ST.103; výměra Revit |  | 0
|  |  |  | 156,8 |  | 156.8
|  | 1810 | 28329041 | fólie PE separační či ochranná tl 0,1mm; ST.103 | m2 | 180.32 | 0 | 0 | 0.0004 | 0.072128 |  | 0 | 21 | 0 | 0
|  |  | Výkaz výměr: | ST.103; výměra Revit |  | 0
|  |  |  | 156,8 |  | 156.8
|  |  | Ztratné: | 15 |  | 23.52
|  | 1811 | 713121111 | Montáž izolace tepelné podlah volně kladenými rohožemi, pásy, dílci, deskami 1 vrstva; PD.301,PD.302 | m2 | 111.5 | 0 | 0 |  | 0 |  | 0 | 21 | 0 | 0
|  |  | Výkaz výměr: | PD.301+PD.302: EPS 150; výměra Revit |  | 0
|  |  |  | 32,8+78,7 |  | 111.5
|  | 1812 | 622251101 | Příplatek k cenám kontaktního zateplení vnějších stěn za zápustnou montáž a použití tepelněizolačních zátek z polystyrenu; SN.1X1 | m2 | 105.8 | 0 | 0 | 8e-05 | 0.008464 |  | 0 | 21 | 0 | 0
|  |  | Výkaz výměr: | SN.1X1, sokl obvodového pláště |  | 0
|  |  |  | 105,8 |  | 105.8
|  | 1813 | 713131241 | Montáž izolace tepelné stěn lepením celoplošně v kombinaci s mechanickým kotvením rohoží, pásů, dílců, desek tl do 100mm; SN.1X1 | m2 | 105.8 | 0 | 0 | 0.00612 | 0.6475 |  | 0 | 21 | 0 | 0
|  |  | Výkaz výměr: | SN.1X1, sokl obvodového pláště |  | 0
|  |  |  | 105,8 |  | 105.8
|  | 1814 | 28376440 | deska XPS hrana rovná a strukturovaný povrch 300kPA λ=0,035 tl 50mm; SN.1X1 | m2 | 116.38 | 0 | 0 | 0.0015 | 0.17457 |  | 0 | 21 | 0 | 0
|  |  | Výkaz výměr: | SN.1X1, sokl obvodového pláště |  | 0
|  |  |  | 105,8 |  | 105.8
|  |  | Ztratné: | 10 |  | 10.58
|  | 1815 | 28375914 | deska EPS 150 pro konstrukce s vysokým zatížením λ=0,035 tl 100mm; PD.301,PD.302 | m2 | 122.65 | 0 | 0 | 0.0029 | 0.35568 |  | 0 | 21 | 0 | 0
|  |  | Výkaz výměr: | PD.301+PD.302: EPS 150; výměra Revit |  | 0
|  |  |  | 32,8+78,7 |  | 111.5
|  |  | Ztratné: | 10 |  | 11.15
|  | 1816 | 713191116 | Montáž izolace tepelné podlah, stropů vrchem nebo střech pásem asfaltovým se svařovaným spojem | m2 | 284.5 | 0 | 0 | 0.00079 | 0.22476 |  | 0 | 21 | 0 | 0
|  |  | Výkaz výměr: | PD.M01; výměra Revit |  | 0
|  |  |  | 127,7 |  | 127.7
|  |  |  | ST.103; výměra Revit |  | 0
|  |  |  | 156,8 |  | 156.8
|  | 1817 | 28343016 | fólie hydroizolační střešní mPVC určená ke stabilizaci přitížením a do vegetačních střech tl 2,0mm | m2 | 180.32 | 0 | 0 | 0.0025 | 0.4508 |  | 0 | 21 | 0 | 0
|  |  | Výkaz výměr: | ST.103; výměra Revit - Hydroizolace s atestem na odolnost proti prorůstání kořínků |  | 0
|  |  |  | 156,8 |  | 156.8
|  |  | Ztratné: | 15 |  | 23.52
|  | 1818 | 62856010 | pás asfaltový natavitelný modifikovaný SBS s vložkou z hliníkové fólie s textilií a spalitelnou PE fólií nebo jemnozrnným minerálním posypem na horním povrchu tl 3,5mm | m2 | 146.855 | 0 | 0 | 0.0045 | 0.66085 |  | 0 | 21 | 0 | 0
|  |  | Výkaz výměr: | PD.M01; výměra Revit |  | 0
|  |  |  | 127,7 |  | 127.7
|  |  | Ztratné: | 15 |  | 19.155
|  | 1819 | 713141153 | Montáž izolace tepelné střech plochých kladené volně 3 vrstvy rohoží, pásů, dílců, desek | m2 | 619 | 0 | 0 |  | 0 |  | 0 | 21 | 0 | 0
|  |  | Výkaz výměr: | ST.103; EPS 150 tl. 2x100mm |  | 0
|  |  |  | 156,7*2 |  | 313.4
|  |  |  | ST.103; Flora 50mm, vč. drenážních zpomalovačů |  | 0
|  |  |  | 156,7 |  | 156.7
|  |  |  | ST.103; Zapěstované ekorastry |  | 0
|  |  |  | 148,9 |  | 148.9
|  | 1820 | 28372326 | deska EPS 150 pro konstrukce s vysokým zatížením λ=0,035; ST.103 | m3 | 34.474 | 0 | 0 | 0.03 | 1.0342 |  | 0 | 21 | 0 | 0
|  |  | Výkaz výměr: | ST.103; Plochá střecha, EPS 150 tl. 2x100mm |  | 0
|  |  |  | 156,7*0,1*2 |  | 31.34
|  |  | Ztratné: | 10 |  | 3.134
|  | 1821 | 69334150 | deska drenážní a hydroakumulační vegetačních střech EPS 600g/m2 do tl 50mm; ST.103 | m2 | 172.37 | 0 | 0 | 0.0006 | 0.10342 |  | 0 | 21 | 0 | 0
|  |  | Výkaz výměr: | ST.103; Flora 50mm, vč. drenážních zpomalovačů (rozteč pomalovačů cca 1000-1100mm) |  | 0
|  |  |  | 156,7 |  | 156.7
|  |  | Ztratné: | 10 |  | 15.67
|  | 1822 | 63153600 | deska substrátová vegetačních střech z hydrofilní minerální vlny 600x1000 tl 50mm | m2 | 148.9 | 0 | 0 | 0.004 | 0.5956 |  | 0 | 21 | 0 | 0
|  |  | Výkaz výměr: | ST.103; Flora 50mm, vč. drenážních zpomalovačů |  | 0
|  |  |  | 148,9 |  | 148.9
SO.03/762 | 2 |  |  | 762: Konstrukce tesařské |  |  |  | 0 |  | 26.0146 |  | 0 |  | 0 | 0 | Oddíl
SO.03/762/7620 | 3 |  |  | 7620: Konstrukce tesařské |  |  |  | 0 |  | 0.0011586 |  | 0 |  | 0 | 0 | Pododdíl
|  | 1823 | 762083122 | Impregnace řeziva proti dřevokaznému hmyzu, houbám a plísním máčením třída ohrožení 3 a 4 | m3 | 0.613 | 0 | 0 | 0.00189 | 0.0011586 |  | 0 | 21 | 0 | 0
SO.03/762/7621 | 3 |  |  | 7621: Konstrukce tesařské - stěny a příčky |  |  |  | 0 |  | 18.2608 |  | 0 |  | 0 | 0 | Pododdíl
|  | 1824 | SN.111 | D+M Zakrytování čela lodžie - kompozitová dřevoplastová deska tl. 20mm, vč. roštu a všech pomocných konstrukcí | m2 | 8.47 | 0 | 0 |  | 0 |  | 0 | 21 | 0 | 0
|  |  | Výkaz výměr: | SN.111; výměra Revit - kompozitová deska, vč. kotvení a všech pomocných prací - systémové řešení; D+M |  | 0
|  |  |  | 7,7 |  | 7.7
|  |  | Ztratné: | 10 |  | 0.77
|  | 1825 | SN.302 | D+M Dřevěný obklad interiéru - dřevěný obklad, vč. roštu a všech pomocných konstrukcí - D+M | m2 | 97.57 | 0 | 0 |  | 0 |  | 0 | 21 | 0 | 0
|  |  | Výkaz výměr: | SN.302; výměra Revit - dřevěný obklad, vč. kotvení a všech pomocných prací - systémové řešení; D+M |  | 0
|  |  |  | 88,7 |  | 88.7
|  |  | Ztratné: | 10 |  | 8.87
|  | 1826 | SN.D01 | D+M Kompletní dřevostavební stěnový obvodový panel tloušťky 290,5mm - sendvičová obvodová stěna | m2 | 114.9 | 0 | 0 | 0.0524 | 6.0208 |  | 0 | 21 | 0 | 0
|  |  | Výkaz výměr: | SN.D01; výměra Revit - dřevostavební sendvičový panel - systémové řešení; D+M |  | 0
|  |  |  | 114,9 |  | 114.9
|  | 1827 | SN.D02 | D+M Kompletní dřevostavební stěnový obvodový panel tloušťky 290,5mm - sendvičová obvodová stěna dřevěný obklad bez izolace | m2 | 16.5 | 0 | 0 | 0.0524 | 0.8646 |  | 0 | 21 | 0 | 0
|  |  | Výkaz výměr: | SN.D02; výměra Revit - dřevostavební senvičový panel - systémové řešení; D+M |  | 0
|  |  |  | 16,5 |  | 16.5
|  | 1828 | SN.D03 | D+M Kompletní dřevostavební stěnový obvodový panel tloušťky 290,5mm - sendvičová obvodová stěna, dřevěný obklad z exteriéru | m2 | 20.8 | 0 | 0 | 0.0524 | 1.0899 |  | 0 | 21 | 0 | 0
|  |  | Výkaz výměr: | SN.D03; výměra Revit - dřevostavební senvičový panel - systémové řešení; D+M |  | 0
|  |  |  | 20,8 |  | 20.8
|  | 1829 | SN.D11 | D+M Kompletní dřevostavební stěnový obvodový panel tloušťky 306mm - sendvičová mezibytová stěna | m2 | 29.7 | 0 | 0 | 0.1247 | 3.7036 |  | 0 | 21 | 0 | 0
|  |  | Výkaz výměr: | SN.D11; výměra Revit - dřevostavební senvičový panel - systémové řešení; D+M |  | 0
|  |  |  | 29,7 |  | 29.7
|  | 1830 | SN.D13 | D+M Kompletní dřevostavební stěnový obvodový panel tloušťky 227mm - sendvičová mezibytová stěna | m2 | 6 | 0 | 0 | 0.1247 | 0.7482 |  | 0 | 21 | 0 | 0
|  |  | Výkaz výměr: | SN.D13; výměra Revit - dřevostavební senvičový panel - systémové řešení; D+M |  | 0
|  |  |  | 6,0 |  | 6
|  | 1831 | SN.D12 | D+M Kompletní dřevostavební stěnový obvodový panel tloušťky 125mm - vnitřní pokojové příčky | m2 | 107.2 | 0 | 0 | 0.0378 | 4.0522 |  | 0 | 21 | 0 | 0
|  |  | Výkaz výměr: | SN.D12; výměra Revit - dřevostavební senvičový panel - systémové řešení; D+M |  | 0
|  |  |  | 107,2 |  | 107.2
|  | 1832 | SN.DA1 | D+M Kompletní dřevostavební stěnový obvodový panel tloušťky 190,5mm - atika, vč. zateplení | m2 | 34 | 0 | 0 | 0.0524 | 1.7816 |  | 0 | 21 | 0 | 0
|  |  | Výkaz výměr: | SN.DA1; výměra Revit - dřevostavební deska, vč. kotvení a všech pomocných prací - systémové řešení; D+M |  | 0
|  |  |  | 34,0 |  | 34
SO.03/762/7623 | 3 |  |  | 7623: Konstrukce tesařské - zastřešení |  |  |  | 0 |  | 0.62194 |  | 0 |  | 0 | 0 | Pododdíl
|  | 1833 | 762332542 | Montáž vázaných kcí krovů pravidelných pomocí tesařských spojů a ocelových spojek z hoblovaného řeziva pl přes 120 do 224 cm2 | m | 23.4 | 0 | 0 |  | 0 |  | 0 | 21 | 0 | 0
|  |  | Výkaz výměr: | Markýza nad vstupem, krokve 60/160mm, výměra dle Revit |  | 0
|  |  |  | 1,6*6 |  | 9.6
|  |  |  | 6,7 |  | 6.7
|  |  |  | Sloupy na lodžiích |  | 0
|  |  |  | 4,0+3,1 |  | 7.1
|  | 1834 | 60512132 | hranol stavební řezivo průřezu do 224cm2 přes dl 8m | m3 | 0.672 | 0 | 0 | 0.55 | 0.3696 |  | 0 | 21 | 0 | 0
|  |  | Výkaz výměr: | Markýza nad vstupem, krokve 60/160mm, výměra dle Revit |  | 0
|  |  |  | 0,0096*21,0 |  | 0.2016
|  |  |  | Sloupy na lodžií |  | 0
|  |  |  | (0,2*0,2)*4,0 |  | 0.16
|  |  |  | (0,32*0,2)*3,1 |  | 0.1984
|  |  | Ztratné: | 20 |  | 0.112
|  | 1835 | 762341027 | D+M Bednění střech rovných sklon do 60° z desek OSB tl 25 mm na pero a drážku šroubovaných na krokve | m2 | 10.5 | 0 | 0 | 0.0161 | 0.16905 |  | 0 | 21 | 0 | 0
|  |  | Výkaz výměr: | Markýza nad vstupem |  | 0
|  |  |  | 10,5 |  | 10.5
|  | 1836 | 764111651 | D+M Krytina střechy rovné z taškových tabulí z Pz plechu s povrchovou úpravou sklonu do 30° | m2 | 10.5 | 0 | 0 | 0.0066 | 0.0693 |  | 0 | 21 | 0 | 0
|  |  | Výkaz výměr: | Markýza nad vstupem |  | 0
|  |  |  | 10,5 |  | 10.5
|  | 1837 | 762395000 | Spojovací prostředky krovů, bednění, laťování, nadstřešních konstrukcí | m3 | 0.61264 | 0 | 0 | 0.02284 | 0.013993 |  | 0 | 21 | 0 | 0
|  |  | Výkaz výměr: | Markýza nad vstupem, krokve 40/80mm, výměra dle Revit |  | 0
|  |  |  | 1,6*6*0,032 |  | 0.3072
|  |  |  | 6,7*0,0032 |  | 0.02144
|  |  |  | Sloupy na lodžií |  | 0
|  |  |  | (4,0+3,1)*0,04 |  | 0.284
SO.03/762/7625 | 3 |  |  | 7625: Konstrukce tesařské - podlahy a podlahové konstrukce |  |  |  | 0 |  | 0.91675 |  | 0 |  | 0 | 0 | Pododdíl
|  | 1838 | 762512261 | Montáž podlahové kce podkladového roštu; DP.201 | m | 45 | 0 | 0 | 1e-05 | 0.00045 |  | 0 | 21 | 0 | 0
|  | 1839 | 762525104 | Položení podlahy z palubek; PD.201 | m2 | 34.3 | 0 | 0 |  | 0 |  | 0 | 21 | 0 | 0
|  |  | Výkaz výměr: | PD.201, systémové řešení, vč. všech pomocných prvků a prací, výměra Revit |  | 0
|  |  |  | 34,3 |  | 34.3
|  | 1840 | 60791113 | prkno terasové dřevoplastové s překrytými spárami š 140 mm tl 22mm; PD.201 | m | 269.5 | 0 | 0 | 0.0034 | 0.9163 |  | 0 | 21 | 0 | 0
|  |  | Výkaz výměr: | PD.201, výměra Revit |  | 0
|  |  |  | 34,3/0,14 |  | 245
|  |  | Ztratné: | 10 |  | 24.5
SO.03/762/7628 | 3 |  |  | 7628: Konstrukce tesařské - stropy a stropní konstrukce |  |  |  | 0 |  | 6.214 |  | 0 |  | 0 | 0 | Pododdíl
|  | 1841 | 762841310 | Montáž podbíjení stropů a střech vodorovných z palubek, vč. roštu se záklopem; PH.101 | m2 | 23 | 0 | 0 |  | 0 |  | 0 | 21 | 0 | 0
|  |  | Výkaz výměr: | PH.101; podhled na terase; výměra Revit |  | 0
|  |  |  | 23,0 |  | 23
|  | 1842 | 61191162X | palubky obkladové sibiřský modřín prkno hoblované 24x145mm jakost A/B, vč. roštu z KVH 60/40 + dřevovláknitá deska tl. 20mm; PH.101 | m2 | 25.3 | 0 | 0 | 0.0132 | 0.33396 |  | 0 | 21 | 0 | 0
|  |  | Výkaz výměr: | PH.101; podhled na terase; výměra Revit |  | 0
|  |  |  | 23,0 |  | 23
|  |  | Ztratné: | 10 |  | 2.3
|  | 1843 | ST.103 | D+M Kompletní dřevostavební stropní panel tloušťky 220,0mm; ST.103 | m2 | 156.8 | 0 | 0 | 0.0375 | 5.88 |  | 0 | 21 | 0 | 0
|  |  | Výkaz výměr: | ST.103; výměra Revit |  | 0
|  |  |  | CLT střešní nosný panel - v pohledové úpravě, tl. 220mm |  | 0
|  |  |  | 156,8 |  | 156.8
SO.03/763 | 2 |  |  | 763: Konstrukce montované |  |  |  | 0 |  | 0.27356 |  | 0 |  | 0 | 0 | Oddíl
SO.03/763/7631 | 3 |  |  | 7631: Konstrukce montované - z desek sádrokartonových |  |  |  | 0 |  | 0.27356 |  | 0 |  | 0 | 0 | Pododdíl
|  | 1844 | 763131411 | SDK podhled desky 1xA 12,5 bez izolace dvouvrstvá spodní kce profil CD+UD | m2 | 6.2 | 0 | 0 | 0.0122 | 0.07564 |  | 0 | 21 | 0 | 0
|  |  | Výkaz výměr: | PH.301; SDK podhled, výměra dle Revit |  | 0
|  |  |  | 3,1+3,1 |  | 6.2
|  | 1845 | 763131451 | SDK podhled deska 1xH2 12,5 bez izolace dvouvrstvá spodní kce profil CD+UD | m2 | 14.4 | 0 | 0 | 0.0126 | 0.18144 |  | 0 | 21 | 0 | 0
|  |  | Výkaz výměr: | PH.302; impregnovaný podhled, výměra dle Revit |  | 0
|  |  |  | 5,4*2 |  | 10.8
|  |  |  | 1,8*2 |  | 3.6
|  | 1846 | 763131771 | Příplatek k SDK podhledu za rovinnost kvality Q3 | m2 | 20.6 | 0 | 0 | 0.0007 | 0.01442 |  | 0 | 21 | 0 | 0
|  | 1847 | 763131714 | SDK podhled základní penetrační nátěr | m2 | 20.6 | 0 | 0 | 0.0001 | 0.00206 |  | 0 | 21 | 0 | 0
SO.03/764 | 2 |  |  | 764: Konstrukce klempířské |  |  |  | 0 |  | 1.0411 |  | 0 |  | 0 | 0 | Oddíl
SO.03/764/7642 | 3 |  |  | 7642: Konstrukce klempířské - oplechování |  |  |  | 0 |  | 0.65093 |  | 0 |  | 0 | 0 | Pododdíl
|  | 1848 | 764216604 | Oplechování rovných parapetů mechanicky kotvené z Pz s povrchovou úpravou rš 330 mm; KL.004, KL.009 | m | 16.5 | 0 | 0 | 0.00295 | 0.048675 |  | 0 | 21 | 0 | 0
|  |  | Výkaz výměr: | KL.004, Oplechování pod okny, FeZn 0,5mm rozvynutá šířka 210mm |  | 0
|  |  |  | 7,7 |  | 7.7
|  |  |  | KL.009; Oplechovaní vnější parapety oken (hliník), rozvinutá šířka 300mm |  | 0
|  |  |  | 8,8 |  | 8.8
|  | 1849 | 764214603 | Oplechování horních ploch a atik bez rohů z Pz s povrch úpravou mechanicky kotvené rš 250 mm; KL.002 | m | 65.4 | 0 | 0 | 0.00222 | 0.14519 |  | 0 | 21 | 0 | 0
|  |  | Výkaz výměr: | KL.002; Kotvení oplechování atiky, FeZn 0,5mm rozvynutá šířka 240mm |  | 0
|  |  |  | 65,4 |  | 65.4
|  | 1850 | 764214606 | Oplechování horních ploch a atik bez rohů z Pz s povrch úpravou mechanicky kotvené rš 500 mm; KL.008 | m | 6.9 | 0 | 0 | 0.00438 | 0.030222 |  | 0 | 21 | 0 | 0
|  |  | Výkaz výměr: | KL.008; Oplechování markýzy, FeZn 0,5mm rozvynutá šířka 435mm |  | 0
|  |  |  | 6,9 |  | 6.9
|  | 1851 | 764212667 | Oplechování rovné okapové hrany z Pz s povrchovou úpravou rš 670 mm - oplechování atiky; KL.003 | m | 65.4 | 0 | 0 | 0.00599 | 0.39175 |  | 0 | 21 | 0 | 0
|  |  | Výkaz výměr: | KL.003; Oplechování atiky, FeZn 0,5mm rozvynutá šířka 600mm |  | 0
|  |  |  | 65,4 |  | 65.4
|  | 1852 | 764212633 | Oplechování štítu závětrnou lištou z Pz s povrchovou úpravou rš 250 mm - oplechování atiky; KL.005 | m | 9.3 | 0 | 0 | 0.00218 | 0.020274 |  | 0 | 21 | 0 | 0
|  |  | Výkaz výměr: | KL.005; Oplechování napojení markýzy, FeZn 0,5mm rozvynutá šířka 200mm |  | 0
|  |  |  | 9,3 |  | 9.3
|  | 1853 | 764212633 | Oplechování štítu závětrnou lištou z Pz s povrchovou úpravou rš 250 mm - oplechování atiky; KL.007 | m | 6.8 | 0 | 0 | 0.00218 | 0.014824 |  | 0 | 21 | 0 | 0
|  |  | Výkaz výměr: | KL.007; Kotvení oplechování markýzy, FeZn 0,5mm rozvynutá šířka 195mm |  | 0
|  |  |  | 6,8 |  | 6.8
SO.03/764/7645 | 3 |  |  | 7645: Konstrukce klempířské - žlaby a svody |  |  |  | 0 |  | 0.39017 |  | 0 |  | 0 | 0 | Pododdíl
|  | 1854 | 764511612 | Žlab podokapní hranatý z Pz s povrchovou úpravou rš 330 mm; KL.006 | m | 6.7 | 0 | 0 | 0.00163 | 0.010921 |  | 0 | 21 | 0 | 0
|  |  | Výkaz výměr: | KL.006; Okapový žlab markýza, FeZn 0,5mm, rozvynutá šířka 377mm; Okapový žlab markýza, FeZn 0,5mm, rozvynutá šířka 377mm; Okapový žlab markýza, FeZn 0,5mm, rozvynutá šířka 377mm |  | 0
|  |  |  | 6,7 |  | 6.7
|  | 1855 | 764515411 | Žlaby mezistřešní nebo zaatikové uložené v lůžku z Pz plechu rš do 1100 mm; KL.001 | m | 35.9 | 0 | 0 | 0.00985 | 0.35361 |  | 0 | 21 | 0 | 0
|  |  | Výkaz výměr: | KL.001; Zaatikový žlab, FeZn 0,5mm rozvynutá šířka 589mm |  | 0
|  |  |  | 35,9 |  | 35.9
|  | 1856 | 764518621 | Svody kruhové včetně objímek, kolen, odskoků z Pz s povrchovou úpravou průměru do 90 mm; KL.011 | m | 5.6 | 0 | 0 | 0.00097 | 0.005432 |  | 0 | 21 | 0 | 0
|  |  | Výkaz výměr: | KL.011; Dešťový svod, Ø 60mm + kolena KL.011.1 |  | 0
|  |  |  | 4,6 |  | 4.6
|  |  |  | 0,5*2 |  | 1
|  | 1857 | 764518622 | Svody kruhové včetně objímek, kolen, odskoků z Pz s povrchovou úpravou průměru 100 mm; KL.010 | m | 18.2 | 0 | 0 | 0.00111 | 0.020202 |  | 0 | 21 | 0 | 0
|  |  | Výkaz výměr: | KL.010; Dešťový svod, Ø 100mm + kolena KL.010.1 |  | 0
|  |  |  | 4,85*2 |  | 9.7
|  |  |  | 0,5*17 |  | 8.5
SO.03/765 | 2 |  |  | 765: Krytiny skládané |  |  |  | 0 |  | 0.026813 |  | 0 |  | 0 | 0 | Oddíl
SO.03/765/7651 | 3 |  |  | 7651: Krytina skládaná - střechy |  |  |  | 0 |  | 0.026813 |  | 0 |  | 0 | 0 | Pododdíl
|  | 1858 | 765191001 | Montáž pojistné hydroizolační nebo parotěsné fólie kladené ve sklonu do 20° lepením na bednění nebo izolaci | m2 | 156.8 | 0 | 0 | 1e-05 | 0.001568 |  | 0 | 21 | 0 | 0
|  |  | Výkaz výměr: | ST.103 |  | 0
|  |  |  | 156,8 |  | 156.8
|  | 1859 | 28329046 | fólie kontaktní difuzně propustná pro doplňkovou hydroizolační vrstvu, třívrstvá 140g/m2 | m2 | 180.32 | 0 | 0 | 0.00014 | 0.025245 |  | 0 | 21 | 0 | 0
|  |  | Výkaz výměr: | ST.103 |  | 0
|  |  |  | 156,8 |  | 156.8
|  |  | Ztratné: | 15 |  | 23.52
SO.03/766 | 2 |  |  | 766: Konstrukce truhlářské |  |  |  | 0 |  | 0.37135 |  | 0 |  | 0 | 0 | Oddíl
SO.03/766/7666 | 3 |  |  | 7666: Konstrukce truhlářské - výplně otvorů |  |  |  | 0 |  | 0.04235 |  | 0 |  | 0 | 0 | Pododdíl
|  | 1860 | 766694116 | Montáž parapetních desek dřevěných nebo plastových š do 30 cm dl přes 1,0 do 1,7 m | m | 9.8 | 0 | 0 |  | 0 |  | 0 | 21 | 0 | 0
|  |  | Výkaz výměr: | ON.001, ON.002, ON.003 |  | 0
|  |  |  | 1,2+1,7+(1,15*6) |  | 9.8
|  | 1861 | 60794102 | parapet dřevotřískový vnitřní povrch laminátový š 260mm | m | 9.8 | 0 | 0 | 0.004 | 0.0392 |  | 0 | 21 | 0 | 0
|  |  | Výkaz výměr: | ON.001, ON.002, ON.003 |  | 0
|  |  |  | 1,2+1,7+(1,15*6) |  | 9.8
|  | 1862 | 766682111 | Montáž zárubní obložkových pro dveře jednokřídlové tl stěny do 170 mm | kus | 7 | 0 | 0 | 0.00045 | 0.00315 |  | 0 | 21 | 0 | 0
|  | 1863 | 766660183 | Montáž dveřních křídel otvíravých dvoukřídlových požárních do obložkové zárubně | kus | 2 | 0 | 0 |  | 0 |  | 0 | 21 | 0 | 0
|  | 1864 | 766660716 | Montáž samozavírače na dřevěnou zárubeň a dveřní křídlo | kus | 2 | 0 | 0 |  | 0 |  | 0 | 21 | 0 | 0
|  | 1865 | 766660729 | Montáž dveřního interiérového kování - štítku s klikou | kus | 9 | 0 | 0 |  | 0 |  | 0 | 21 | 0 | 0
|  | 1866 | 766660730 | Montáž dveřního interiérového kování - WC kliky se zámkem | kus | 4 | 0 | 0 |  | 0 |  | 0 | 21 | 0 | 0
SO.03/766/7666. | 3 |  |  | 7666.: Konstrukce truhlářské - vnitřní dveře |  |  |  | 0 |  | 0.329 |  | 0 |  | 0 | 0 | Pododdíl
|  | 1867 | pozn: | DVEŘE V APARTMÁNECH - D+M: - dveře plné 800 / 2150 mm do pokojů, akustický útlum 32 dB, přeslechový tlumič - dveře plné 700 / 2150 mm do WC/koupelen, akustický útlum 32 dB, přeslechový tlumič, podříznuté 20 mm - dveře prosklené, jednokřídlé 1000 / 2150 mm, sklo číré, zasklívací lišta pravoúhlá, akustický útlum 32 dB - zádvěří - tramový dub - obložková zárubeň (příčka z KVH hranolů 1 25 mm s omítkou nebo 180 mm s dřevěným obkladem) - rozetové kování klika / klika - dózický zámek, na wc a v koupelnách wc sada | … | 0 | 0 | 0 | 0.016 | 0 |  | 0 | 21 | 0 | 0
|  |  | Výkaz výměr: | DR.001, DR.002 |  | 0
|  |  |  | 3+4 |  | 7
|  | 1868 | 61182307 | D+M zárubeň jednokřídlá obložková s laminátovým povrchem tl stěny 60-150mm rozměru 600-1100/1970-2100mm; DR.001, DR.002, DR.004 - viz specifikace | kus | 9 | 0 | 0 | 0.016 | 0.144 |  | 0 | 21 | 0 | 0
|  |  | Výkaz výměr: | DR.001, DR.002, DR.004 - viz specifikace |  | 0
|  |  |  | 3+4+2 |  | 9
|  | 1869 | 61162085 | D+M dveře jednokřídlé dřevotřískové povrch laminátový plné 700x1970-2100mm; DR.002 - viz specifikace | kus | 4 | 0 | 0 | 0.0175 | 0.07 |  | 0 | 21 | 0 | 0
|  |  | Výkaz výměr: | DR.03A,DR.03B,DR.03D,DR.03E |  | 0
|  |  |  | 2+8+3+9 |  | 22
|  | 1870 | 61162086 | D+M dveře jednokřídlé dřevotřískové povrch laminátový plné 800x1970-2100mm; DR.01 - viz specifikace | kus | 3 | 0 | 0 | 0.0195 | 0.0585 |  | 0 | 21 | 0 | 0
|  |  | Výkaz výměr: | DR.03G,DR.03H,DR.03J,DR.03K |  | 0
|  |  |  | 7+8+12+3 |  | 30
|  | 1871 | 61162088 | D+M dveře jednokřídlé dřevotřískové povrch laminátový plné 1000x1970-2100mm; DR.004 - viz specifikace | kus | 2 | 0 | 0 | 0.0215 | 0.043 |  | 0 | 21 | 0 | 0
|  |  | Výkaz výměr: | DR.03G,DR.03H,DR.03J,DR.03K |  | 0
|  |  |  | 7+8+12+3 |  | 30
|  | 1872 | 54914620 | kování dveřní vrchní klika včetně rozet a montážního materiálu R PZ nerez PK | kus | 9 | 0 | 0 | 0.0012 | 0.0108 |  | 0 | 21 | 0 | 0
|  | 1873 | 766660728 | Montáž dveřního interiérového kování - zámku | kus | 9 | 0 | 0 |  | 0 |  | 0 | 21 | 0 | 0
|  | 1874 | 54964150 | vložka zámková cylindrická oboustranná+4 klíče | kus | 9 | 0 | 0 | 0.00015 | 0.00135 |  | 0 | 21 | 0 | 0
|  | 1875 | X192160 | D+M Barevný symbol nalepený na dveře (např. číslo, popis) | kus | 9 | 0 | 0 |  | 0 |  | 0 | 21 | 0 | 0
|  | 1876 | X192201 | D+M Systém generálního klíče | soubor | 1 | 0 | 0 |  | 0 |  | 0 | 21 | 0 | 0
|  | 1877 | 54924003 | D+M zámek zadlabací mezipokojový pravý pro WC kování 72x55mm | kus | 9 | 0 | 0 | 0.00015 | 0.00135 |  | 0 | 21 | 0 | 0
SO.03/767 | 2 |  |  | 767: Konstrukce zámečnické |  |  |  | 0 |  | 0.054582 |  | 0 |  | 0 | 0 | Oddíl
SO.03/767/7671 | 3 |  |  | 7671: Konstrukce zámečnické - stěny a příčky |  |  |  | 0 |  | 0 |  | 0 |  | 0 | 0 | Pododdíl
|  | 1878 | X192153 | D+M Ocelové balkonové zábradlí (rovné), celková výška zábradlí je 900mm, Profil rámu zábradlí jakl 50x20mm, Profil výplně zábradlí jakl 50x20mm, maximální vzdálenost mezi profily 120mm, vč. kotvení do konstrukce balkónové desky, Barva antracit, vč. všech pomocných prvků a prací | m | 17.4 | 0 | 0 |  | 0 |  | 0 | 21 | 0 | 0
|  |  | Výkaz výměr: | ZM.001+ZM.002+ZM.003+ZM.004+ZM.005+ZM.006 |  | 0
|  |  |  | 4,9+2,2+2,3+1,3+4,6+2,1 |  | 17.4
|  | 1879 | X192162 | D+M Ocelové balkonové zábradlí (šikmé), celková výška zábradlí je 900mm, Profil rámu zábradlí jakl 50x20mm, Profil výplně zábradlí jakl 50x20mm, maximální vzdálenost mezi profily 120mm, vč. kotvení do konstrukce balkónové desky, Barva antracit, vč. všech pomocných prvků a prací | m | 5.6 | 0 | 0 |  | 0 |  | 0 | 21 | 0 | 0
|  |  | Výkaz výměr: | ZM.007 |  | 0
|  |  |  | 2,8*2 |  | 5.6
SO.03/767/7675 | 3 |  |  | 7675: Konstrukce zámečnické - podlahy a podhledy |  |  |  | 0 |  | 0.0297 |  | 0 |  | 0 | 0 | Pododdíl
|  | 1880 | 767531111 | Montáž vstupních kovových nebo plastových rohoží čistících zón | m2 | 3.6 | 0 | 0 |  | 0 |  | 0 | 21 | 0 | 0
|  |  | Výkaz výměr: | 1np vstup |  | 0
|  |  |  | (1,8*1,0)*2 |  | 3.6
|  | 1881 | 69752070 | rohož vstupní provedení umělohmotné profily se silon. Kartáčky | m2 | 1.98 | 0 | 0 | 0.012 | 0.02376 |  | 0 | 21 | 0 | 0
|  |  | Výkaz výměr: | 1np vstup |  | 0
|  |  |  | 1,8*1,0 |  | 1.8
|  |  | Ztratné: | 10 |  | 0.18
|  | 1882 | 69752110 | rohož textilní provedení PA, hustý povrch, jemné dočištění | m2 | 1.98 | 0 | 0 | 0.003 | 0.00594 |  | 0 | 21 | 0 | 0
|  |  | Výkaz výměr: | 1np vstup |  | 0
|  |  |  | 1,8*1,0 |  | 1.8
|  |  | Ztratné: | 10 |  | 0.18
|  | 1883 | 767531121 | Osazení zapuštěného rámu z L profilů k čisticím rohožím | m | 7.2 | 0 | 0 |  | 0 |  | 0 | 21 | 0 | 0
|  | 1884 | X192189 | rám pro zapuštění profil L nerez | m | 7.92 | 0 | 0 |  | 0 |  | 0 | 21 | 0 | 0
|  |  | Výkaz výměr: | 1np vstup |  | 0
|  |  |  | (1,8*1,0)*2*2 |  | 7.2
|  |  | Ztratné: | 10 |  | 0.72
SO.03/767/7676 | 3 |  |  | 7676: Fasádní výplňové prvky |  |  |  | 0 |  | 0.015972 |  | 0 |  | 0 | 0 | Pododdíl
|  | 1885 | pozn.2 | OKNA, BALKONOVÉ SESTAVY A DVEŘE: - dřevohliníkový profil vč. vnitřního parapetu - zasklení izolačním trojsklém, skladba skel dle požadovaných zvukových nepruzvučností - rámy: dřevohliníkové, s izolačním trojsklem, vnější barva rámu: barva Antracit RAL 7016 na fasádě, vnítřní barva rámu: bezbarvý lak - stavební hloubka min. 76mm - celoobvodové kování s mikroventilací (4. polohová klika), hliníkové - broušený nerez, navíc bezpečnostní s uzamykáním - okna s parapetem vyšším než 1600 mm budou ovládána okenní klikou dosažitelnou z podlahy (z mezipodesty) - okna budou doplněné vnitřními žaluziemi / sti - každá položka musí být nabídnuta kompletní, včetně všech pomocných a provizorních konstrukcí, kotvícího a spojovacího materiálu - montáž bude provedena dle ČSN 74 6077, včetně systémového utěsnění připojovací spáry - vnitřní a vnější uzávěr . |  | 0 | 0 | 0 |  | 0 |  | 0 | 21 | 0 | 0
|  | 1886 | 767620342 | Montáž oken kovových s izolačními trojskly otevíravých do panelů nebo ocelové konstrukce plochy přes 0,6 do 1,5 m2 | m2 | 1.74 | 0 | 0 | 0.0006 | 0.001044 |  | 0 | 21 | 0 | 0
|  |  | Výkaz výměr: | ON.001, ON.002 |  | 0
|  |  |  | 1,2*0,6*1 |  | 0.72
|  |  |  | 1,7*0,6*1 |  | 1.02
|  | 1887 | ON.001 | Jednokřídlé okno dřevo/hliník, LS, otvor 1200x600mm, křídlo: 1120mm, opatřeno vnitřním dřevěným parapetem, vnější barva rámu: RAL 7016, vnitřní barva rámu: bezbarvý lak, g=0.35, akustika: Rw=37 dB, Ug=0.5 W/(m²·K), Uw=0.71 W/(m²·K); ON.001 - viz specifikace | ks | 1 | 0 | 0 |  | 0 |  | 0 | 21 | 0 | 0
|  | 1888 | ON.002 | Jednokřídlé okno dřevo/hliník, LS, otvor 1700x600mm, křídlo: 1580mm, opatřeno vnitřním dřevěným parapetem, vnější barva rámu: RAL 7016, vnitřní barva rámu: bezbarvý lak, g=0.35, akustika: Rw=37 dB, Ug=0.5 W/(m²·K), Uw=0.71 W/(m²·K); ON.002 - viz specifikace | ks | 1 | 0 | 0 |  | 0 |  | 0 | 21 | 0 | 0
|  | 1889 | ON.003 | Jednokřídlé okno dřevo/hliník, LS, otvor 1150x1500mm, křídlo: 1030mm, opatřeno vnitřním dřevěným parapetem, vnější barva rámu: RAL 7016, vnitřní barva rámu: bezbarvý lak, g=0.35, akustika: Rw=37 dB, Ug=0.5 W/(m²·K), Uw=0.71 W/(m²·K); ON.003 - viz specifikace | ks | 6 | 0 | 0 |  | 0 |  | 0 | 21 | 0 | 0
|  | 1890 | 767620343 | Montáž oken kovových s izolačními trojskly otevíravých do panelů nebo ocelové konstrukce plochy přes 1,5 do 2,5 m2 | m2 | 10.35 | 0 | 0 | 0.00041 | 0.0042435 |  | 0 | 21 | 0 | 0
|  |  | Výkaz výměr: | ON.004 |  | 0
|  |  |  | 1,15*1,5*6 |  | 10.35
|  | 1891 | ON.004 | Dvoukřídlé okno dřevo/hliník, F+LS, otvor 3900x2400mm, 1 křídlo:1000mm, 2 křídlo:2660mm, opatřeno vnitřním dřevěným parapetem, vnější barva rámu: RAL 7016, vnitřní barva rámu: bezbarvý lak, g=0.35, akustika: Rw=37 dB, Ug=0.5 W/(m²·K), Uw=0.71 W/(m²·K); ON.004 - viz specifikace | ks | 1 | 0 | 0 |  | 0 |  | 0 | 21 | 0 | 0
|  | 1892 | ON.005 | Dvoukřídlé okno dřevo/hliník, PS+F, otvor 4100x2400mm, 1 křídlo:1000mm, 2 křídlo:2780mm, opatřeno vnitřním dřevěným parapetem, vnější barva rámu: RAL 7016, vnitřní barva rámu: bezbarvý lak, g=0.35, akustika: Rw=37 dB, Ug=0.5 W/(m²·K), Uw=0.71 W/(m²·K); ON.005 - viz specifikace | ks | 1 | 0 | 0 |  | 0 |  | 0 | 21 | 0 | 0
|  | 1893 | 767620345 | Montáž oken kovových s izolačními trojskly otevíravých do panelů nebo ocelové konstrukce plochy přes 6 m2 | m2 | 19.2 | 0 | 0 | 0.00024 | 0.004608 |  | 0 | 21 | 0 | 0
|  |  | Výkaz výměr: | ON.004, ON.005 |  | 0
|  |  |  | 3,9*2,4*1 |  | 9.36
|  |  |  | 4,1*2,4*1 |  | 9.84
|  | 1894 | pozn.3 | VSTUPNÍ DVEŘE DO APARTMÁNU: - dvoukřídlé bezpečnostní dveře 1420 (900) / 1970 mm, plné křídlo šířka 900 mm, prosklené křídlo šířka 400 mm - horní světlík 1420 / 430 mm, bezpečnostní izolační trojsklo - celkový rozměr sestavy 1420 / 2400 mm - materiál: DTD odlehčená deska Ral 7016 - nerez klika / klika - systém generálního klíče - montáž zárubně - osazení do panelu obvodové st ěny - bezpečnostní třída RC3 - bezpečnostní oboustranná cylindrická vložka - bezprahové provedení (nerezová lišta ) - kovová bezpečnostní zárubeň (KVH stěna s omítkou), práškově lakovaná dle RAL 7016 - samozavírač | m2 | 0 | 0 | 0 |  | 0 |  | 0 | 21 | 0 | 0
|  | 1895 | 767640112 | Montáž dveří ocelových nebo hliníkových vchodových jednokřídlových s nadsvětlíkem | kus | 2 | 0 | 0 |  | 0 |  | 0 | 21 | 0 | 0
|  | 1896 | DR.003 | Dvoukřídlé dveře 1300/1970+530 s nadsvětlíkem, vstupní, Zárubně dveří bude z hliníku v antracitové barvě RAL 7016. Dveřní panel bude z hliníku v antracitové barvě RAL 7016. Kování dveří bude nerezové; DR.003 - viz specifikace | ks | 2 | 0 | 0 |  | 0 |  | 0 | 21 | 0 | 0
|  | 1897 | 767627307 | Připojovací spára oken a stěn paropropustnou páskou exteriérovou | m | 46.74 | 0 | 0 | 7e-05 | 0.0032718 |  | 0 | 21 | 0 | 0
|  |  | Výkaz výměr: | fasádní výplně - okna, dveře (po obvodě) |  | 0
|  |  |  | okna |  | 0
|  |  |  | 39,1 |  | 39.1
|  |  |  | dveře |  | 0
|  |  |  | 7,64 |  | 7.64
|  | 1898 | 767627306 | Připojovací spára oken a stěn parotěsnou páskou interiérovou | m | 46.74 | 0 | 0 | 6e-05 | 0.0028044 |  | 0 | 21 | 0 | 0
|  | 1899 | TP.0.. | D+M Purenit - podkladní profil výšky 260 mm; d+m | m | 2.84 | 0 | 0 |  | 0 |  | 0 | 21 | 0 | 0
|  |  | Ztratné: | 10 |  | 0.25818
SO.03/767/7678 | 3 |  |  | 7678: Konstrukce zámečnické - doplňky |  |  |  | 0 |  | 0.00891 |  | 0 |  | 0 | 0 | Pododdíl
|  | 1900 | 70921378 | D+M kotvicí bod pro dřevěné nosníky pomocí dvou závitových tyčí do předvrtaných otvorů dl 600mm | kus | 3 | 0 | 0 | 0.00297 | 0.00891 |  | 0 | 21 | 0 | 0
|  |  | Výkaz výměr: | Záchytný systém - bezpečný pohyb na střechách |  | 0
|  |  |  | 8 |  | 8
SO.03/771 | 2 |  |  | 771: Podlahy z dlaždic |  |  |  | 0 |  | 2.8381 |  | 0 |  | 0 | 0 | Oddíl
SO.03/771/7711 | 3 |  |  | 7711: Podlahy z dlaždic - příprava podkladu |  |  |  | 0 |  | 0.02361 |  | 0 |  | 0 | 0 | Pododdíl
|  | 1901 | 771121011 | Nátěr penetrační na podlahu | m2 | 78.7 | 0 | 0 | 0.0003 | 0.02361 |  | 0 | 21 | 0 | 0
|  |  | Výkaz výměr: | PD302, výměra Revit |  | 0
|  |  |  | 78,7 |  | 78.7
SO.03/771/7714 | 3 |  |  | 7714: Podlahy z dlaždic - soklíky |  |  |  | 0 |  | 0.18904 |  | 0 |  | 0 | 0 | Pododdíl
|  | 1902 | 771474112 | Montáž soklů z dlaždic keramických rovných lepených cementovým flexibilním lepidlem v přes 65 do 90 mm | m | 56.7 | 0 | 0 | 0.00043 | 0.024381 |  | 0 | 21 | 0 | 0
|  |  | Výkaz výměr: | dle tabulky místností |  | 0
|  |  |  | 8,1+33,1+8,8+24,5 |  | 74.5
|  |  |  | odečet dveře |  | 0
|  |  |  | -0,7*4 |  | -2.8
|  |  |  | -0,8*3 |  | -2.4
|  |  |  | -1,0*2 |  | -2
|  |  |  | -1,3*2 |  | -2.6
|  |  |  | -4,1 |  | -4.1
|  |  |  | -3,9 |  | -3.9
|  | 1903 | 59761175 | sokl keramický mrazuvzdorný povrch hladký/matný tl do 10mm výšky přes 90 do 120mm | m | 62.37 | 0 | 0 | 0.00264 | 0.16466 |  | 0 | 21 | 0 | 0
|  |  | Výkaz výměr: | 56,7 |  | 56.7
|  |  | Ztratné: | 10 |  | 5.67
SO.03/771/7715 | 3 |  |  | 7715: Podlahy z dlaždic - nášlapné plochy |  |  |  | 0 |  | 2.6255 |  | 0 |  | 0 | 0 | Pododdíl
|  | 1904 | 771591207 | Montáž izolace pod dlažbu nátěrem nebo stěrkou ve dvou vrstvách | m2 | 31.1 | 0 | 0 |  | 0 |  | 0 | 21 | 0 | 0
|  |  | Výkaz výměr: | PD302 - wc, koupelna |  | 0
|  |  |  | 5,4+1,8+1,8+5,1 |  | 14.1
|  |  |  | na stěny |  | 0
|  |  |  | (5,4+5,4+9,6+9,6)*0,3 |  | 9
|  |  |  | 2,0*2*2 |  | 8
|  | 1905 | 58581246 | stěrka hydroizolační jednosložková do interiéru pod dlažbu | kg | 10.263 | 0 | 0 | 0.001 | 0.010263 |  | 0 | 21 | 0 | 0
|  |  | Výkaz výměr: | spotřeba 0,3kg/m2 |  | 0
|  |  |  | 31,1*0,3 |  | 9.33
|  |  | Ztratné: | 10 |  | 0.933
|  | 1906 | 771574413 | Montáž podlah keramických hladkých lepených cementovým flexibilním lepidlem přes 2 do 4 ks/m2 | m2 | 78.7 | 0 | 0 | 0.00903 | 0.71066 |  | 0 | 21 | 0 | 0
|  |  | Výkaz výměr: | PD302, výměra Revit |  | 0
|  |  |  | 78,7 |  | 78.7
|  | 1907 | 59761110 | dlažba keramická slinutá mrazuvzdorná R10/B povrch hladký/matný tl do 10mm přes 2 do 4ks/m2 | m2 | 86.57 | 0 | 0 | 0.022 | 1.9045 |  | 0 | 21 | 0 | 0
|  |  | Výkaz výměr: | PD302, výměra Revit |  | 0
|  |  |  | 78,7 |  | 78.7
|  |  | Ztratné: | 10 |  | 7.87
SO.03/776 | 2 |  |  | 776: Podlahy povlakové |  |  |  | 0 |  | 0.31693 |  | 0 |  | 0 | 0 | Oddíl
SO.03/776/7761 | 3 |  |  | 7761: Podlahy povlakové - příprava podkladu |  |  |  | 0 |  | 0.00656 |  | 0 |  | 0 | 0 | Pododdíl
|  | 1908 | 776121321 | Neředěná penetrace savého podkladu povlakových podlah | m2 | 32.8 | 0 | 0 | 0.0002 | 0.00656 |  | 0 | 21 | 0 | 0
SO.03/776/7762 | 3 |  |  | 7762: Podlahy povlakové - nášlapné plochy |  |  |  | 0 |  | 0.29848 |  | 0 |  | 0 | 0 | Pododdíl
|  | 1909 | 776231111 | Lepení lamel a čtverců z vinylu standardním lepidlem | m2 | 32.8 | 0 | 0 | 0.0003 | 0.00984 |  | 0 | 21 | 0 | 0
|  |  | Výkaz výměr: | PD301 |  | 0
|  |  |  | 10,4+10,4+12,0 |  | 32.8
|  | 1910 | 28411057 | dílec vinylový heterogenní samoležící úprava PUR třída zátěže 23/34/43, hořlavost Bfl S1, nášlapná vrstva 0,70mm tl 5,0mm | m2 | 36.08 | 0 | 0 | 0.008 | 0.28864 |  | 0 | 21 | 0 | 0
|  |  | Výkaz výměr: | PD301 |  | 0
|  |  |  | 32,8 |  | 32.8
|  |  | Ztratné: | 10 |  | 3.28
SO.03/776/7764 | 3 |  |  | 7764: Podlahy povlakové - soklíky |  |  |  | 0 |  | 0.011893 |  | 0 |  | 0 | 0 | Pododdíl
|  | 1911 | 776421111 | Montáž obvodových lišt lepením | m | 37.4 | 0 | 0 | 1e-05 | 0.000374 |  | 0 | 21 | 0 | 0
|  | 1912 | 28411007 | lišta soklová PVC 15x50mm | m | 41.14 | 0 | 0 | 0.00028 | 0.011519 |  | 0 | 21 | 0 | 0
|  |  | Výkaz výměr: | PD.301 |  | 0
|  |  |  | 13,1+12,8+13,9 |  | 39.8
|  |  |  | odečet otvory |  | 0
|  |  |  | -0,8*3 |  | -2.4
|  |  | Ztratné: | 10 |  | 3.74
SO.03/781 | 2 |  |  | 781: Obklady |  |  |  | 0 |  | 1.9606 |  | 0 |  | 0 | 0 | Oddíl
SO.03/781/7811 | 3 |  |  | 7811: Obklady - příprava podkladu |  |  |  | 0 |  | 0.029871 |  | 0 |  | 0 | 0 | Pododdíl
|  | 1913 | 781121011 | Nátěr penetrační na stěnu | m2 | 65.88 | 0 | 0 | 0.0003 | 0.019764 |  | 0 | 21 | 0 | 0
|  |  | Výkaz výměr: | SN.301 - wc, koupelna |  | 0
|  |  |  | na stěny |  | 0
|  |  |  | (5,4+5,4+9,6+9,6)*2,45 |  | 73.5
|  |  |  | odečet otvory |  | 0
|  |  |  | -0,7*2,1*4 |  | -5.88
|  |  |  | -1,7*0,6 |  | -1.02
|  |  |  | -1,2*0,6 |  | -0.72
|  | 1914 | 781131207 | Montáž izolace nátěrem nebo stěrkou ve dvou vrstvách | m2 | 33.69 | 0 | 0 |  | 0 |  | 0 | 21 | 0 | 0
|  |  | Výkaz výměr: | umývárny, toalety; SN.301 - 50% |  | 0
|  |  |  | 67,38*0,5 |  | 33.69
|  | 1915 | 58581246 | stěrka hydroizolační jednosložková do interiéru pod dlažbu | kg | 10.107 | 0 | 0 | 0.001 | 0.010107 |  | 0 | 21 | 0 | 0
|  |  | Výkaz výměr: | spotřeba 0,3kg/m2 |  | 0
|  |  |  | 33,69*0,3 |  | 10.107
SO.03/781/7814 | 3 |  |  | 7814: Obklady - vnitřní stěny |  |  |  | 0 |  | 1.9308 |  | 0 |  | 0 | 0 | Pododdíl
|  | 1916 | 781472214 | Montáž obkladů keramických hladkých lepených cementovým flexibilním lepidlem přes 4 do 6 ks/m2 | m2 | 64.38 | 0 | 0 | 0.00909 | 0.58521 |  | 0 | 21 | 0 | 0
|  | 1917 | 59761707 | obklad keramický nemrazuvzdorný povrch hladký/lesklý tl do 10mm přes 4 do 6ks/m2 | m2 | 70.818 | 0 | 0 | 0.019 | 1.3455 |  | 0 | 21 | 0 | 0
|  |  | Výkaz výměr: | SN.301; koupelny, toalety, výměra Revit |  | 0
|  |  |  | 64,38 |  | 64.38
|  |  | Ztratné: | 10 |  | 6.438
SO.03/783 | 2 |  |  | 783: Nátěry |  |  |  | 0 |  | 0.02491 |  | 0 |  | 0 | 0 | Oddíl
SO.03/783/7832 | 3 |  |  | 7832: Nátěry kovových doplňkových konstrukcí |  |  |  | 0 |  | 0.007249 |  | 0 |  | 0 | 0 | Pododdíl
|  | 1918 | 783268221 | Lakovací dvojnásobný olejový nátěr s mezibroušením tesařských konstrukcí | m2 | 19.592 | 0 | 0 | 0.00037 | 0.007249 |  | 0 | 21 | 0 | 0
|  |  | Výkaz výměr: | Markýza nad vstupem, krokve 40/80mm, výměra dle Revit |  | 0
|  |  |  | 1,6*6*0,24 |  | 2.304
|  |  |  | 6,7*0,24 |  | 1.608
|  |  |  | 10,0 |  | 10
|  |  |  | Sloupy na lodžiích |  | 0
|  |  |  | (4,0+3,1)*0,8 |  | 5.68
SO.03/783/7833 | 3 |  |  | 7833: Nátěry ocelových konstrukcí |  |  |  | 0 |  | 0.017661 |  | 0 |  | 0 | 0 | Pododdíl
|  | 1919 | 783314201 | Základní antikorozní jednonásobný syntetický standardní nátěr zámečnických konstrukcí | m2 | 60.9 | 0 | 0 | 0.00017 | 0.010353 |  | 0 | 21 | 0 | 0
|  | 1920 | 783317101 | Krycí jednonásobný syntetický standardní nátěr zámečnických konstrukcí | m2 | 60.9 | 0 | 0 | 0.00012 | 0.007308 |  | 0 | 21 | 0 | 0
|  |  | Výkaz výměr: | ocelové vaznice U120 plocha povrchu 0,5m2/m |  | 0
|  |  |  | 5,2*8*0,5 |  | 20.8
|  |  |  | 5,0*8*0,5 |  | 20
|  |  |  | 6,7*6*0,5 |  | 20.1
SO.03/784 | 2 |  |  | 784: Malby |  |  |  | 0 |  | 0.17121 |  | 0 |  | 0 | 0 | Oddíl
SO.03/784/7841 | 3 |  |  | 7841: Malby a tapety - příprava podkladu |  |  |  | 0 |  | 0.06988 |  | 0 |  | 0 | 0 | Pododdíl
|  | 1921 | 784181121 | Hloubková jednonásobná bezbarvá penetrace podkladu v místnostech v do 3,80 m | m2 | 349.4 | 0 | 0 | 0.0002 | 0.06988 |  | 0 | 21 | 0 | 0
|  |  | Výkaz výměr: | SN.D12; vnitřní malby stěny; výměra Revit |  | 0
|  |  |  | (17,7+9,4+7,7+5,0+5,6+16,2+7,0)*3,5 |  | 240.1
|  |  |  | 88,7 |  | 88.7
|  |  |  | PH.301; podhledy v bytech; výměra Revit |  | 0
|  |  |  | 6,2+14,4 |  | 20.6
SO.03/784/7842 | 3 |  |  | 7842: Malby ze standardních nátěrových hmot |  |  |  | 0 |  | 0.10133 |  | 0 |  | 0 | 0 | Pododdíl
|  | 1922 | 784221101 | Dvojnásobné bílé malby ze směsí za sucha dobře otěruvzdorných v místnostech do 3,80 m | m2 | 349.4 | 0 | 0 | 0.00029 | 0.10133 |  | 0 | 21 | 0 | 0
|  |  | Výkaz výměr: | SN.D12; vnitřní malby stěny; výměra Revit |  | 0
|  |  |  | (17,7+9,4+7,7+5,0+5,6+16,2+7,0)*3,5 |  | 240.1
|  |  |  | 88,7 |  | 88.7
|  |  |  | PH.301; podhledy v bytech; výměra Revit |  | 0
|  |  |  | 6,2+14,4 |  | 20.6

## SO.03.EL
Modernizace a dostavba VZ Dyje - Soupis prací, dodávek a služeb
| Typ | Poř. | Kód | Popis | MJ | Výměra | Jedn. Cena | Cena | Jedn. hmotn. | Hmotnost | Jedn. suť | Suť | Sazba DPH | DPH | Cena s DPH | TK PON
SO.03.EL | 1 |  |  | SO.03.EL: D.1.2.5_Silnoproud (EL) |  |  |  | 0 |  | 0 |  | 0 |  | 0 | 0 | Objekt
SO.03.EL/D.1.2.5 | 2 |  |  | D.1.2.5: Silnoproud (EL) |  |  |  | 0 |  | 0 |  | 0 |  | 0 | 0 | Oddíl
SO.03.EL/D.1.2.5/D_001. | 3 |  |  | D_001.: Rozvaděče_ |  |  |  | 0 |  | 0 |  | 0 |  | 0 | 0 | Pododdíl
|  | 1923 |  | RD dle výkresu vč. přístrojového vybavení | kpl | 1 | 0 | 0 |  | 0 |  | 0 | 21 | 0 | 0
|  | 1924 |  | Montáž nového rozvaděče RD vč. kusové zkoušky | kpl | 1 | 0 | 0 |  | 0 |  | 0 | 21 | 0 | 0
|  | 1925 |  | RB1,2 dle výkresu vč. přístrojového vybavení | kpl | 2 | 0 | 0 |  | 0 |  | 0 | 21 | 0 | 0
|  | 1926 |  | Montáž nového rozvaděče RD2 vč. kusové zkoušky | kpl | 2 | 0 | 0 |  | 0 |  | 0 | 21 | 0 | 0
|  | 1927 |  | Rozvaděč RIS s pojistkami, TS odpojovačem a proudovám chráničem 300mA pro jednu chatku | kpl | 1 | 0 | 0 |  | 0 |  | 0 | 21 | 0 | 0
|  | 1928 |  | Instalace rozvaděče RIS | kpl | 1 | 0 | 0 |  | 0 |  | 0 | 21 | 0 | 0
SO.03.EL/D.1.2.5/D_002. | 3 |  |  | D_002.: Elektromontáže |  |  |  | 0 |  | 0 |  | 0 |  | 0 | 0 | Pododdíl
|  | 1929 |  | Vypínač č.1, včetně rámečku | ks | 7 | 0 | 0 |  | 0 |  | 0 | 21 | 0 | 0
|  | 1930 |  | Vypínač č.5, včetně rámečku | ks | 8 | 0 | 0 |  | 0 |  | 0 | 21 | 0 | 0
|  | 1931 |  | Vypínač č.6, včetně rámečku | ks | 0 | 0 | 0 |  | 0 |  | 0 | 21 | 0 | 0
|  | 1932 |  | Vypínač č.6+6, včetně rámečku | ks | 0 | 0 | 0 |  | 0 |  | 0 | 21 | 0 | 0
|  | 1933 |  | Vypínač č.7, včetně rámečku | ks | 0 | 0 | 0 |  | 0 |  | 0 | 21 | 0 | 0
|  | 1934 |  | Ovladač pro LED pásek (stmívání + dálkové) | ks | 0 | 0 | 0 |  | 0 |  | 0 | 21 | 0 | 0
|  | 1935 |  | Dvojtlačítko včetně rámečku (žaluzie) | ks | 0 | 0 | 0 |  | 0 |  | 0 | 21 | 0 | 0
|  | 1936 |  | Krabice se svorkovnicí | ks | 15 | 0 | 0 |  | 0 |  | 0 | 21 | 0 | 0
|  | 1937 |  | Zásuvka samostatná, s rámečkem | ks | 3 | 0 | 0 |  | 0 |  | 0 | 21 | 0 | 0
|  | 1938 |  | Zásuvka dvojitá, pootočená, s rámečkem | ks | 29 | 0 | 0 |  | 0 |  | 0 | 21 | 0 | 0
|  | 1939 |  | Zásuvky 5ks v rámečku | ks | 0 | 0 | 0 |  | 0 |  | 0 | 21 | 0 | 0
|  | 1940 |  | Termostat s externím podlahovým čidlem | ks | 0 | 0 | 0 |  | 0 |  | 0 | 21 | 0 | 0
|  | 1941 |  | Zásuvka venkovní | ks | 4 | 0 | 0 |  | 0 |  | 0 | 21 | 0 | 0
|  | 1942 |  | Krabice KP 68 | ks | 47 | 0 | 0 |  | 0 |  | 0 | 21 | 0 | 0
|  | 1943 |  | Zásuvka 3F, nástěnná, 16A | ks | 0 | 0 | 0 |  | 0 |  | 0 | 21 | 0 | 0
|  | 1944 |  | Instalace vypínače/zásuvky | ks | 47 | 0 | 0 |  | 0 |  | 0 | 21 | 0 | 0
|  | 1945 |  | Instalace krabice KP/KR | kpl | 47 | 0 | 0 |  | 0 |  | 0 | 21 | 0 | 0
|  | 1946 |  | CYKY-J 3x1,5 | m | 220 | 0 | 0 |  | 0 |  | 0 | 21 | 0 | 0
|  | 1947 |  | CYKY-J 3x2,5 | m | 350 | 0 | 0 |  | 0 |  | 0 | 21 | 0 | 0
|  | 1948 |  | CYKY-J 5x1,5 | m | 50 | 0 | 0 |  | 0 |  | 0 | 21 | 0 | 0
|  | 1949 |  | CYKY-J 5x2,5 | m | 0 | 0 | 0 |  | 0 |  | 0 | 21 | 0 | 0
|  | 1950 |  | CYKY-J 5x4 | m | 0 | 0 | 0 |  | 0 |  | 0 | 21 | 0 | 0
|  | 1951 |  | CYKY-J 5x6 | m | 25 | 0 | 0 |  | 0 |  | 0 | 21 | 0 | 0
|  | 1952 |  | CYKY-J 5x10 | m | 0 | 0 | 0 |  | 0 |  | 0 | 21 | 0 | 0
|  | 1953 |  | CYKY-J 5x16 | m | 0 | 0 | 0 |  | 0 |  | 0 | 21 | 0 | 0
|  | 1954 |  | CYKY-O 3x1,5 | m | 70 | 0 | 0 |  | 0 |  | 0 | 21 | 0 | 0
|  | 1955 |  | CYKY-J 5x16 | m | 70 | 0 | 0 |  | 0 |  | 0 | 21 | 0 | 0
|  | 1956 |  | CY 1x6 | m | 40 | 0 | 0 |  | 0 |  | 0 | 21 | 0 | 0
|  | 1957 |  | CY 1x16 | m | 15 | 0 | 0 |  | 0 |  | 0 | 21 | 0 | 0
|  | 1958 |  | Chránička KF09040 | m | 30 | 0 | 0 |  | 0 |  | 0 | 21 | 0 | 0
|  | 1959 |  | Chránička KF09075 | m | 75 | 0 | 0 |  | 0 |  | 0 | 21 | 0 | 0
|  | 1960 |  | J-Y(St)Y 4x2x0,8 | m | 0 | 0 | 0 |  | 0 |  | 0 | 21 | 0 | 0
|  | 1961 |  | JYTY-O 4x1 | m | 0 | 0 | 0 |  | 0 |  | 0 | 21 | 0 | 0
|  | 1962 |  | Montáž kabelu CYKY do 2,5mm | m | 730 | 0 | 0 |  | 0 |  | 0 | 21 | 0 | 0
|  | 1963 |  | Montáž kabelu CYKY do 16mm | m | 95 | 0 | 0 |  | 0 |  | 0 | 21 | 0 | 0
|  | 1964 |  | PIR čidlo | ks | 5 | 0 | 0 |  | 0 |  | 0 | 21 | 0 | 0
|  | 1965 |  | Montáž svítidel + technologií | ks | 48 | 0 | 0 |  | 0 |  | 0 | 21 | 0 | 0
|  | 1966 |  | Ventilátor WC | ks | 2 | 0 | 0 |  | 0 |  | 0 | 21 | 0 | 0
|  | 1967 |  | Instalace ventilátoru | ks | 2 | 0 | 0 |  | 0 |  | 0 | 21 | 0 | 0
SO.03.EL/D.1.2.5/D_003. | 3 |  |  | D_003.: HZS |  |  |  | 0 |  | 0 |  | 0 |  | 0 | 0 | Pododdíl
|  | 1968 |  | Výchozí revize | kpl | 1 | 0 | 0 |  | 0 |  | 0 | 21 | 0 | 0
|  | 1969 |  | Dokumentace skutečného stavu | kpl | 1 | 0 | 0 |  | 0 |  | 0 | 21 | 0 | 0
SO.03.EL/D.1.2.5/D_004 | 3 |  |  | D_004: Slaboproud |  |  |  | 0 |  | 0 |  | 0 |  | 0 | 0 | Pododdíl
|  | 1970 |  | trubka ohebná 1420-H50 monoflex bílá | m | 170 | 0 | 0 |  | 0 |  | 0 | 21 | 0 | 0
|  | 1971 |  | Instalace ohebné trubky 1420 | m | 82 | 0 | 0 |  | 0 |  | 0 | 21 | 0 | 0
|  | 1972 |  | Datový rack, materiál pro zapojení | kpl | 1 | 0 | 0 |  | 0 |  | 0 | 21 | 0 | 0
|  | 1973 |  | PZTS - Řídící jednotka s baterií a GSM modulem | kpl | 1 | 0 | 0 |  | 0 |  | 0 | 21 | 0 | 0
|  | 1974 |  | Vstupní tablo | ks | 2 | 0 | 0 |  | 0 |  | 0 | 21 | 0 | 0
|  | 1975 |  | PIR čidlo sběrnicové | ks | 0 | 0 | 0 |  | 0 |  | 0 | 21 | 0 | 0
|  | 1976 |  | Siréna vniřní, sběrnicová | ks | 0 | 0 | 0 |  | 0 |  | 0 | 21 | 0 | 0
|  | 1977 |  | Siréna vnější, sběrnicová | ks | 0 | 0 | 0 |  | 0 |  | 0 | 21 | 0 | 0
|  | 1978 |  | Požární čidlo sběrnicové | ks | 2 | 0 | 0 |  | 0 |  | 0 | 21 | 0 | 0
|  | 1979 |  | Relé sběrnicové pro elmech. Zámky | ks | 2 | 0 | 0 |  | 0 |  | 0 | 21 | 0 | 0
|  | 1980 |  | Elektromechanický zámek | ks | 2 | 0 | 0 |  | 0 |  | 0 | 21 | 0 | 0
|  | 1981 |  | UTP cat 5e pro PZTS | m | 50 | 0 | 0 |  | 0 |  | 0 | 21 | 0 | 0
|  | 1982 |  | UTP cat 6e | m | 80 | 0 | 0 |  | 0 |  | 0 | 21 | 0 | 0
|  | 1983 |  | Zásuvka ETH 1 port | ks | 2 | 0 | 0 |  | 0 |  | 0 | 21 | 0 | 0
|  | 1984 |  | Zásuvka ETH 2 porty | ks | 2 | 0 | 0 |  | 0 |  | 0 | 21 | 0 | 0
|  | 1985 |  | Připojení zásuvek ETH + vývod u switche | kpl | 1 | 0 | 0 |  | 0 |  | 0 | 21 | 0 | 0
|  | 1986 |  | Montáž PZTS + Programování | kpl | 1 | 0 | 0 |  | 0 |  | 0 | 21 | 0 | 0
|  | 1987 |  | FTP cat 6e | m | 40 | 0 | 0 |  | 0 |  | 0 | 21 | 0 | 0
|  | 1988 |  | GF008UNI04LU-Eca optický kabel | m | 0 | 0 | 0 |  | 0 |  | 0 | 21 | 0 | 0
|  | 1989 |  | Zásuvka STA s krabicí | ks | 2 | 0 | 0 |  | 0 |  | 0 | 21 | 0 | 0
|  | 1990 |  | Koaxiální kabel stíněný | m | 20 | 0 | 0 |  | 0 |  | 0 | 21 | 0 | 0
|  | 1991 |  | Přesun stávajícího datového rozvaděče + vedení | kpl | 1 | 0 | 0 |  | 0 |  | 0 | 21 | 0 | 0
|  | 1992 |  | Kamerový systém s diskem min. 2TB, 1ks kamer | kpl | 1 | 0 | 0 |  | 0 |  | 0 | 21 | 0 | 0
|  | 1993 |  | instalace kamerového systému | kpl | 1 | 0 | 0 |  | 0 |  | 0 | 21 | 0 | 0
SO.03.EL/D.1.2.5/D_005 | 3 |  |  | D_005: Hromosvod a uzemnění |  |  |  | 0 |  | 0 |  | 0 |  | 0 | 0 | Pododdíl
|  | 1994 |  | FeZn 30x4 | m | 65 | 0 | 0 |  | 0 |  | 0 | 21 | 0 | 0
|  | 1995 |  | AlMgSi 8 mm | m | 90 | 0 | 0 |  | 0 |  | 0 | 21 | 0 | 0
|  | 1996 |  | FeZn 10 mm | m | 13 | 0 | 0 |  | 0 |  | 0 | 21 | 0 | 0
|  | 1997 |  | Podpěra PV 21D | ks | 60 | 0 | 0 |  | 0 |  | 0 | 21 | 0 | 0
|  | 1998 |  | Svorka s lepicím páskem | ks | 0 | 0 | 0 |  | 0 |  | 0 | 21 | 0 | 0
|  | 1999 |  | Zkušební svorka | ks | 4 | 0 | 0 |  | 0 |  | 0 | 21 | 0 | 0
|  | 2000 |  | Svorka okapová | ks | 4 | 0 | 0 |  | 0 |  | 0 | 21 | 0 | 0
|  | 2001 |  | Svorka univerzální | ks | 30 | 0 | 0 |  | 0 |  | 0 | 21 | 0 | 0
|  | 2002 |  | SK svorka FeZn | ks | 5 | 0 | 0 |  | 0 |  | 0 | 21 | 0 | 0
|  | 2003 |  | Ochranný úhelník v1700 | ks | 4 | 0 | 0 |  | 0 |  | 0 | 21 | 0 | 0
|  | 2004 |  | Jímací tyč,včetně uchycení | kpl | 0 | 0 | 0 |  | 0 |  | 0 | 21 | 0 | 0
|  | 2005 |  | Podpěra PV-3P | ks | 12 | 0 | 0 |  | 0 |  | 0 | 21 | 0 | 0
|  | 2006 |  | Podružný materiál (hmoždinky, označníky, tmely…) | kpl | 1 | 0 | 0 |  | 0 |  | 0 | 21 | 0 | 0
|  | 2007 |  | Instalace Hromosvodu | kpl | 1 | 0 | 0 |  | 0 |  | 0 | 21 | 0 | 0
|  | 2008 |  | MET | ks | 1 | 0 | 0 |  | 0 |  | 0 | 21 | 0 | 0
SO.03.EL/D.1.2.5/D_006 | 3 |  |  | D_006: Vedlejší a ostatní náklady |  |  |  | 0 |  | 0 |  | 0 |  | 0 | 0 | Pododdíl
|  | 2009 |  | Podružný materiál (Bezšroubové svorky…) | kpl | 1 | 0 | 0 |  | 0 |  | 0 | 21 | 0 | 0
SO.03.EL/D.1.2.5/D_007 | 3 |  |  | D_007: Zednická výpomoc a výkopové práce |  |  |  | 0 |  | 0 |  | 0 |  | 0 | 0 | Pododdíl
|  | 2010 |  | Vyřezáníkapsy ve zdivu pro KP… | kpl | 1 | 0 | 0 |  | 0 |  | 0 | 21 | 0 | 0
|  | 2011 |  | Vysekání rýh, hloubky do 3 cm, šířky do 3 cm | kpl | 0 | 0 | 0 |  | 0 |  | 0 | 21 | 0 | 0
|  | 2012 |  | Zaomítání drážek 3x3 cm a krabic, bez výmalby | kpl | 0 | 0 | 0 |  | 0 |  | 0 | 21 | 0 | 0
|  | 2013 |  | Sádra elektrikářská 30 kg | bal | 0 | 0 | 0 |  | 0 |  | 0 | 21 | 0 | 0
|  | 2014 |  | Průraz přes zeď | kpl | 1 | 0 | 0 |  | 0 |  | 0 | 21 | 0 | 0
|  | 2015 |  | Výkop a zához hl 800, šířka 600mm v hornině třídy těžitelnosti II skupiny 5 | m3 | 30 | 0 | 0 |  | 0 |  | 0 | 21 | 0 | 0

## SO.03.UT
Modernizace a dostavba VZ Dyje - Soupis prací, dodávek a služeb
| Typ | Poř. | Kód | Popis | MJ | Výměra | Jedn. Cena | Cena | Jedn. hmotn. | Hmotnost | Jedn. suť | Suť | Sazba DPH | DPH | Cena s DPH | TK PON
SO.03.UT | 1 |  |  | SO.03.UT: D.1.2.4.1_Ústřední vytápění |  |  |  | 0 |  | 0 |  | 0 |  | 0 | 0 | Objekt
SO.03.UT/D_001 | 2 |  |  | D_001: Klimatizační technika |  |  |  | 0 |  | 0 |  | 0 |  | 0 | 0 | Oddíl
SO.03.UT/D_001/360VD | 3 |  |  | 360VD: Elektroinstalace, MaR |  |  |  | 0 |  | 0 |  | 0 |  | 0 | 0 | Pododdíl
|  | 2016 | 360085VD | D+M Kabel JYTY-O 4x1 mm2 včetně kabelové trasy - propojení vnitřních jednotek s venkovní jednotkou | m | 48 | 0 | 0 |  | 0 |  | 0 | 21 | 0 | 0
SO.03.UT/D_001/728 | 3 |  |  | 728: Vzduchotechnika |  |  |  | 0 |  | 0 |  | 0 |  | 0 | 0 | Pododdíl
|  | 2017 | 728400VD | Osazení a připojení venkovní jednotky klimatizace | kpl | 2 | 0 | 0 |  | 0 |  | 0 | 21 | 0 | 0
|  | 2018 | 728410VD | Instalace a připojení vnitřní jednotky klimatizace | kpl | 5 | 0 | 0 |  | 0 |  | 0 | 21 | 0 | 0
|  | 2019 | 728420VD | Připojení dálkového ovladače(bez dodávka el.materiálu) | ks | 5 | 0 | 0 |  | 0 |  | 0 | 21 | 0 | 0
|  | 2020 | 728911VD | Plnění systému chladivem | kpl | 2 | 0 | 0 |  | 0 |  | 0 | 21 | 0 | 0
|  | 2021 | 728595VD | Natavení a uvedení do provozu klimatizačních jednotek servisním technikem | kpl | 2 | 0 | 0 |  | 0 |  | 0 | 21 | 0 | 0
SO.03.UT/D_001/733_00 | 3 |  |  | 733_00: Rozvod potrubí |  |  |  | 0 |  | 0 |  | 0 |  | 0 | 0 | Pododdíl
|  | 2022 | 733164101RT1 | Montáž potrubí pro vytápění a chlazení z trubek měděných, pájené, D 6-12 mm, včetně tvarovek | m | 40 | 0 | 0 |  | 0 |  | 0 | 21 | 0 | 0
SO.03.UT/D_001/90_00 | 3 |  |  | 90_00: Hodinové zúčtovací sazby (HZS) |  |  |  | 0 |  | 0 |  | 0 |  | 0 | 0 | Pododdíl
|  | 2023 | 900 R03 | HZS-montáž kotvení a uchycení klimatizačního potrubí | h | 8 | 0 | 0 |  | 0 |  | 0 | 21 | 0 | 0
SO.03.UT/D_001/H733 | 3 |  |  | H733: Rozvod potrubí |  |  |  | 0 |  | 0 |  | 0 |  | 0 | 0 | Pododdíl
|  | 2024 | 998728000R00 | Přesun hmot - klimatizace | % | 2586 | 0 | 0 |  | 0 |  | 0 | 21 | 0 | 0
SO.03.UT/D_001/M_04 | 3 |  |  | M_04: Ostatní materiál |  |  |  | 0 |  | 0 |  | 0 |  | 0 | 0 | Pododdíl
|  | 2025 | 728300VD | Kompaktní venkovní multisplitová jednotka pro vytápění a chlazení pro 3 vnitřní jednotky, (celkový instalovaný výkon Chl. 8,7 kW. soudobý výkon Chl. max. 5,2kW)-dle specifikace | kus | 1 | 0 | 0 |  | 0 |  | 0 | 21 | 0 | 0
|  | 2026 | 728301VD | Kompaktní venkovní multisplitová jednotka pro vytápění a chlazení pro 2 vnitřní jednotky, (celkový instalovaný výkon Chl 5,42 kW, soudobý výkon Chl. max. 5,2kW) - dle specifikace | kus | 1 | 0 | 0 |  | 0 |  | 0 | 21 | 0 | 0
|  | 2027 | 728305VD | Vnitřní jednotka multisplit systému včetně WIFI ovládání a dálkového ovládače, barva bílá, P(chl)= 2,5 kW, P(vyt) = 3,2 kW - dle speicifikace | kus | 3 | 0 | 0 |  | 0 |  | 0 | 21 | 0 | 0
|  | 2028 | 728306VD | Vnitřní jednotka multisplit systému včetně WIFI ovládání a dálkového ovládače, barva bílá, P(chl)= 3,5 kW, P(vyt) = 4,2 kW - dle speicifikace | kus | 2 | 0 | 0 |  | 0 |  | 0 | 21 | 0 | 0
|  | 2029 | 728309VD | Nosná konzole pro instalaci venkovní jednotky s výkonem 8,7 na stěnu - dle specifikace | kus | 1 | 0 | 0 |  | 0 |  | 0 | 21 | 0 | 0
|  | 2030 | 728238VD | Nosná konzole pro instalaci venkovní jednotky s výkonem 5,6 na stěnu - dle specifikace | kus | 1 | 0 | 0 |  | 0 |  | 0 | 21 | 0 | 0
|  | 2031 | 728311VD | Konstrukce- silenblok 40x40mm antivibrační (sada)-dle specifikace | kus | 1 | 0 | 0 |  | 0 |  | 0 | 21 | 0 | 0
|  | 2032 | 728311VD | Konstrukce- silenblok 22x39mm antivibrační (sada)-dle specifikace | kus | 1 | 0 | 0 |  | 0 |  | 0 | 21 | 0 | 0
|  | 2033 | 728313VD | Hadice PE 13 pro odvod kondenzátu - napojení na potrubí HT pro odvod kondenzátu - dle specifikace | kpl | 5 | 0 | 0 |  | 0 |  | 0 | 21 | 0 | 0
|  | 2034 | 728222VD | Chladírenské zdvojené izolované Cu potrubí 1/4 - 3/8 (6/10mm) stěna 1mm; propojení venkovní jednotky s vnitřními jednotkami, pro chladivo R 32 - dle s | m | 42 | 0 | 0 |  | 0 |  | 0 | 21 | 0 | 0
|  | 2035 | 728880VD | Ostatní montážní komponenty nezahrnuté v potrubí | kpl | 1 | 0 | 0 |  | 0 |  | 0 | 21 | 0 | 0
|  | 2036 | 728881VD | Uchycení a kotvení potrubí klimatizace-dodávka | kpl | 1 | 0 | 0 |  | 0 |  | 0 | 21 | 0 | 0
|  | 2037 | 728240VD | Chladící kapalina R32 - dodávka dle specifikace | kg | 2.5 | 0 | 0 |  | 0 |  | 0 | 21 | 0 | 0
|  | 2038 | 735210VD | Elektrické přímotopné trubkové otopné těleso 900x750 mm včetně topné tyče 600W, 230V s regulátorem teploty | kus | 1 | 0 | 0 |  | 0 |  | 0 | 21 | 0 | 0
|  | 2039 | 735211VD | Elektrické přímotopné trubkové otopné těleso 1215x750 mm včetně topné tyče 800W, 230V s regulátorem teploty | kus | 1 | 0 | 0 |  | 0 |  | 0 | 21 | 0 | 0
SO.03.UT/D_008 | 2 |  |  | D_008: Odvětrání WC |  |  |  | 0 |  | 0 |  | 0 |  | 0 | 0 | Oddíl
SO.03.UT/D_008/728_01 | 3 |  |  | 728_01: Vzduchotechnika |  |  |  | 0 |  | 0 |  | 0 |  | 0 | 0 | Pododdíl
|  | 2040 | 728614212R00 | Montáž ventilátoru axiálního nízkotlakového potrubního | kus | 2 | 0 | 0 |  | 0 |  | 0 | 21 | 0 | 0
|  | 2041 | 728112111R00 | Montáž potrubí plechového kruhového do d 100 mm | m | 4 | 0 | 0 |  | 0 |  | 0 | 21 | 0 | 0
|  | 2042 | 728212411R00 | Montáž tvárovky pro odvod kondenzatu z potrtubí do d 100 mm | kus | 2 | 0 | 0 |  | 0 |  | 0 | 21 | 0 | 0
|  | 2043 | 728212511R00 | Montáž spojky plechové kruhové do d 100 mm | kus | 4 | 0 | 0 |  | 0 |  | 0 | 21 | 0 | 0
|  | 2044 | 728212711R00 | Montáž stříšky nebo hlavice do plechového kruhového potrubí do d 100 mm | kus | 2 | 0 | 0 |  | 0 |  | 0 | 21 | 0 | 0
SO.03.UT/D_008/M_03_01 | 3 |  |  | M_03_01: Ostatní materiál |  |  |  | 0 |  | 0 |  | 0 |  | 0 | 0 | Pododdíl
|  | 2045 | 728100VD | Axiální ventilátor pro montáž do podhledu nebo stropu, provedení se zpětnou klapkou, nastavitelným doběhem a kontrolkou provozu- dle specifikace | kus | 2 | 0 | 0 |  | 0 |  | 0 | 21 | 0 | 0
|  | 2046 | 728127VD | Rovná kruhová trubka D 100 ze spirálně vinutého ocelovéhu pásku SPIRO, vč. těsnící pryží a prolisy pro spojování potrubí - dle specifikace | kus | 4 | 0 | 0 |  | 0 |  | 0 | 21 | 0 | 0
|  | 2047 | 728128VD | Střešní protidešťová stříška D 100 - dle specifikace | kus | 2 | 0 | 0 |  | 0 |  | 0 | 21 | 0 | 0
|  | 2048 | 728125VD | Tvarovka plastová pro odvod kondenzátu z potrubí D 100 - dle specifikace | kus | 2 | 0 | 0 |  | 0 |  | 0 | 21 | 0 | 0
|  | 2049 | 728126VD | Vnější spojka kulatá D 100 - dle specifikace | kus | 6 | 0 | 0 |  | 0 |  | 0 | 21 | 0 | 0
|  | 2050 | 728133D | Izolační hliníková páska - dle specifikace | kpl | 1 | 0 | 0 |  | 0 |  | 0 | 21 | 0 | 0
|  | 2051 | 728890VD | Další nespecifikované přechody a tvarovky | kpl | 1 | 0 | 0 |  | 0 |  | 0 | 21 | 0 | 0
|  | 2052 | 728891VD | Ostatní přesně nespecifikovaný spojovací materiál, kotvicí prvky | kpl | 1 | 0 | 0 |  | 0 |  | 0 | 21 | 0 | 0
|  | 2053 | 728895VD | Zprovoznění a nastavení axiálníího ventilátoru | kus | 2 | 0 | 0 |  | 0 |  | 0 | 21 | 0 | 0
|  | 2054 | 728900VD | Vzduchotechnika - přesun hmot | kpl | 1 | 0 | 0 |  | 0 |  | 0 | 21 | 0 | 0
SO.03.UT/D_012 | 2 |  |  | D_012: Drobné stavební práce |  |  |  | 0 |  | 0 |  | 0 |  | 0 | 0 | Oddíl
SO.03.UT/D_012/735_00 | 3 |  |  | 735_00: Otopná tělesa |  |  |  | 0 |  | 0 |  | 0 |  | 0 | 0 | Pododdíl
|  | 2055 | 735179110R00 | Montáž otopných těles koupelnových (žebříků) | kus | 2 | 0 | 0 |  | 0 |  | 0 | 21 | 0 | 0
SO.03.UT/D_012/911_07 | 3 |  |  | 911_07: Ostatní související práce |  |  |  | 0 |  | 0 |  | 0 |  | 0 | 0 | Pododdíl
|  | 2056 | 911830VD | D+M Zednické a klempířské výpomoci - utěsnění prostupů VZT potrubí střechou, průrazy a utěsnění prostupů chladírenského potrubí stěnou - předpoklad ceny - 15% z ZRN pro objekt 02 - Odvětrání | kpl | 1 | 0 | 0 |  | 0 |  | 0 | 21 | 0 | 0
SO.03.UT/D_012/94_00 | 3 |  |  | 94_00: Lešení a stavební výtahy |  |  |  | 0 |  | 0 |  | 0 |  | 0 | 0 | Pododdíl
|  | 2057 | 941955002R00 | Lešení lehké pomocné, výška podlahy do 1,9 m - zřízení a demontáž | m2 | 10 | 0 | 0 |  | 0 |  | 0 | 21 | 0 | 0
SO.03.UT/D_012/H99 | 3 |  |  | H99: Ostatní přesuny hmot |  |  |  | 0 |  | 0 |  | 0 |  | 0 | 0 | Pododdíl
|  | 2058 | 991000VD | Přesun hmot-stavební práce | kpl | 1 | 0 | 0 |  | 0 |  | 0 | 21 | 0 | 0
SO.03.UT/D_012/H991VD_02 | 3 |  |  | H991VD_02: Přesun hmot |  |  |  | 0 |  | 0 |  | 0 |  | 0 | 0 | Pododdíl
|  | 2059 | 991900VD | Přesun vybouraných sutí, odvoz na skládku, uskladnění, poplatek | kpl | 1 | 0 | 0 |  | 0 |  | 0 | 21 | 0 | 0
SO.03.UT/D_018 | 2 |  |  | D_018: Ostatní související práce a čínnosti |  |  |  | 0 |  | 0 |  | 0 |  | 0 | 0 | Oddíl
SO.03.UT/D_018/911_06_01 | 3 |  |  | 911_06_01: Ostatní související práce |  |  |  | 0 |  | 0 |  | 0 |  | 0 | 0 | Pododdíl
|  | 2060 | 911600VD | Zkoušky, nastavení, uvedení do provozu | kpl | 1 | 0 | 0 |  | 0 |  | 0 | 21 | 0 | 0

## SO.03.ZTI
Modernizace a dostavba VZ Dyje - Soupis prací, dodávek a služeb
| Typ | Poř. | Kód | Popis | MJ | Výměra | Jedn. Cena | Cena | Jedn. hmotn. | Hmotnost | Jedn. suť | Suť | Sazba DPH | DPH | Cena s DPH | TK PON
SO.03.ZTI | 1 |  |  | SO.03.ZTI: D.1.2.2 Zdravotně technická instalace (ZTI) |  |  |  | 0 |  | 0 |  | 0 |  | 0 | 0 | Objekt
SO.03.ZTI/D.1.2.2_1__ | 2 |  |  | D.1.2.2_1__: ZTI_Kanalizace splašková__ |  |  |  | 0 |  | 0 |  | 0 |  | 0 | 0 | Oddíl
SO.03.ZTI/D.1.2.2_1__/721_02 | 3 |  |  | 721_02: Vnitřní kanalizace |  |  |  | 0 |  | 0 |  | 0 |  | 0 | 0 | Pododdíl
|  | 2061 | 721176222R00 | D+M Potrubí KG svodné (ležaté) v zemi, D 110 x 3,2 mm | m | 42 | 0 | 0 |  | 0 |  | 0 | 21 | 0 | 0
|  | 2062 | 721176223R00 | D+M Potrubí KG svodné (ležaté) v zemi, D 125 x 3,2 mm | m | 8 | 0 | 0 |  | 0 |  | 0 | 21 | 0 | 0
|  | 2063 | 721176101R00 | D+M Potrubí HT připojovací, D 32 x 1,8 mm | m | 2 | 0 | 0 |  | 0 |  | 0 | 21 | 0 | 0
|  | 2064 | 721176102R00 | D+M Potrubí HT připojovací D 40 x 1,8 mm | m | 20 | 0 | 0 |  | 0 |  | 0 | 21 | 0 | 0
|  | 2065 | 721176113R00 | D+M Potrubí HT odpadní svislé, D 50 x 1,8 mm | m | 16 | 0 | 0 |  | 0 |  | 0 | 21 | 0 | 0
|  | 2066 | 721176114R00 | D+M Potrubí HT odpadní svislé, D 75 x 1,9 mm | m | 22 | 0 | 0 |  | 0 |  | 0 | 21 | 0 | 0
|  | 2067 | 721176115R00 | D+M Potrubí HT odpadní svislé, D 110 x 2,7 mm | m | 10 | 0 | 0 |  | 0 |  | 0 | 21 | 0 | 0
|  | 2068 | 721273200RT3 | D+M Souprava ventilační střešní, větrací hlavice D 110 mm - odolná vůči UV záření | kus | 1 | 0 | 0 |  | 0 |  | 0 | 21 | 0 | 0
|  | 2069 | 721194103R00 | Vyvedení odpadních výpustek, D 32 x 1,8 mm | kus | 5 | 0 | 0 |  | 0 |  | 0 | 21 | 0 | 0
|  | 2070 | 721194105R00 | Vyvedení odpadních výpustek D 50 x 1,8 | kus | 7 | 0 | 0 |  | 0 |  | 0 | 21 | 0 | 0
|  | 2071 | 721194109R00 | Vyvedení odpadních výpustek D 110 x 2,3 | kus | 4 | 0 | 0 |  | 0 |  | 0 | 21 | 0 | 0
|  | 2072 | 721290112R00 | Zkouška těsnosti kanalizace vodou do DN 200 mm | m | 120 | 0 | 0 |  | 0 |  | 0 | 21 | 0 | 0
|  | 2073 | 721900VD | Ostatní nespecifikované potrubní HT a KG tvárovky pro splaškovou kanalizaci - 10% z dodávky potrubí | kpl | 1 | 0 | 0 |  | 0 |  | 0 | 21 | 0 | 0
|  | 2074 | 721200VD | Ostatní monážní a kotvicí materiál (pbjímky, závěsy, třmeny, ...) - 2% z dodávky potrubí | kpl | 1 | 0 | 0 |  | 0 |  | 0 | 21 | 0 | 0
SO.03.ZTI/D.1.2.2_1__/721VD_00 | 3 |  |  | 721VD_00: Kanalizace |  |  |  | 0 |  | 0 |  | 0 |  | 0 | 0 | Pododdíl
|  | 2075 | 721910VD | D+M Zednické a klempířské výpomoci - utěsnění prostupů odvětravacího potrubí střechou, průrazy a utěsnění - předpoklad ceny - 15% z ZRN pro oddíl 721 - Vnitřní kanalizace | kpl | 1 | 0 | 0 |  | 0 |  | 0 | 21 | 0 | 0
SO.03.ZTI/D.1.2.2_1__/90_02 | 3 |  |  | 90_02: Hodinové zúčtovací sazby (HZS) |  |  |  | 0 |  | 0 |  | 0 |  | 0 | 0 | Pododdíl
|  | 2076 | 900 R03 | HZS - Kotvení a zavěšení potrubí | h | 4 | 0 | 0 |  | 0 |  | 0 | 21 | 0 | 0
SO.03.ZTI/D.1.2.2_1__/94_04 | 3 |  |  | 94_04: Lešení a stavební výtahy |  |  |  | 0 |  | 0 |  | 0 |  | 0 | 0 | Pododdíl
|  | 2077 | 941955002R00 | Lešení lehké pomocné, výška podlahy do 1,9 m | m2 | 4 | 0 | 0 |  | 0 |  | 0 | 21 | 0 | 0
SO.03.ZTI/D.1.2.2_1__/H721_01 | 3 |  |  | H721_01: Vnitřní kanalizace |  |  |  | 0 |  | 0 |  | 0 |  | 0 | 0 | Pododdíl
|  | 2078 | 998721203R00 | Přesun hmot pro vnitřní kanalizaci, výšky do 24 m | % | 328 | 0 | 0 |  | 0 |  | 0 | 21 | 0 | 0
SO.03.ZTI/D.1.2.2_1__/M_02 | 3 |  |  | M_02: Ostatní materiál |  |  |  | 0 |  | 0 |  | 0 |  | 0 | 0 | Pododdíl
|  | 2079 | 551623505 | Sifon podomítkový ke klimatizačním jednotkám DN 32, 100 x 100 mm - dle specifikace | kus | 5 | 0 | 0 |  | 0 |  | 0 | 21 | 0 | 0
|  | 2080 | 28349010 | Dvířka revizní plná SI 2020 rozměr 200 x 200 mm | kus | 5 | 0 | 0 |  | 0 |  | 0 | 21 | 0 | 0
SO.03.ZTI/D.1.2.2_2__ | 2 |  |  | D.1.2.2_2__: ZTI_Vodoinstalace__ |  |  |  | 0 |  | 0 |  | 0 |  | 0 | 0 | Oddíl
SO.03.ZTI/D.1.2.2_2__/722_02 | 3 |  |  | 722_02: Vnitřní vodovod |  |  |  | 0 |  | 0 |  | 0 |  | 0 | 0 | Pododdíl
|  | 2081 | 722172411R00 | Potrubí z PPR, D 20 x 2,8 mm, PN 16 | m | 16 | 0 | 0 |  | 0 |  | 0 | 21 | 0 | 0
|  | 2082 | 722172412R00 | Potrubí z PPR, D 25 x 3,5 mm, PN 16 | m | 74 | 0 | 0 |  | 0 |  | 0 | 21 | 0 | 0
|  | 2083 | 722172413R00 | Potrubí z PPR, D 32 x 4,4 mm, PN 16 | m | 22 | 0 | 0 |  | 0 |  | 0 | 21 | 0 | 0
|  | 2084 | 722202213R00 | Nástěnka MZD PP-R, D 20 mm x R 1/2" | kus | 18 | 0 | 0 |  | 0 |  | 0 | 21 | 0 | 0
|  | 2085 | 722237131R00 | Kohout vodovodní, kulový s vypouštěním DN 15 mm | kus | 2 | 0 | 0 |  | 0 |  | 0 | 21 | 0 | 0
|  | 2086 | 722237122R00 | Kohout vodovodní, kulový, 2x vnitřní závit DN 20 mm | kus | 4 | 0 | 0 |  | 0 |  | 0 | 21 | 0 | 0
|  | 2087 | 722237123R00 | Kohout vodovodní, kulový, 2x vnitřní závit DN 25 mm | kus | 4 | 0 | 0 |  | 0 |  | 0 | 21 | 0 | 0
|  | 2088 | 722223131R00 | Kohout vodovodní, kulový, vypouštěcí, komplet DN 15 mm | kus | 2 | 0 | 0 |  | 0 |  | 0 | 21 | 0 | 0
|  | 2089 | 722237662R00 | Klapka vodovodní, zpětná, vodorovná, 2x vnitřní závit, DN 20 mm | kus | 2 | 0 | 0 |  | 0 |  | 0 | 21 | 0 | 0
|  | 2090 | 722236512R00 | Filtr vodovodní, vnitřní závity, DN 20 mm | kus | 2 | 0 | 0 |  | 0 |  | 0 | 21 | 0 | 0
|  | 2091 | 722235523R00 | Filtr, vodovodní, vnitřní-vnitřní závit, DN 25 mm | kus | 1 | 0 | 0 |  | 0 |  | 0 | 21 | 0 | 0
|  | 2092 | 722264212R00 | Vodoměr bytový DN 15, Qn 1,5 včetně nátrubků a šroubení. - dle specifikace | kus | 2 | 0 | 0 |  | 0 |  | 0 | 21 | 0 | 0
|  | 2093 | 722190401R00 | Vyvedení a upevnění výpustek DN 15 | kus | 18 | 0 | 0 |  | 0 |  | 0 | 21 | 0 | 0
|  | 2094 | 722175112R00 | Montáž plastových vodovodních tvarovek, polyfuzně svařovaných, jeden spoj, D 20 mm | kus | 6 | 0 | 0 |  | 0 |  | 0 | 21 | 0 | 0
|  | 2095 | 722175113R00 | Montáž plastových vodovodních tvarovek, polyfuzně svařovaných, jeden spoj, D 25 mm | kus | 10 | 0 | 0 |  | 0 |  | 0 | 21 | 0 | 0
|  | 2096 | 722175114R00 | Montáž plastových vodovodních tvarovek, polyfuzně svařovaných, jeden spoj, D 32 mm | kus | 4 | 0 | 0 |  | 0 |  | 0 | 21 | 0 | 0
|  | 2097 | 722181211RT7 | Tepelná izolace návleková s pěnového poletylénu tl. stěny 6 mm, vnitřní průměr 22 mm | m | 9 | 0 | 0 |  | 0 |  | 0 | 21 | 0 | 0
|  | 2098 | 722181211RT8 | Tepelná izolace návleková s pěnového poletylénu tl. stěny 6 mm, vnitřní průměr 25 mm | m | 45 | 0 | 0 |  | 0 |  | 0 | 21 | 0 | 0
|  | 2099 | 722181211RU1 | Tepelná izolace návleková s pěnového poletylénu tl. stěny 6 mm, vnitřní průměr 32 mm | m | 13 | 0 | 0 |  | 0 |  | 0 | 21 | 0 | 0
|  | 2100 | 722181213RT7 | Tepelná izolace návleková s pěnového poletylénu tl. stěny 13 mm, vnitřní průměr 22 mm | m | 9 | 0 | 0 |  | 0 |  | 0 | 21 | 0 | 0
|  | 2101 | 722181213RT8 | Tepelná izolace návleková s pěnového poletylénu tl. stěny 13 mm, vnitřní průměr 25 mm | m | 45 | 0 | 0 |  | 0 |  | 0 | 21 | 0 | 0
|  | 2102 | 722181214RU1 | Tepelná izolace návleková s pěnového poletylénu tl. stěny 20 mm, vnitřní průměr 32 mm | m | 13 | 0 | 0 |  | 0 |  | 0 | 21 | 0 | 0
|  | 2103 | 713190VD | Ostatní nespec. tepelná izolace-páska,sponky | kpl | 1 | 0 | 0 |  | 0 |  | 0 | 21 | 0 | 0
|  | 2104 | 722239103R00 | Montáž vodovodních armatur 2závity, G 3/4" - servisní ventil k EN | kus | 1 | 0 | 0 |  | 0 |  | 0 | 21 | 0 | 0
|  | 2105 | 722290226R00 | Zkouška tlaku potrubí do DN 50 | m | 112 | 0 | 0 |  | 0 |  | 0 | 21 | 0 | 0
|  | 2106 | 722290234R00 | Proplach a dezinfekce vodovod.potrubí | m | 112 | 0 | 0 |  | 0 |  | 0 | 21 | 0 | 0
|  | 2107 | 722208VD | Dg přechodka s kovovým závitem PPR 20 x 1/2" | kus | 6 | 0 | 0 |  | 0 |  | 0 | 21 | 0 | 0
|  | 2108 | 722209VD | Dg přechodka s kovovým závitem PPR 25 x 3/4" | kus | 10 | 0 | 0 |  | 0 |  | 0 | 21 | 0 | 0
|  | 2109 | 722210VD | Dg přechodka s kovovým závitem PPR 32 x 1" | kus | 4 | 0 | 0 |  | 0 |  | 0 | 21 | 0 | 0
|  | 2110 | 722400VD | Ostatní nespecifikované PPR tvarovky a mont.materiál - 10% z dodávky potrubí | kpl | 1 | 0 | 0 |  | 0 |  | 0 | 21 | 0 | 0
SO.03.ZTI/D.1.2.2_2__/724_01 | 3 |  |  | 724_01: Strojní vybavení |  |  |  | 0 |  | 0 |  | 0 |  | 0 | 0 | Pododdíl
|  | 2111 | 724301102RT4 | Montáž expanzní nádoby pro vodárenské systémy, objem 8 l vč. dodávky nádoby expanzní s vakem 8 l, servisní armaturou G 3/4" | kus | 2 | 0 | 0 |  | 0 |  | 0 | 21 | 0 | 0
SO.03.ZTI/D.1.2.2_2__/725_02 | 3 |  |  | 725_02: Zařizovací předměty |  |  |  | 0 |  | 0 |  | 0 |  | 0 | 0 | Pododdíl
|  | 2112 | 725814105R00 | Ventil rohový s filtrem DN 15 x DN 10 | soubor | 18 | 0 | 0 |  | 0 |  | 0 | 21 | 0 | 0
|  | 2113 | 725012126RU2 | Sedátko WC závěsné - dle specifikace | soubor | 4 | 0 | 0 |  | 0 |  | 0 | 21 | 0 | 0
|  | 2114 | 725034132R00 | Klozet závěsný, bílý včetně tlumicího setu - dle specifikace | soubor | 4 | 0 | 0 |  | 0 |  | 0 | 21 | 0 | 0
|  | 2115 | 725823613RT1 | Umyvadlová, umyvatková stojánková páková baterie bez automatické zátky včetně propojovacích hadiček - dle specifikace | kus | 5 | 0 | 0 |  | 0 |  | 0 | 21 | 0 | 0
|  | 2116 | 725860253R00 | Sifon umyvadlový, umyvatkovy bez vpusti 5/4"x40 mm nerezový vč. manžtety pro připojení na potrubí - dle specifikace | kus | 5 | 0 | 0 |  | 0 |  | 0 | 21 | 0 | 0
|  | 2117 | 725860261R00 | Umyvadlová výpust, Click-Clack, malá krytka, chrom - dle specifikace | kus | 5 | 0 | 0 |  | 0 |  | 0 | 21 | 0 | 0
|  | 2118 | 725819301R00 | Dodávka a montáž napojovací hadičky, 3/8", dl. 30 cm až 50 cm | soubor | 10 | 0 | 0 |  | 0 |  | 0 | 21 | 0 | 0
|  | 2119 | 725119401R00 | Montáž předstěnových systémů | soubor | 4 | 0 | 0 |  | 0 |  | 0 | 21 | 0 | 0
|  | 2120 | 725219401R00 | Montáž umyvadel na šrouby do zdiva | soubor | 5 | 0 | 0 |  | 0 |  | 0 | 21 | 0 | 0
|  | 2121 | 725113914R00 | Montáž manžety WC | kus | 4 | 0 | 0 |  | 0 |  | 0 | 21 | 0 | 0
|  | 2122 | 725845111R00 | Baterie sprchová nástěnná ruční, vč. sprchové hadice a hladice, vč. příslušenství - dle specifikace | kus | 2 | 0 | 0 |  | 0 |  | 0 | 21 | 0 | 0
|  | 2123 | 55161640 | WC manžeta centrická | kus | 4 | 0 | 0 |  | 0 |  | 0 | 21 | 0 | 0
|  | 2124 | 725829301R00 | Montáž baterie umyvadlové a dřezové stojánkové | kus | 5 | 0 | 0 |  | 0 |  | 0 | 21 | 0 | 0
|  | 2125 | 725249103R00 | Montáž sprchových koutů | soubor | 2 | 0 | 0 |  | 0 |  | 0 | 21 | 0 | 0
|  | 2126 | 725860227RT1 | Sifon ke sprchové vaničce - dle specifikace | kus | 2 | 0 | 0 |  | 0 |  | 0 | 21 | 0 | 0
|  | 2127 | 725249102R00 | Montáž sprchových žlábů | soubor | 2 | 0 | 0 |  | 0 |  | 0 | 21 | 0 | 0
|  | 2128 | 725534225R00 | Elektrický závěsný akumulační ohřívač vody pro svislou montáž na zeď, V= 122l, příkon el. tělesa 2,2kW - dle specifikace | soubor | 2 | 0 | 0 |  | 0 |  | 0 | 21 | 0 | 0
|  | 2129 | 725539103R00 | Montáž elektrických ohřívačů, ostatní typy 125 l | soubor | 2 | 0 | 0 |  | 0 |  | 0 | 21 | 0 | 0
|  | 2130 | 725845811RT1 | Baterie termostatická sprchová nástěnná včetrně příslušenství - dle specifikace | soubor | 2 | 0 | 0 |  | 0 |  | 0 | 21 | 0 | 0
|  | 2131 | 725849202R00 | Montáž baterií sprchových termostatických | kus | 2 | 0 | 0 |  | 0 |  | 0 | 21 | 0 | 0
|  | 2132 | 725829201R00 | Montáž baterie umyvadlové a dřezové nástěnné chromové | kus | 2 | 0 | 0 |  | 0 |  | 0 | 21 | 0 | 0
|  | 2133 | 725823114R00 | Baterie dřezová stojánková ruční, bez otvírání odpadu - dle specifikace | kus | 2 | 0 | 0 |  | 0 |  | 0 | 21 | 0 | 0
|  | 2134 | 725860201R00 | Sifon dřezový 6/4", s přípojkou pro myčku - dle specifikace | kus | 2 | 0 | 0 |  | 0 |  | 0 | 21 | 0 | 0
|  | 2135 | 725664VD | Ostatní nespecifikované napojovací příslušenství a materiál pro zařízovací předměty (silikony, montážní prvky, těsnění...) - 2 % z dodávky zařízovacích předmětů | kpl | 1 | 0 | 0 |  | 0 |  | 0 | 21 | 0 | 0
SO.03.ZTI/D.1.2.2_2__/726_01 | 3 |  |  | 726_01: Instalační prefabrikáty |  |  |  | 0 |  | 0 |  | 0 |  | 0 | 0 | Pododdíl
|  | 2136 | 726190993 | Tlačítko ovládácí pro WC - dle specifikace | soubor | 4 | 0 | 0 |  | 0 |  | 0 | 21 | 0 | 0
|  | 2137 | 726211121R00 | Modul pro WC - dle specifikace | soubor | 4 | 0 | 0 |  | 0 |  | 0 | 21 | 0 | 0
SO.03.ZTI/D.1.2.2_2__/732 | 3 |  |  | 732: Strojovny |  |  |  | 0 |  | 0 |  | 0 |  | 0 | 0 | Pododdíl
|  | 2138 | 732339993R00 | Revize expanzní tlakové nádoby do 500 l | kus | 2 | 0 | 0 |  | 0 |  | 0 | 21 | 0 | 0
SO.03.ZTI/D.1.2.2_2__/734 | 3 |  |  | 734: Armatury |  |  |  | 0 |  | 0 |  | 0 |  | 0 | 0 | Pododdíl
|  | 2139 | 734421150R00 | Tlakoměr deformační 0-1 MPa, D 100 - dle specifikace | kus | 2 | 0 | 0 |  | 0 |  | 0 | 21 | 0 | 0
|  | 2140 | 734255115R00 | Ventil pojistný, DN 15 x 6,0 bar - TV | kus | 2 | 0 | 0 |  | 0 |  | 0 | 21 | 0 | 0
SO.03.ZTI/D.1.2.2_2__/90_00_01_00 | 3 |  |  | 90_00_01_00: Hodinové zúčtovací sazby (HZS) |  |  |  | 0 |  | 0 |  | 0 |  | 0 | 0 | Pododdíl
|  | 2141 | 900 R03 | HZS - Kotvení a zavěšení potrubí | h | 8 | 0 | 0 |  | 0 |  | 0 | 21 | 0 | 0
SO.03.ZTI/D.1.2.2_2__/911_02 | 3 |  |  | 911_02: Ostatní související práce |  |  |  | 0 |  | 0 |  | 0 |  | 0 | 0 | Pododdíl
|  | 2142 | 911600VD | Zkoušky, vizuální kontrola, uvedení do provozu-zařizovací předměty | kpl | 1 | 0 | 0 |  | 0 |  | 0 | 21 | 0 | 0
SO.03.ZTI/D.1.2.2_2__/H722_01 | 3 |  |  | H722_01: Vnitřní vodovod |  |  |  | 0 |  | 0 |  | 0 |  | 0 | 0 | Pododdíl
|  | 2143 | 998722203R00 | Přesun hmot pro vnitřní vodovod, výšky do 24 m | % | 2483 | 0 | 0 |  | 0 |  | 0 | 21 | 0 | 0
SO.03.ZTI/D.1.2.2_2__/H724_01 | 3 |  |  | H724_01: Strojní vybavení |  |  |  | 0 |  | 0 |  | 0 |  | 0 | 0 | Pododdíl
|  | 2144 | 998724203R00 | Přesun hmot pro strojní vybavení, prefabrikáty, výšky do 24 m | % | 533 | 0 | 0 |  | 0 |  | 0 | 21 | 0 | 0
SO.03.ZTI/D.1.2.2_2__/H725_01 | 3 |  |  | H725_01: Zařizovací předměty |  |  |  | 0 |  | 0 |  | 0 |  | 0 | 0 | Pododdíl
|  | 2145 | 998725203R00 | Přesun hmot pro zařizovací předměty, výšky do 24 m | % | 1410 | 0 | 0 |  | 0 |  | 0 | 21 | 0 | 0
SO.03.ZTI/D.1.2.2_2__/M_00_01_00 | 3 |  |  | M_00_01_00: Ostatní materiál |  |  |  | 0 |  | 0 |  | 0 |  | 0 | 0 | Pododdíl
|  | 2146 | 55428080.A | Sprchový kout, čtverec, stříbrný lesklý profil, transparentní sklo 800 x 800 x 1850 mm - dle specifikace | kus | 2 | 0 | 0 |  | 0 |  | 0 | 21 | 0 | 0
|  | 2147 | 642213831 | Umývátko keramické s otvorem pro baterii 450 x 340 mm - dle specifikace | kus | 2 | 0 | 0 |  | 0 |  | 0 | 21 | 0 | 0
|  | 2148 | 55231852 | Žlab sprchový černý matný včetně roštu a sifonu, dl. 700 mm - dle specifikace | kus | 2 | 0 | 0 |  | 0 |  | 0 | 21 | 0 | 0
|  | 2149 | 642173297 | Dvojumyvadlo keramické MIO N s otvorem pro baterii 1300 x 450 mm, bilé povrch perla - dle specifikace | kus | 1 | 0 | 0 |  | 0 |  | 0 | 21 | 0 | 0
|  | 2150 | 6421536117 | Umyvadlo keramické s otvorem pro baterii 850 x 485 mm, bilé povrch perla - dle specifikace | kus | 1 | 0 | 0 |  | 0 |  | 0 | 21 | 0 | 0
SO.03.ZTI/D.1.2.2_3__ | 2 |  |  | D.1.2.2_3__: ZTI_Drobné stavební úpravy__ |  |  |  | 0 |  | 0 |  | 0 |  | 0 | 0 | Oddíl
SO.03.ZTI/D.1.2.2_3__/12_01 | 3 |  |  | 12_01: Odkopávky a prokopávky |  |  |  | 0 |  | 0 |  | 0 |  | 0 | 0 | Pododdíl
|  | 2151 | 121101100R00 | Sejmutí ornice, přemístění do 50 m | m3 | 0.3 | 0 | 0 |  | 0 |  | 0 | 21 | 0 | 0
SO.03.ZTI/D.1.2.2_3__/13_01 | 3 |  |  | 13_01: Hloubené vykopávky |  |  |  | 0 |  | 0 |  | 0 |  | 0 | 0 | Pododdíl
|  | 2152 | 132201212R00 | Hloubení rýh š.do 200 cm hor.3 do 1000m3,STROJNĚ | m3 | 33.8 | 0 | 0 |  | 0 |  | 0 | 21 | 0 | 0
|  | 2153 | 132201219R00 | Přípl.za lepivost,hloubení rýh 200cm,hor.3,STROJNĚ | m3 | 33.8 | 0 | 0 |  | 0 |  | 0 | 21 | 0 | 0
SO.03.ZTI/D.1.2.2_3__/16_01 | 3 |  |  | 16_01: Přemístění výkopku |  |  |  | 0 |  | 0 |  | 0 |  | 0 | 0 | Pododdíl
|  | 2154 | 162301101R00 | Vodorovné přemístění výkopku z hor.1-4 do 500 m-výkopek | m3 | 33.8 | 0 | 0 |  | 0 |  | 0 | 21 | 0 | 0
|  | 2155 | 167101101R00 | Nakládání výkopku z hor.1-4 v množství do 100 m3-ornice | m3 | 0.3 | 0 | 0 |  | 0 |  | 0 | 21 | 0 | 0
|  | 2156 | 167101103R00 | Složení výkopku z hor.1-4-ornice | m3 | 0.3 | 0 | 0 |  | 0 |  | 0 | 21 | 0 | 0
|  | 2157 | 167101101R00 | Nakládání výkopku z hor.1-4 v množství do 100 m3-výkopy zeminy | m3 | 28.6 | 0 | 0 |  | 0 |  | 0 | 21 | 0 | 0
|  | 2158 | 162701105RT3 | Vodorovné přemístění výkopku z hor.1-4 do 10000 m-přebytečná zemina | m3 | 5.2 | 0 | 0 |  | 0 |  | 0 | 21 | 0 | 0
|  | 2159 | 162701109RT3 | Příplatek k vod. přemístění hor.1-4 za další 1 km-přebyt.zemina 10 km | m3 | 52 | 0 | 0 |  | 0 |  | 0 | 21 | 0 | 0
|  | 2160 | 167101102R00 | Nakládání výkopku z hor.1-4 v množství nad 100 m3-přebytečná zemina | m3 | 5.2 | 0 | 0 |  | 0 |  | 0 | 21 | 0 | 0
|  | 2161 | 167101103R00 | Složení výkopku z hor.1-4 na skládku - přebytečná zemina | m3 | 5.2 | 0 | 0 |  | 0 |  | 0 | 21 | 0 | 0
SO.03.ZTI/D.1.2.2_3__/17_01 | 3 |  |  | 17_01: Konstrukce ze zemin |  |  |  | 0 |  | 0 |  | 0 |  | 0 | 0 | Pododdíl
|  | 2162 | 175100020RAD | Obsyp potrubí štěrkopískem, vč. štěrkopísku, dovoz 15 km | m3 | 5.2 | 0 | 0 |  | 0 |  | 0 | 21 | 0 | 0
|  | 2163 | 174101101R00 | Zásyp jam, rýh, šachet se zhutněním | m3 | 28.6 | 0 | 0 |  | 0 |  | 0 | 21 | 0 | 0
|  | 2164 | 172103109R00 | Příplatek za hutnění zásypu povrstvách tl. 20 cm | m3 | 28.6 | 0 | 0 |  | 0 |  | 0 | 21 | 0 | 0
|  | 2165 | 171201201R00 | Uložení přebytečné zeminy na skladku | m3 | 5.2 | 0 | 0 |  | 0 |  | 0 | 21 | 0 | 0
SO.03.ZTI/D.1.2.2_3__/18_01 | 3 |  |  | 18_01: Povrchové úpravy terénu |  |  |  | 0 |  | 0 |  | 0 |  | 0 | 0 | Pododdíl
|  | 2166 | 181301103R00 | Rozprostření ornice, rovina, tl. 15-20 cm,do 500m2 | m2 | 1.3 | 0 | 0 |  | 0 |  | 0 | 21 | 0 | 0
|  | 2167 | 182001151R00 | Dorovnání plochy před vlastním osevem - rotavátorem | m2 | 1.3 | 0 | 0 |  | 0 |  | 0 | 21 | 0 | 0
|  | 2168 | 180402111R00 | Založení trávníku parkového výsevem v rovině | m2 | 1.3 | 0 | 0 |  | 0 |  | 0 | 21 | 0 | 0
SO.03.ZTI/D.1.2.2_3__/19_01 | 3 |  |  | 19_01: Hloubení pro podzemní stěny, ražení a hloubení důlní |  |  |  | 0 |  | 0 |  | 0 |  | 0 | 0 | Pododdíl
|  | 2169 | 199000002R00 | Poplatek za skládku horniny 1- 4-přebytečná zemina | m3 | 5.2 | 0 | 0 |  | 0 |  | 0 | 21 | 0 | 0
SO.03.ZTI/D.1.2.2_3__/61_01 | 3 |  |  | 61_01: Úprava povrchů vnitřní |  |  |  | 0 |  | 0 |  | 0 |  | 0 | 0 | Pododdíl
|  | 2170 | 612403385R00 | Hrubá výplň rýh ve stěnách do 10x5 cm maltou z SMS | m | 21 | 0 | 0 |  | 0 |  | 0 | 21 | 0 | 0
|  | 2171 | 612403388R00 | Hrubá výplň rýh ve stěnách do 15x15cm maltou z SMS | m | 2 | 0 | 0 |  | 0 |  | 0 | 21 | 0 | 0
|  | 2172 | 612443541RT4 | Omítka rýh stěn sádrová o šířce do 15 cm - oprava rýh | m2 | 2.4 | 0 | 0 |  | 0 |  | 0 | 21 | 0 | 0
SO.03.ZTI/D.1.2.2_3__/900VD_00 | 3 |  |  | 900VD_00: Drobné stavební práce |  |  |  | 0 |  | 0 |  | 0 |  | 0 | 0 | Pododdíl
|  | 2173 | 900200VD | Zednické výpomoci - průraz a začištění otvorů, utěsnění prostupů potrubí stěnou a stropem | kpl | 1 | 0 | 0 |  | 0 |  | 0 | 21 | 0 | 0
|  | 2174 | 900111VD | Zednické a klempířské výpomoci - utěsnění prostupů odvětravacího potrubí střechou, průrazy a utěsnění | kpl | 1 | 0 | 0 |  | 0 |  | 0 | 21 | 0 | 0
SO.03.ZTI/D.1.2.2_3__/94_03_01 | 3 |  |  | 94_03_01: Lešení a stavební výtahy |  |  |  | 0 |  | 0 |  | 0 |  | 0 | 0 | Pododdíl
|  | 2175 | 941955002R00 | Lešení lehké pomocné, výška podlahy do 1,9 m - zřízení a demontáž | m2 | 3 | 0 | 0 |  | 0 |  | 0 | 21 | 0 | 0
SO.03.ZTI/D.1.2.2_3__/97_02 | 3 |  |  | 97_02: Prorážení otvorů a ostatní bourací práce |  |  |  | 0 |  | 0 |  | 0 |  | 0 | 0 | Pododdíl
|  | 2176 | 974031143R00 | Vysekání rýh ve zdi cihelné 7 x 10 cm - kanalizace, voda | m | 21 | 0 | 0 |  | 0 |  | 0 | 21 | 0 | 0
|  | 2177 | 974031164R00 | Vysekání rýh ve zdi cihelné 15 x 15 cm - kanalizace | m | 2 | 0 | 0 |  | 0 |  | 0 | 21 | 0 | 0
|  | 2178 | 971033141R00 | Vybourání otvorů zeď cihel. d=6 cm, tl. 30 cm, MVC - prostupy kanalizace a vody stěnou | kus | 10 | 0 | 0 |  | 0 |  | 0 | 21 | 0 | 0
|  | 2179 | 970041130R00 | Vrtání jádrové do prostého betonu do D 130 mm - prostup kanalizace základem | m | 0.8 | 0 | 0 |  | 0 |  | 0 | 21 | 0 | 0
SO.03.ZTI/D.1.2.2_3__/H991VD_01 | 3 |  |  | H991VD_01: Ostatní přesuny hmot |  |  |  | 0 |  | 0 |  | 0 |  | 0 | 0 | Pododdíl
|  | 2180 | 991009VD | Přesun hmot - stavební práce | kpl | 1 | 0 | 0 |  | 0 |  | 0 | 21 | 0 | 0
SO.03.ZTI/D.1.2.2_3__/M46_00 | 3 |  |  | M46_00: Zemní práce při montážích |  |  |  | 0 |  | 0 |  | 0 |  | 0 | 0 | Pododdíl
|  | 2181 | 460400001R00 | Pažení rýhy šířky 1 m, hloubky do 2 m | m | 32.5 | 0 | 0 |  | 0 |  | 0 | 21 | 0 | 0
|  | 2182 | 460400101R00 | Odstranění pažení z rýhy š.do 1 m, hl. do 2 m | m | 32.5 | 0 | 0 |  | 0 |  | 0 | 21 | 0 | 0
SO.03.ZTI/D.1.2.2_3__/S979VD_00 | 3 |  |  | S979VD_00: Přesun vybouraných hmot a sutí |  |  |  | 0 |  | 0 |  | 0 |  | 0 | 0 | Pododdíl
|  | 2183 | 979100VD | Přesun vybouraných hmot a sutí, naložení na dopravní prostředek, odvoz na skládku, uskladnění | kpl | 1 | 0 | 0 |  | 0 |  | 0 | 21 | 0 | 0
SO.03.ZTI/D.1.2.2_4__ | 2 |  |  | D.1.2.2_4__: ZTI_Ostatní související práce__ |  |  |  | 0 |  | 0 |  | 0 |  | 0 | 0 | Oddíl
SO.03.ZTI/D.1.2.2_4__/911_00_01_00 | 3 |  |  | 911_00_01_00: Ostatní související práce |  |  |  | 0 |  | 0 |  | 0 |  | 0 | 0 | Pododdíl
|  | 2184 | 911600VD | Zkoušky, proplachy, vizuální kontrola, uvedení do provozu | kpl | 1 | 0 | 0 |  | 0 |  | 0 | 21 | 0 | 0

## SO.03_INT
Modernizace a dostavba VZ Dyje - Soupis prací, dodávek a služeb
| Typ | Poř. | Kód | Popis | MJ | Výměra | Jedn. Cena | Cena | Jedn. hmotn. | Hmotnost | Jedn. suť | Suť | Sazba DPH | DPH | Cena s DPH | TK PON
SO.03_INT | 1 |  |  | SO.03_INT: Interier |  |  |  | 0 |  | 0 |  | 0 |  | 0 | 0 | Objekt
SO.03_INT/D.1.2.13 | 2 |  |  | D.1.2.13: Interiér |  |  |  | 0 |  | 0 |  | 0 |  | 0 | 0 | Oddíl
SO.03_INT/D.1.2.13/D.1.2.13.M | 3 |  |  | D.1.2.13.M: Mobiliář |  |  |  | 0 |  | 0 |  | 0 |  | 0 | 0 | Pododdíl
|  | 2185 | M01 | Sofa/přistýlka; celočalouněná pohovka s možností rozložení na přistýlku - jedenapůl lůžko (min.rozměr 130 x 200 cm), ocelová rámová konstrukce, mechanimus určený na každodenní používání; zátěžové jednobarevné čalounění, finální výběr látky bude odsouhlasen architektem; + 4 polštáře; š. cca 2000 - 2200, hl. cca 840, v. cca 830 mm; | ks | 2 | 0 | 0 |  | 0 |  | 0 | 21 | 0 | 0
|  | 2186 | M02 | Konferenční stolek; deska - světlý dub masiv, kovová podnož - barva antracit; Ø cca 750 mm; v. cca 350 mm | ks | 2 | 0 | 0 |  | 0 |  | 0 | 21 | 0 | 0
|  | 2187 | M03 | Sedák; Čalouněný sedací pouf - barva světle zelená mint + krémová + další doplňkové barvy podle aktuální nabídky - k odsouhlasení architektem. Varianty s poutkem, příp. opěrkou; Ø cca 400 mm, výška cca 350 mm | ks | 4 | 0 | 0 |  | 0 |  | 0 | 21 | 0 | 0
|  | 2188 | M04 | Jídelní stůl pro 4 sosoby; dub masiv, 1200x750 mm, zesvětlující lak - mat; v. cca 730 mm | ks | 2 | 0 | 0 |  | 0 |  | 0 | 21 | 0 | 0
|  | 2189 | M05 | Židle; jídelní židle řezaná/ohýbaná - dub masiv, překližka, | ks | 8 | 0 | 0 |  | 0 |  | 0 | 21 | 0 | 0
|  | 2190 | M06 | Noční stolek; korpus - dub masiv, zaoblené rohy a hrany, matný lak - zesvětlující efekt, kce ocel - barva antracit; šířka 450, hloubka 450, výška 400 mm | ks | 6 | 0 | 0 |  | 0 |  | 0 | 21 | 0 | 0
|  | 2191 | M07 | Poslet s matrací 90 cm; rám - dub masiv, světlý matný lak, zaoblené rohy a hrany, podnoží ocel barva antracit, výška matrace 200 mm, snímatelný chránič matrace, lamelový rošt, čelní a boční panel - lakované dřevo; š. 900, dl. 2100, v. 400 / 800 mm | ks | 2 | 0 | 0 |  | 0 |  | 0 | 21 | 0 | 0
|  | 2192 | M08 | Poslet s matrací 170 cm (mnatrace160cm); rám - dub masiv, světlý matný lak, zaoblené rohy a hrany, podnoží ocel barva antracit, výška matrace 200 mm, snímatelný chránič matrace, lamelový rošt, čelní panel -lakované dřevo; š. 1700, dl. 2100, v. 400 - 800 mm | ks | 2 | 0 | 0 |  | 0 |  | 0 | 21 | 0 | 0
|  | 2193 | M09 | Skříň 1200m; Šatní skříň se soklem, pravá část svisle oddělena přepážkou obsahuje 4 ks police šířka 400mm. Zbývající část s horní policí, šatní tyčí dolní poličkou. včetně dveří. Dolní široká police integrovaná s mělkým šuplíkem. Uchop totožný jako u V03. Boční stěny bílé lamino, vnitřní police dřevo dub masiv; 1200x600x2150. Včetně nástavce (pouze zaplentování do stropu a bočních stěn). V místnosti č. 1.05 rozšířít skříň o 600mm (celková délka skříně 1800 mm). | ks | 4 | 0 | 0 |  | 0 |  | 0 | 21 | 0 | 0
|  | 2194 | M11 | Regálová stěna; dřevěné (dub), police 4ks kotvené do ocelového černého rámu; 1100 x 350 mm | ks | 1 | 0 | 0 |  | 0 |  | 0 | 21 | 0 | 0
|  | 2195 | M12 | Komoda; dřevěná komoda (dub masiv), 2 ks šuplíků, 3xc dvířka; 1400 x 390 x 850 | ks | 2 | 0 | 0 |  | 0 |  | 0 | 21 | 0 | 0
|  | 2196 | Me01 | Venkovní stůl;rozměry 89,3 x 89,3 x 74,6; hliník, dřevo (s olejovou lazurou) | ks | 2 | 0 | 0 |  | 0 |  | 0 | 21 | 0 | 0
|  | 2197 | Me02 | Venkovní židle; polohovatelná, rozměry 71 x 61,9 x 107,1; hliník, dřevo (s olejovou lazurou); s područkami | ks | 4 | 0 | 0 |  | 0 |  | 0 | 21 | 0 | 0
SO.03_INT/D.1.2.13/D.1.2.13.O | 3 |  |  | D.1.2.13.O: Ostatní |  |  |  | 0 |  | 0 |  | 0 |  | 0 | 0 | Pododdíl
|  | 2198 | O01 | Lednice vestavěná; vestavěná lednice referenčního prvku: kapacita 130l, rozměr (vxšxh) 566 x 441 x 459 mm, LED osvětlení, pravé/levé otevírání, nastavitelný termostat, (vxšxh) 820 x 545 x 595 mm | ks | 2 | 0 | 0 |  | 0 |  | 0 | 21 | 0 | 0
|  | 2199 | O02 | Trezor; elektronická číselná kombinace (4 čísla), display, motorový pohon, nouzové otevření univerzálním kódem nebo mechanickým klíčem, barva: černá, šířka 420, hloubka 370, výška 200 mm | ks | 2 | 0 | 0 |  | 0 |  | 0 | 21 | 0 | 0
|  | 2200 | O03 | Žehlící set; souprava žehlicího prkna se suchou žehličkou, závěsné do skříně. automatické vypínání, umístění žehličky pomocí držáku na prkně, potah s dvojitou kovovou, teplem odrážející vrstvou; šířka 420, hloubka 220, výška 1430 mm | ks | 2 | 0 | 0 |  | 0 |  | 0 | 21 | 0 | 0
|  | 2201 | O04 | Obraz; Obraz 60x80 cm; fototisk s bílým okrajem, Kapa 10mm, matná laminace, dř. rám černý vč. úprav a tisku, data dodá objednatel | ks | 3 | 0 | 0 |  | 0 |  | 0 | 21 | 0 | 0
|  | 2202 | O05 | Odpadkový koš; materiál: lakovaná ocel, horní kroužek, barva černá, hmotnost 0,84 kg, rozměry VxPrůměr: 270x225 mm; | ks | 3 | 0 | 0 |  | 0 |  | 0 | 21 | 0 | 0
|  | 2203 | O06 | Podlahová zarážka; dveřní podlahová zarážka; stříbrná | ks | 5 | 0 | 0 |  | 0 |  | 0 | 21 | 0 | 0
|  | 2204 | O08 | Držák TV + TV; Držák televize s kloubem, součástí dodávky televize; | ks | 2 | 0 | 0 |  | 0 |  | 0 | 21 | 0 | 0
SO.03_INT/D.1.2.13/D.1.2.13.S | 3 |  |  | D.1.2.13.S: Svítidla pokoje. |  |  |  | 0 |  | 0 |  | 0 |  | 0 | 0 | Pododdíl
|  | 2205 | S01 | Přisazené světlo stropní; sdružené stropní svítidlo přisazené, pevné/směrovatelné, barva černá, LED zdroj, patice E27, barva černá | ks | 18 | 0 | 0 |  | 0 |  | 0 | 21 | 0 | 0
|  | 2206 | S02 | závěsné svítidlo nad jídelní stůl; LED zdroj, patice E27; Ø cca 650 mm, výška nastavitelná cca 1200 - 1800 mm | ks | 2 | 0 | 0 |  | 0 |  | 0 | 21 | 0 | 0
|  | 2207 | S03 | lampa k lůžku; lampa nástěnná; vypínač na podkl. Desce; barva černá | ks | 6 | 0 | 0 |  | 0 |  | 0 | 21 | 0 | 0
|  | 2208 | S04 | stolní lampa; kov. tělo černá, textil. stínítko krémové, LED zdroj eq. 40w, patice E27 | ks | 4 | 0 | 0 |  | 0 |  | 0 | 21 | 0 | 0
SO.03_INT/D.1.2.13/D.1.2.13.T | 3 |  |  | D.1.2.13.T: Textilie |  |  |  | 0 |  | 0 |  | 0 |  | 0 | 0 | Pododdíl
|  | 2209 | T01 | Koberec kusový; koberec– max 3 barvy/váha vlasu 1100g/c 80% Vlna/20% PAD/váha vlasu 1100g/m2; | ks | 0 | 0 | 0 |  | 0 |  | 0 | 21 | 0 | 0
|  | 2210 | T02 | Přehoz 180x200cm; Jednostranný přehoz přes postel v látce, 100% PES s žinylkovou úpravou vhodnou i pro čalounění - strojově prošitý v pravidelném rastru s rounem. Spodní část bílá látka bez dekoru; Na postel 180x200(160x200) -přehoz 240x190; | ks | 0 | 0 | 0 |  | 0 |  | 0 | 21 | 0 | 0
|  | 2211 | T03 | Přehoz 100x200cm; Jednostranný přehoz přes postel v látce, 100% PES s žinylkovou úpravou vhodnou i pro čalounění - strojově prošitý v pravidelném rastru s rounem. Spodní část bílá látka bez dekoru; Na postel 100x200 -přehoz 160x190 | ks | 0 | 0 | 0 |  | 0 |  | 0 | 21 | 0 | 0
SO.03_INT/D.1.2.13/D.1.2.13.V | 3 |  |  | D.1.2.13.V: Vestavné prvky |  |  |  | 0 |  | 0 |  | 0 |  | 0 | 0 | Pododdíl
|  | 2212 | V01.a | TV stolek; TV stolek, volně při stěně. Výsuvné police MDF + lamino bříza. Spoje na kolíčky budou lepené. lamino LTD R20315 NW bříza; 1420x600x500mm | kpl | 1 | 0 | 0 |  | 0 |  | 0 | 21 | 0 | 0
|  | 2213 | V01.b | TV stolek; TV stolek, volně při stěně. Výsuvné police MDF + lamino bříza. Spoje na kolíčky budou lepené. lamino LTD R20315 NW bříza; 1380x600x500mm | kpl | 1 | 0 | 0 |  | 0 |  | 0 | 21 | 0 | 0
|  | 2214 | V02.a | Kuchyňka 2350x600; Doplnění vestavné sestavy - police, korpus, záda - lamino LTD R20315 NW, vestavěná lednice, nerezový dřez, kuchyňská baterie páková, pod dřezem jedna police, a odpadkový koš; včetně dopojení dřezu a baterie. Obklad stěny nad linkou je vedle okna, plechové poličky, plechový obklad (smalt/komaxit), barva antrazit. Pracovní deska barva antrazit . V obkladu stěny připravit otvory pro zásuvky. Horní polička včetně mikrovalné trouby. Mřížka pro odvětrání poniklovaná. Včetně krytu na dřez v barvě pracovní desky; 2350x600 (včetně stolu) | kpl | 1 | 0 | 0 |  | 0 |  | 0 | 21 | 0 | 0
|  | 2215 | V02.b | kuchyňka 1200x600; Doplnění vestavné sestavy - police, korpus, záda - lamino LTD R20315 NW, vestavěná lednice, nerezový dřez, kuchyňská baterie páková, pod dřezem jedna police, a odpadkový koš; včetně dopojení dřezu a baterie. Obklad stěny nad linkou je vedle okna, plechové poličky, plechový obklad (smalt/komaxit), barva antrazit. Pracovní deska barva antrazit . V obkladu stěny připravit otvory pro zásuvky. Horní skříňka s dvířky jedna půlka horní skříňky je rozdělená policí, ve druhé půlce je osazena mikrovlná trouba. Mřížka pro odvětrání poniklovaná. Včetně krytu na dřez v barvě pracovní desky; 1200x600 | kpl | 1 | 0 | 0 |  | 0 |  | 0 | 21 | 0 | 0
|  | 2216 | V03.a | Interiérové nábytkové dveře; Dvířka, vše MDF + lamino LTD R20315 NW, kotvení do dřevěného rámu; kování umožňující jemné dovření; 1120x2025mm | kpl | 1 | 0 | 0 |  | 0 |  | 0 | 21 | 0 | 0
|  | 2217 | V03.b | Interiérové nábytkové dveře; Dvířka, vše MDF + lamino LTD R20315 NW, kotvení do dřevěného rámu; kování umožňující jemné dovření; 1350x2025mm | kpl | 1 | 0 | 0 |  | 0 |  | 0 | 21 | 0 | 0
|  | 2218 | V04.a | Závěsná koupelnová skříňka s umyvadlem z litého mramoru v dekoru dub s matným povrchem (umyvadlo vykázáno v sekci zařizovací předměty ZTI, specifikováno v sekci INT). Skříňka obsahuje dvě výsuvné police. Povrch v provedení lamino; korpus MDF + lamino, dekor dub světlý, kotveno do zdi, provedení pro použití v koupelně; 1190X448X500 | kpl | 1 | 0 | 0 |  | 0 |  | 0 | 21 | 0 | 0
|  | 2219 | V04.b | Závěsná koupelnová skříňka s umyvadlem z litého mramoru v dekoru dub s matným povrchem (umyvadlo vykázáno v sekci zařizovací předměty ZTI, specifikováno v sekci INT). Skříňka obsahuje dvě výsuvné police. Korpus MDF + lamino, dekor dub světlý, kotveno do zdi, provedení pro použití v koupelně; 790X448X500 | kpl | 1 | 0 | 0 |  | 0 |  | 0 | 21 | 0 | 0
|  | 2220 | V06 | Skříň 795m/ regál; Regál, 4ks dubových polic kotvených do ocelového rámu (barva černá); | kpl | 3 | 0 | 0 |  | 0 |  | 0 | 21 | 0 | 0
|  | 2221 | V07.a | Věšák a police 1130; Doplnění vestavné sestavy - police, záda - lamino LTD R20315 NW, háčky se skrytým upevněním, černá; 2100x1130 | kpl | 1 | 0 | 0 |  | 0 |  | 0 | 21 | 0 | 0
|  | 2222 | V07.b | Věšák a police 1350; Doplnění vestavné sestavy - police, záda - lamino LTD R20315 NW, háčky se skrytým upevněním, černá; 2100x1350 | kpl | 1 | 0 | 0 |  | 0 |  | 0 | 21 | 0 | 0
|  | 2223 | V08 | Vestavěná skříň 2940-2350mm x 400 mm x 2150mm; Sokl; Nástavez zaplentovat; uvnitř 4ks. police, 4x dvířka plné hladké; dýha bříza. | kpl | 1 | 0 | 0 |  | 0 |  | 0 | 21 | 0 | 0
|  | 2224 | V09 | Věšák na chodbě se zrcadlem; Věšák z dubových hranolů 40/40 mm mezera mezi hranolami 30 mm. Z Levé části vložené zrcadlo. Na hranoly nakotveny kovové věšáky; 1020 x 2050 | kpl | 2 | 0 | 0 |  | 0 |  | 0 | 21 | 0 | 0
SO.03_INT/D.1.2.13/D.1.2.13.Z | 3 |  |  | D.1.2.13.Z: Zařizovací předměty |  |  |  | 0 |  | 0 |  | 0 |  | 0 | 0 | Pododdíl
|  | 2225 | Z06 | Baterie umyvadlová páková; povrchová úprava chrom. | ks | 2 | 0 | 0 |  | 0 |  | 0 | 21 | 0 | 0
|  | 2226 | Z09 | Zrcadlo nástěnné kulaté; průměr 500 mm, závěsy na zrcadlo jsou pouze přiložené, lze je použít dle potřeby nebo bez nich k nalepení zrcadla do obkladu čí na něj lepidlem | ks | 4 | 0 | 0 |  | 0 |  | 0 | 21 | 0 | 0
|  | 2227 | Z10 | Držák na toaletní papír; šířka 14,5 x výška 3 x hloubka 6,5 cm, Chromové provedení, nástěnný typ; 14,5x3x6,5 cm | ks | 2 | 0 | 0 |  | 0 |  | 0 | 21 | 0 | 0
|  | 2228 | Z11 | Držák na náhradní toaletní papír; chromové provedení. Nástěnný typ. Držák disponuje šířkou 14.5 cm, výškou 3 cm a hloubkou 6.5 cm; | ks | 4 | 0 | 0 |  | 0 |  | 0 | 21 | 0 | 0
|  | 2229 | Z12 | Nástěnný kovový držák na ručníky s policemi. Barva černá, 2x police dřevěné bezbarvý lak; Nástěnný typ. Držák disponuje šířkou 28,5cm, výškou 77cm a hloubkou 14 cm; | ks | 2 | 0 | 0 |  | 0 |  | 0 | 21 | 0 | 0
|  | 2230 | Z13 | Držák, a kartáč WC nástěnný; výška 398 x šířka 121 mm, sada toaletního kartáče obsahuje odolný, snadno udržovatelný chromový povrch Starlight | ks | 4 | 0 | 0 |  | 0 |  | 0 | 21 | 0 | 0
|  | 2231 | Z14 | Držák fénu; ržák fénu v chromovém provedení. Montáž lepením i vrtáním - včetně sady na nalepení koupelnových doplňků pro montáž bez vrtání; 8 x 5,5 x 10 cm | ks | 2 | 0 | 0 |  | 0 |  | 0 | 21 | 0 | 0
|  | 2232 | Z15 | Hygienický koš nástěnný; 27,2 x 36,3 cm, DN 32; vtok 5/4, Chromový sifon, Průměr 32 mm, pro napojení do zdi k odpadnímu potrubí je nutné dokoupit manžetu 32/40 či 32/50 | ks | 6 | 0 | 0 |  | 0 |  | 0 | 21 | 0 | 0
|  | 2233 | Z18 | Háček na ručníky; 2,5 x 6,7 x 3,2 cm, háček v chromovém provedení, montáž vrtáním | ks | 6 | 0 | 0 |  | 0 |  | 0 | 21 | 0 | 0
|  | 2234 | Z19 | Fén nástěnný, bílý; hotelový pistolový fén MH710 / MH610; | ks | 2 | 0 | 0 |  | 0 |  | 0 | 21 | 0 | 0

## SO.04
Modernizace a dostavba VZ Dyje - Soupis prací, dodávek a služeb
| Typ | Poř. | Kód | Popis | MJ | Výměra | Jedn. Cena | Cena | Jedn. hmotn. | Hmotnost | Jedn. suť | Suť | Sazba DPH | DPH | Cena s DPH | TK PON
SO.04 | 1 |  |  | SO.04: Chatka |  |  |  | 0 |  | 508.364 |  | 0.1568 |  | 0 | 0 | Objekt
SO.04/001 | 2 |  |  | 001: Zemní práce |  |  |  | 0 |  | 0 |  | 0 |  | 0 | 0 | Oddíl
SO.04/001/0013 | 3 |  |  | 0013: Hloubené vykopávky |  |  |  | 0 |  | 0 |  | 0 |  | 0 | 0 | Pododdíl
|  | 2235 | 131351104 | Hloubení jam nezapažených v hornině třídy těžitelnosti II skupiny 4 objem do 500 m3 strojně | m3 | 341.67 | 0 | 0 |  | 0 |  | 0 | 21 | 0 | 0
|  |  | Výkaz výměr: | Výpočet řez plochou výkopu m2 x délka |  | 0
|  |  |  | výpočet pro jednu typovou chatu |  | 0
|  |  |  | hloubení jámy na úroveň -1,020; z úrovně -0,5 |  | 0
|  |  |  | 0,7*8,3 |  | 5.81
|  |  |  | hloubení jámy na úroveň -1,650; z úrovně -0,5 |  | 0
|  |  |  | 5,0*13,3 |  | 66.5
|  |  |  | hloubení jámy na úroveň -2,380; z úrovně -0,5 |  | 0
|  |  |  | 5,1*42,3 |  | 215.73
|  |  |  | hloubení jámy na úroveň -2,620; z úrovně -1,625 (venkovní schodiště) |  | 0
|  |  |  | 3,1*(3,4+4,3+5,6+4,0) |  | 53.63
|  | 2236 | 132355103 | Hloubení rýh zapažených š do 800 mm v hornině třídy těžitelnosti II skupiny 4 objem do 100 m3 strojně v omezeném prostoru | m3 | 29.376 | 0 | 0 |  | 0 |  | 0 | 21 | 0 | 0
|  |  | Výkaz výměr: | rýhy pro základové pasy |  | 0
|  |  |  | 0,6*0,6*56,0 |  | 20.16
|  |  |  | 0,6*0,6*3,4 |  | 1.224
|  |  |  | 0,6*0,6*8,3 |  | 2.988
|  |  |  | 0,6*0,6*(4,3+5,6+4,0) |  | 5.004
SO.04/001/0016 | 3 |  |  | 0016: Přemístění výkopku |  |  |  | 0 |  | 0 |  | 0 |  | 0 | 0 | Pododdíl
|  | 2237 | 167151112 | Nakládání výkopku z hornin třídy těžitelnosti II skupiny 4 a 5 přes 100 m3 | m3 | 782.746 | 0 | 0 |  | 0 |  | 0 | 21 | 0 | 0
|  | 2238 | 162351123 | Vodorovné přemístění přes 50 do 500 m výkopku/sypaniny z hornin třídy těžitelnosti II skupiny 4 a 5 | m3 | 782.746 | 0 | 0 |  | 0 |  | 0 | 21 | 0 | 0
|  |  | Výkaz výměr: | Předpoklad odtěžené zeminy pro zpětné použití na staveništi |  | 0
|  |  |  | odtěžená zemina |  | 0
|  |  |  | 341,67+29,376 |  | 371.046
|  |  |  | zpětné zásypy |  | 0
|  |  |  | 411,7 |  | 411.7
SO.04/001/0017 | 3 |  |  | 0017: Konstrukce ze zemin |  |  |  | 0 |  | 0 |  | 0 |  | 0 | 0 | Pododdíl
|  | 2239 | 174151101 | Zásyp jam, šachet rýh nebo kolem objektů sypaninou se zhutněním | m3 | 411.7 | 0 | 0 |  | 0 |  | 0 | 21 | 0 | 0
|  |  | Výkaz výměr: | Předpoklad odtěžené zeminy pro zpětné použití na staveništi z ostatních objektů |  | 0
|  |  |  | Výpočet řez plochou výkopu m2 x délka |  | 0
|  |  |  | výpočet pro jednu typovou chatu |  | 0
|  |  |  | zpětné zásypy (doplnění pod zákl. desku, svahování) |  | 0
|  |  |  | (2,0*25,0)+(1,1*25,0) |  | 77.5
|  |  |  | zpětný zásyp jámy na úroveň -1,020; z úrovně -0,5 |  | 0
|  |  |  | 0,6*8,3 |  | 4.98
|  |  |  | zpětný zásyp jámy na úroveň -1,650; z úrovně -0,5 |  | 0
|  |  |  | 4,6*13,3 |  | 61.18
|  |  |  | zpětný zásyp jámy na úroveň -2,380; z úrovně -0,5 |  | 0
|  |  |  | 4,6*(42,3+4,3+5,6+4,0) |  | 258.52
|  |  |  | zpětný zásyp jámy na úroveň -2,620; z úrovně -1,625 (venkovní schodiště) |  | 0
|  |  |  | 2,8*3,4 |  | 9.52
SO.04/002 | 2 |  |  | 002: Základy |  |  |  | 0 |  | 394.9477 |  | 0 |  | 0 | 0 | Oddíl
SO.04/002/0027 | 3 |  |  | 0027: Základy |  |  |  | 0 |  | 394.9477 |  | 0 |  | 0 | 0 | Pododdíl
|  | 2240 | 274351121 | Zřízení bednění základových pasů rovného | m2 | 114.52 | 0 | 0 | 0.00269 | 0.30806 |  | 0 | 21 | 0 | 0
|  | 2241 | 274351122 | Odstranění bednění základových pasů rovného | m2 | 114.52 | 0 | 0 |  | 0 |  | 0 | 21 | 0 | 0
|  |  | Výkaz výměr: | základové pasy výška 60 cm |  | 0
|  |  |  | Výpočet řez plochou výkopu m2 x délka |  | 0
|  |  |  | bednění na úroveň -1,020; z úrovně -0,5 |  | 0
|  |  |  | (0,7+0,7)*8,3 |  | 11.62
|  |  |  | bednění jámy na úroveň -1,650; z úrovně -0,5 |  | 0
|  |  |  | (0,7+0,7)*13,3 |  | 18.62
|  |  |  | bednění jámy na úroveň -2,380; z úrovně -0,5 |  | 0
|  |  |  | (0,7+0,7)*(42,3+4,3+5,6+4,0) |  | 78.68
|  |  |  | bednění jámy na úroveň -2,620; z úrovně -1,625 (venkovní schodiště) |  | 0
|  |  |  | (0,7+0,7)*3,4 |  | 4.76
|  |  |  | 0,7*0,6*2 |  | 0.84
|  | 2242 | 274322511 | Základové pasy ze ŽB se zvýšenými nároky na prostředí tř. C 25/30 | m3 | 37.75 | 0 | 0 | 2.5019 | 94.4456 |  | 0 | 21 | 0 | 0
|  |  | Výkaz výměr: | základové pasy, výměra dle Revit ZK.M01 |  | 0
|  |  |  | 37,75 |  | 37.75
|  | 2243 | 274361821 | Výztuž základových pasů betonářskou ocelí 10 505 (R) | t | 2.265 | 0 | 0 | 1.0606 | 2.4023 |  | 0 | 21 | 0 | 0
|  |  | Výkaz výměr: | odhadem 60kg/m3 |  | 0
|  |  |  | 37,75*0,06 |  | 2.265
|  | 2244 | 279113154 | Základová zeď tl přes 250 do 300 mm z tvárnic ztraceného bednění včetně výplně z betonu tř. C 25/30 | m2 | 130.46 | 0 | 0 | 0.73558 | 95.9638 |  | 0 | 21 | 0 | 0
|  |  | Výkaz výměr: | SN.0Z1; základová zeď 300mm; výměra Revit |  | 0
|  |  |  | 118,6 |  | 118.6
|  |  | Ztratné: | 10 |  | 11.86
|  | 2245 | 279361821 | Výztuž základových zdí nosných betonářskou ocelí 10 505 | t | 2.6092 | 0 | 0 | 1.0594 | 2.7642 |  | 0 | 21 | 0 | 0
|  |  | Výkaz výměr: | odhadem 20kg/m2 |  | 0
|  |  |  | 130,46*0,02 |  | 2.6092
|  | 2246 | 271532212 | Podsyp pod základové konstrukce se zhutněním z hrubého kameniva frakce 16 až 32 mm | m3 | 16.256 | 0 | 0 | 2.16 | 35.113 |  | 0 | 21 | 0 | 0
|  |  | Výkaz výměr: | základové pasy |  | 0
|  |  |  | 0,6*56,0*0,1 |  | 3.36
|  |  |  | 0,6*3,4*0,1 |  | 0.204
|  |  |  | 0,6*8,3*0,1 |  | 0.498
|  |  |  | 0,6*(4,3+5,6+4,0)*0,1 |  | 0.834
|  |  |  | základová deska |  | 0
|  |  |  | 113,6*0,1 |  | 11.36
|  | 2247 | 273351121 | Zřízení bednění základových desek | m2 | 16.68 | 0 | 0 | 0.00294 | 0.049039 |  | 0 | 21 | 0 | 0
|  | 2248 | 273351122 | Odstranění bednění základových desek | m2 | 16.68 | 0 | 0 |  | 0 |  | 0 | 21 | 0 | 0
|  |  | Výkaz výměr: | tl.25cm |  | 0
|  |  |  | 55,6*0,3 |  | 16.68
|  | 2249 | 273322511 | Základové desky ze ŽB se zvýšenými nároky na prostředí tř. C 25/30 | m3 | 31.925 | 0 | 0 | 2.5019 | 79.8722 |  | 0 | 21 | 0 | 0
|  |  | Výkaz výměr: | tl.25cm; výměra Revit |  | 0
|  |  |  | 127,7*0,25 |  | 31.925
|  | 2250 | 273361821 | Výztuž základových desek betonářskou ocelí 10 505 (R) | t | 3.1925 | 0 | 0 | 1.0606 | 3.386 |  | 0 | 21 | 0 | 0
|  |  | Výkaz výměr: | odhadem 100kg/m3 |  | 0
|  |  |  | 31,925*0,1 |  | 3.1925
|  | 2251 | 271532211 | Podsyp pod základové konstrukce se zhutněním z hrubého kameniva frakce 32 až 63 mm | m3 | 37.335 | 0 | 0 | 2.16 | 80.6436 |  | 0 | 21 | 0 | 0
|  |  | Výkaz výměr: | pod základové konstrukce |  | 0
|  |  |  | (114,0+55,6*0,6)*0,25 |  | 36.84
|  |  |  | 3,3*0,6*0,25 |  | 0.495
SO.04/003 | 2 |  |  | 003: Svislé konstrukce |  |  |  | 0 |  | 1.6557 |  | 0 |  | 0 | 0 | Oddíl
SO.04/003/0034 | 3 |  |  | 0034: Stěny a příčky |  |  |  | 0 |  | 1.6557 |  | 0 |  | 0 | 0 | Pododdíl
|  | 2252 | 346272256 | Přizdívka z pórobetonových tvárnic tl 150 mm | m2 | 19.85 | 0 | 0 | 0.08341 | 1.6557 |  | 0 | 21 | 0 | 0
|  |  | Výkaz výměr: | instalační přizdívka, výměra dle Revit; SN.0Y1 |  | 0
|  |  |  | 19,85 |  | 19.85
|  | 2253 | X192100 | Komorová dřevěná stěna s dvoudílnými dveřmi; vč. všech pomocných prvků a prací; D+M | m2 | 5.952 | 0 | 0 |  | 0 |  | 0 | 21 | 0 | 0
|  |  | Výkaz výměr: | typová stěna v komoře s dvoukřídlými dveřmi |  | 0
|  |  |  | (1,13+1,35)*2,4 |  | 5.952
SO.04/004 | 2 |  |  | 004: Vodorovné konstrukce |  |  |  | 0 |  | 7.7683 |  | 0 |  | 0 | 0 | Oddíl
SO.04/004/0041 | 3 |  |  | 0041: Stropy a stropní konstrukce pozemních staveb |  |  |  | 0 |  | 0.1352 |  | 0 |  | 0 | 0 | Pododdíl
|  | 2254 | 411354335 | Zřízení podpěrné konstrukce stropů výšky přes 4 do 6 m tl přes 25 do 35 cm | m2 | 130 | 0 | 0 | 0.00104 | 0.1352 |  | 0 | 21 | 0 | 0
|  | 2255 | 411354336 | Odstranění podpěrné konstrukce stropů výšky přes 4 do 6 m tl přes 25 do 35 cm | m2 | 130 | 0 | 0 |  | 0 |  | 0 | 21 | 0 | 0
|  |  | Výkaz výměr: | pomocný konstrukce |  | 0
|  |  |  | 130,0 |  | 130
|  | 2256 | X192163 | Nosný tepelně-izolační prvek pro volně vyloženou část stropní žb desky | kus | 47.4 | 0 | 0 |  | 0 |  | 0 | 21 | 0 | 0
|  |  | Výkaz výměr: | přesah lodžií, markýzy 2ks/m |  | 0
|  |  |  | (7,5+7,2+9,0)*2 |  | 47.4
SO.04/004/0043 | 3 |  |  | 0043: Schodišťové konstrukce a rampy |  |  |  | 0 |  | 0.03458 |  | 0 |  | 0 | 0 | Pododdíl
|  | 2257 | 435124211 | Montáž schodišťových ramen bez podest se svařovanými spoji hmotnosti do 1,5 t budova v do 12 m | kus | 1 | 0 | 0 | 0.03458 | 0.03458 |  | 0 | 21 | 0 | 0
|  | 2258 | X19288 | Ocelová schodnice pozink JA 60/40 pro 8x 300/180mm, délka 2,5m, vč. kotevních rpvků a všech pomocných konstrukcí | kus | 3 | 0 | 0 |  | 0 |  | 0 | 21 | 0 | 0
|  |  | Výkaz výměr: | 2 ramena/schodiště |  | 0
|  |  |  | 2*3 |  | 6
|  | 2259 | X19289 | Ocelová schodnicová pásnice PL20 š. 300mm, dl. 3150mm, vč. dřevoplastové stupnice tl. 50mm, vč svařovaných a šroubovaných spojů | kus | 8 | 0 | 0 |  | 0 |  | 0 | 21 | 0 | 0
|  |  | Výkaz výměr: | vstupní hala |  | 0
|  |  |  | 1 |  | 1
SO.04/004/0044 | 3 |  |  | 0044: Zastřešení |  |  |  | 0 |  | 7.5986 |  | 0 |  | 0 | 0 | Pododdíl
|  | 2260 | 441171151 | Montáž ocelových kcí zastřešení vazníky nebo krovy hmotnosti prvku přes 100 kg/m dl do 12 m | t | 7.599 | 0 | 0 |  | 0 |  | 0 | 21 | 0 | 0
|  |  | Výkaz výměr: | Ocelová konstrukce podest |  | 0
|  |  |  | 7,599 |  | 7.599
|  | 2261 | 13010756 | ocel profilová jakost S235JR (11 375) průřez IPE 240 | t | 7.5986 | 0 | 0 | 1 | 7.5986 |  | 0 | 21 | 0 | 0
|  |  | Výkaz výměr: | ocelové vaznice UPN hmotnost 37,03kg/m |  | 0
|  |  |  | (30,0+160,0)*0,03703 |  | 7.0357
|  |  | Ztratné: | 8 |  | 0.56286
SO.04/005 | 2 |  |  | 005: Komunikace |  |  |  | 0 |  | 17.136 |  | 0 |  | 0 | 0 | Oddíl
SO.04/005/0056 | 3 |  |  | 0056: Podkladní vrstvy komunikací, letišť a ploch |  |  |  | 0 |  | 17.136 |  | 0 |  | 0 | 0 | Pododdíl
|  | 2262 | 571908111 | Kryt vymývaným dekoračním kamenivem (kačírkem) tl 200 mm | m2 | 42 | 0 | 0 | 0.408 | 17.136 |  | 0 | 21 | 0 | 0
|  |  | Výkaz výměr: | kačírek pod lodžiemi a vstupní podestou |  | 0
|  |  |  | 16,0*2 |  | 32
|  |  |  | 10,0 |  | 10
SO.04/006 | 2 |  |  | 006: Úpravy povrchu |  |  |  | 0 |  | 27.8996 |  | 0 |  | 0 | 0 | Oddíl
SO.04/006/0062 | 3 |  |  | 0062: Úprava povrchů vnější |  |  |  | 0 |  | 0.86956 |  | 0 |  | 0 | 0 | Pododdíl
|  | 2263 | 622531032 | Tenkovrstvá silikonová zatíraná omítka zrnitost 3,0 mm vnějších stěn; SN.D01, SN.D02 | m2 | 144.65 | 0 | 0 | 0.00458 | 0.6625 |  | 0 | 21 | 0 | 0
|  |  | Výkaz výměr: | SN.D01, SN.D02; ext. omitka bílá; výměra Revit |  | 0
|  |  |  | 115,0+16,5 |  | 131.5
|  |  | Ztratné: | 10 |  | 13.15
|  | 2264 | 622531032 | Tenkovrstvá silikonová zatíraná omítka zrnitost 3,0 mm vnějších stěn; SN.202 | m2 | 45.21 | 0 | 0 | 0.00458 | 0.20706 |  | 0 | 21 | 0 | 0
|  |  | Výkaz výměr: | SN.202; sokl nad terénem - ext. omitka antracit RAL7030; výměra Revit |  | 0
|  |  |  | 41,1 |  | 41.1
|  |  | Ztratné: | 10 |  | 4.11
SO.04/006/0063 | 3 |  |  | 0063: Podlahy a podlahové konstrukce |  |  |  | 0 |  | 27.0301 |  | 0 |  | 0 | 0 | Pododdíl
|  | 2265 | 631311115 | Mazanina tl přes 50 do 80 mm z betonu prostého bez zvýšených nároků na prostředí tř. C 20/25 | m3 | 5.575 | 0 | 0 | 2.5019 | 13.9479 |  | 0 | 21 | 0 | 0
|  |  | Výkaz výměr: | podlaha PD.301, PD.302 |  | 0
|  |  |  | (32,8+78,7)*0,05 |  | 5.575
|  | 2266 | 632441221 | Potěr anhydritový samonivelační litý C30 tl přes 25 do 30 mm | m2 | 111.5 | 0 | 0 | 0.07038 | 7.8474 |  | 0 | 21 | 0 | 0
|  |  | Výkaz výměr: | podlaha PD.301, PD.302 |  | 0
|  |  |  | 32,8+78,7 |  | 111.5
|  | 2267 | 632441293 | Příplatek k anhydritovému samonivelačnímu litému potěru C30 ZKD 5 mm tl přes 50 mm | m2 | 446 | 0 | 0 | 0.01173 | 5.2316 |  | 0 | 21 | 0 | 0
|  |  | Výkaz výměr: | podlahové vytápění, dalších 20mm |  | 0
|  |  |  | podlaha PD.301, PD.302 |  | 0
|  |  |  | (32,8+78,7)*4 |  | 446
|  | 2268 | 634112123 | Obvodová dilatace podlahovým páskem z pěnového PE s fólií mezi stěnou a mazaninou nebo potěrem v 80 mm | m | 159.5 | 0 | 0 | 2e-05 | 0.00319 |  | 0 | 21 | 0 | 0
|  |  | Výkaz výměr: | po obvodě anhydrit; výměra dle Revit (Perimetr) |  | 0
|  |  |  | 145,0 |  | 145
|  |  | Ztratné: | 10 |  | 14.5
SO.04/009 | 2 |  |  | 009: Ostatní konstrukce a práce |  |  |  | 0 |  | 3.4549 |  | 0 |  | 0 | 0 | Oddíl
SO.04/009/0091 | 3 |  |  | 0091: Doplňující konstrukce a práce pozemních komunikací, letišť a ploch |  |  |  | 0 |  | 3.4385 |  | 0 |  | 0 | 0 | Pododdíl
|  | 2269 | 916331112 | Osazení zahradního obrubníku betonového do lože z betonu s boční opěrou | m | 27 | 0 | 0 | 0.10095 | 2.7256 |  | 0 | 21 | 0 | 0
|  | 2270 | 59217002 | obrubník zahradní betonový šedý 1000x50x200mm | m | 29.7 | 0 | 0 | 0.024 | 0.7128 |  | 0 | 21 | 0 | 0
|  |  | Výkaz výměr: | ohrazení kačírku pod lodžiemi a vstupní podestou |  | 0
|  |  |  | 10,0*2 |  | 20
|  |  |  | 7,0 |  | 7
|  |  | Ztratné: | 10 |  | 2.7
SO.04/009/0094 | 3 |  |  | 0094: Lešení a stavební výtahy |  |  |  | 0 |  | 0 |  | 0 |  | 0 | 0 | Pododdíl
|  | 2271 | 941311111 | Montáž lešení řadového modulového lehkého zatížení do 200 kg/m2 š od 0,6 do 0,9 m v do 10 m | m2 | 285 | 0 | 0 |  | 0 |  | 0 | 21 | 0 | 0
|  | 2272 | 941311211 | Příplatek k lešení řadovému modulovému lehkému do 200 kg/m2 š od 0,6 do 0,9 m v do 10 m za každý den použití | m2 | 11400 | 0 | 0 |  | 0 |  | 0 | 21 | 0 | 0
|  |  | Ztratné: | 3900 |  | 11115
|  | 2273 | 941311811 | Demontáž lešení řadového modulového lehkého zatížení do 200 kg/m2 š od 0,6 do 0,9 m v do 10 m | m2 | 285 | 0 | 0 |  | 0 |  | 0 | 21 | 0 | 0
|  |  | Výkaz výměr: | okolo objektu |  | 0
|  |  |  | 60,0*4,0 |  | 240
|  |  |  | 15,0*3,0 |  | 45
|  | 2274 | 949101111 | Lešení pomocné pro objekty pozemních staveb s lešeňovou podlahou v do 1,9 m zatížení do 150 kg/m2 | m2 | 160 | 0 | 0 |  | 0 |  | 0 | 21 | 0 | 0
|  | 2275 | 945412111 | Teleskopická hydraulická montážní plošina výška zdvihu do 8 m | den | 4 | 0 | 0 |  | 0 |  | 0 | 21 | 0 | 0
SO.04/009/0095 | 3 |  |  | 0095: Dokončovací konstrukce a práce pozemních staveb |  |  |  | 0 |  | 0.016434 |  | 0 |  | 0 | 0 | Pododdíl
|  | 2276 | 952901111 | Vyčištění budov bytové a občanské výstavby při výšce podlaží do 4 m | m2 | 108.1 | 0 | 0 | 4e-05 | 0.004324 |  | 0 | 21 | 0 | 0
|  |  | Výkaz výměr: | 1np, tabulka místností součet |  | 0
|  |  |  | 108,1 |  | 108.1
|  | 2277 | 953943211 | Osazování hasicího přístroje | kus | 1 | 0 | 0 | 0.00011 | 0.00011 |  | 0 | 21 | 0 | 0
|  | 2278 | 44932114 | přístroj hasicí ruční práškový PG 6 LE | kus | 1 | 0 | 0 | 0.012 | 0.012 |  | 0 | 21 | 0 | 0
|  |  | Výkaz výměr: | PBŘ TZ |  | 0
|  |  |  | 1 |  | 1
SO.04/099 | 2 |  |  | 099: Přesun hmot HSV |  |  |  | 0 |  | 0 |  | 0 |  | 0 | 0 | Oddíl
SO.04/099/0998 | 3 |  |  | 0998: Přesun hmot |  |  |  | 0 |  | 0 |  | 0 |  | 0 | 0 | Pododdíl
|  | 2279 | 998012102 | Přesun hmot pro budovy monolitické s vyzdívaným obvodovým pláštěm v přes 6 do 12 m | t | 452.8623 | 0 | 0 |  | 0 |  | 0 | 21 | 0 | 0
SO.04/711 | 2 |  |  | 711: Izolace proti vodě a vlhkosti |  |  |  | 0 |  | 1.6434 |  | 0 |  | 0 | 0 | Oddíl
SO.04/711/7111 | 3 |  |  | 7111: Izolace proti vodě - zemní vlhkost a mokrý provoz |  |  |  | 0 |  | 1.5826 |  | 0 |  | 0 | 0 | Pododdíl
|  | 2280 | 711142559 | Provedení izolace proti zemní vlhkosti pásy přitavením svislé NAIP; SN.1X1 | m2 | 211.6 | 0 | 0 | 0.0004 | 0.08464 |  | 0 | 21 | 0 | 0
|  |  | Výkaz výměr: | SN.1X1; sokl obvodového pláště - 2x vrstvy |  | 0
|  |  |  | 105,8*2 |  | 211.6
|  | 2281 | 62853004 | pás asfaltový natavitelný modifikovaný SBS s vložkou ze skleněné tkaniny a spalitelnou PE fólií nebo jemnozrnným minerálním posypem na horním povrchu tl 4,0mm; SN.1X1 | m2 | 121.67 | 0 | 0 | 0.0054 | 0.65702 |  | 0 | 21 | 0 | 0
|  |  | Výkaz výměr: | SN.1X1; sokl obvodového pláště |  | 0
|  |  |  | 105,8 |  | 105.8
|  |  | Ztratné: | 15 |  | 15.87
|  | 2282 | 62855005 | pás asfaltový natavitelný modifikovaný SBS s vložkou z polyesterové rohože a hrubozrnným břidličným posypem na horním povrchu tl 4,2mm; SN.1X1 | m2 | 121.67 | 0 | 0 | 0.005 | 0.60835 |  | 0 | 21 | 0 | 0
|  |  | Výkaz výměr: | SN.1X1; sokl obvodového pláště |  | 0
|  |  |  | 105,8 |  | 105.8
|  |  | Ztratné: | 15 |  | 15.87
|  | 2283 | 711112001 | Provedení izolace proti zemní vlhkosti svislé za studena nátěrem penetračním; SN.1X1 | m2 | 105.8 | 0 | 0 |  | 0 |  | 0 | 21 | 0 | 0
|  |  | Výkaz výměr: | SN.1X1; sokl obvodového pláště |  | 0
|  |  |  | 105,8 |  | 105.8
|  | 2284 | 11163153 | emulze asfaltová penetrační | litr | 42.32 | 0 | 0 | 0.001 | 0.04232 |  | 0 | 21 | 0 | 0
|  |  | Výkaz výměr: | SN.1X1; sokl obvodového pláště |  | 0
|  |  |  | spotřeba 0,4l/m2 |  | 0
|  |  |  | 105,8*0,4 |  | 42.32
|  | 2285 | 711161275 | Provedení izolace proti zemní vlhkosti svislé z nopové fólie výška nopu přes 20 do 60 mm; SN.1X1 | m2 | 105.8 | 0 | 0 | 6e-05 | 0.006348 |  | 0 | 21 | 0 | 0
|  |  | Výkaz výměr: | SN.1X1; sokl obvodového pláště |  | 0
|  |  |  | 105,8 |  | 105.8
|  | 2286 | 28323137 | fólie profilovaná (nopová) drenážní HDPE s výškou nopů 40mm; SN.1X1 | m2 | 116.38 | 0 | 0 | 0.00158 | 0.18388 |  | 0 | 21 | 0 | 0
|  |  | Výkaz výměr: | SN.1X1; sokl obvodového pláště |  | 0
|  |  |  | 105,8 |  | 105.8
|  |  | Ztratné: | 10 |  | 10.58
SO.04/711/7114 | 3 |  |  | 7114: Izolace proti vodě - tlaková voda |  |  |  | 0 |  | 0.060835 |  | 0 |  | 0 | 0 | Pododdíl
|  | 2287 | 711491172 | Provedení doplňků izolace proti vodě na vodorovné ploše z textilií vrstva ochranná | m2 | 105.8 | 0 | 0 |  | 0 |  | 0 | 21 | 0 | 0
|  |  | Výkaz výměr: | SN.1X1; sokl obvodového pláště |  | 0
|  |  |  | 105,8 |  | 105.8
|  | 2288 | 69311082 | geotextilie netkaná separační, ochranná, filtrační, drenážní PP 500g/m2 | m2 | 121.67 | 0 | 0 | 0.0005 | 0.060835 |  | 0 | 21 | 0 | 0
|  |  | Výkaz výměr: | SN.1X1; sokl obvodového pláště |  | 0
|  |  |  | 105,8 |  | 105.8
|  |  | Ztratné: | 15 |  | 15.87
SO.04/712 | 2 |  |  | 712: Povlakové krytiny |  |  |  | 0 |  | 16.4281 |  | 0.1568 |  | 0 | 0 | Oddíl
SO.04/712/7123 | 3 |  |  | 7123: Povlakové krytiny - střechy ploché |  |  |  | 0 |  | 2.4653 |  | 0 |  | 0 | 0 | Pododdíl
|  | 2289 | 712311101 | Provedení povlakové krytiny střech do 10° za studena lakem penetračním nebo asfaltovým | m2 | 189.4 | 0 | 0 |  | 0 |  | 0 | 21 | 0 | 0
|  |  | Výkaz výměr: | Plochá střecha, Zelená střecha |  | 0
|  |  |  | 156,8 |  | 156.8
|  |  |  | atika shora |  | 0
|  |  |  | 65,2*0,5 |  | 32.6
|  | 2290 | 11163153 | emulze asfaltová penetrační | litr | 56.82 | 0 | 0 | 0.001 | 0.05682 |  | 0 | 21 | 0 | 0
|  |  | Výkaz výměr: | spotřeba 0,3l/m2 |  | 0
|  |  |  | 189,4*0,3 |  | 56.82
|  | 2291 | 712361703 | Provedení povlakové krytiny střech do 10° fólií přilepenou v plné ploše | m2 | 189.4 | 0 | 0 | 0.00072 | 0.13637 |  | 0 | 21 | 0 | 0
|  |  | Výkaz výměr: | Plochá střecha, Zelená střecha |  | 0
|  |  |  | 156,8 |  | 156.8
|  |  |  | atika shora |  | 0
|  |  |  | 65,2*0,5 |  | 32.6
|  | 2292 | 62853004 | pás asfaltový natavitelný modifikovaný SBS s vložkou ze skleněné tkaniny a spalitelnou PE fólií nebo jemnozrnným minerálním posypem na horním povrchu tl 4,0mm | m2 | 217.81 | 0 | 0 | 0.0054 | 1.1762 |  | 0 | 21 | 0 | 0
|  |  | Výkaz výměr: | Plochá střecha, Zelená střecha |  | 0
|  |  |  | 156,8 |  | 156.8
|  |  |  | atika shora |  | 0
|  |  |  | 65,2*0,5 |  | 32.6
|  |  | Ztratné: | 15 |  | 28.41
|  | 2293 | 62855021 | D+M pás asfaltový natavitelný modifikovaný SBS s vložkou z polyesterové rohože s odolností proti prorůstání kořínků a hrubozrnným břidličným posypem na horním povrchu tl 5,2mm | m2 | 171.235 | 0 | 0 | 0.0064 | 1.0959 |  | 0 | 21 | 0 | 0
|  |  | Výkaz výměr: | Plochá střecha, Zelená střecha |  | 0
|  |  |  | 148,9 |  | 148.9
|  |  | Ztratné: | 15 |  | 22.335
SO.04/712/7127 | 3 |  |  | 7127: Povlakové krytiny - samostatné zesílení |  |  |  | 0 |  | 13.9628 |  | 0.1568 |  | 0 | 0 | Pododdíl
|  | 2294 | 712771201 | Provedení drenážní vrstvy vegetační střechy z kameniva tl do 100 mm sklon do 5° | m2 | 65.2 | 0 | 0 |  | 0 |  | 0 | 21 | 0 | 0
|  |  | Výkaz výměr: | po obvodu zelených střech, š.1,0m |  | 0
|  |  |  | 65,2*1,0 |  | 65.2
|  | 2295 | 58337402 | kamenivo dekorační (kačírek) frakce 16/22 | t | 9.3888 | 0 | 0 | 1 | 9.3888 |  | 0 | 21 | 0 | 0
|  |  | Výkaz výměr: | tl.80mm, hmotnost 1,8t/m3 |  | 0
|  |  |  | 65,2*0,08*1,0*1,8 |  | 9.3888
|  | 2296 | 712771101 | Provedení ochranné vrstvy z textilií nebo rohoží volně s přesahem vegetační střechy sklon do 5° | m2 | 313.6 | 0 | 0 |  | 0 |  | 0 | 21 | 0 | 0
|  |  | Výkaz výměr: | 156,8*2 |  | 313.6
|  | 2297 | 69311082 | geotextilie netkaná separační, ochranná, filtrační, drenážní PP 500g/m2 | m2 | 180.32 | 0 | 0 | 0.0005 | 0.09016 |  | 0 | 21 | 0 | 0
|  |  | Výkaz výměr: | 156,8*1 |  | 156.8
|  |  | Ztratné: | 15 |  | 23.52
|  | 2298 | 69311059 | geotextilie netkaná separační, ochranná, filtrační, drenážní PP 150g/m2 | m2 | 180.32 | 0 | 0 | 0.00015 | 0.027048 |  | 0 | 21 | 0 | 0
|  |  | Výkaz výměr: | 156,8*1 |  | 156.8
|  |  | Ztratné: | 15 |  | 23.52
|  | 2299 | 712771223 | Provedení drenážní vrstvy vegetační střechy z plastových nopových fólií v nopů přes 25 mm do 5° | m2 | 156.8 | 0 | 0 |  | 0 |  | 0 | 21 | 0 | 0
|  |  | Výkaz výměr: | výměra Revit |  | 0
|  |  |  | 156,8 |  | 156.8
|  | 2300 | 69334004 | fólie profilovaná (nopová) perforovaná HDPE s hydroakumulační a drenážní funkcí do vegetačních střech s výškou nopů 40mm | m2 | 180.32 | 0 | 0 | 0.0018 | 0.32458 |  | 0 | 21 | 0 | 0
|  |  | Výkaz výměr: | 156,8 |  | 156.8
|  |  | Ztratné: | 15 |  | 23.52
|  | 2301 | 712774911 | Substrát intenzivní vegetační střechy doplnění tl do 50 mm sklon do 5° | m2 | 156.8 | 0 | 0 | 0.0255 | 3.9984 |  | 0 | 21 | 0 | 0
|  | 2302 | 712774916 | Příplatek k cenám ZKD 10 mm přes 50 mm doplnění intenzivního substrátu vegetační střechy sklon do 5° | m2 | 23.52 | 0 | 0 | 0.0051 | 0.11995 |  | 0 | 21 | 0 | 0
|  |  | Výkaz výměr: | 156,8*0,15 |  | 23.52
|  | 2303 | 712771501 | Provedení suchého výsevu osiva vegetační střechy sklon do 5° | m2 | 156.8 | 0 | 0 |  | 0 |  | 0 | 21 | 0 | 0
|  | 2304 | 00572510 | osivo pro vegetační střechy směs bylin a tráv | m2 | 156.8 | 0 | 0 | 5e-05 | 0.00784 |  | 0 | 21 | 0 | 0
|  | 2305 | 712771911 | Hnojivo extenzivní vegetační střechy sklon do 5° | m2 | 156.8 | 0 | 0 | 3e-05 | 0.004704 |  | 0 | 21 | 0 | 0
|  | 2306 | 712771971 | Odstranění plevele a náletových rostlin z vegetační pl extenzivní vegetační střechy sklon do 5° | m2 | 156.8 | 0 | 0 |  | 0 | 0.001 | 0.1568 | 21 | 0 | 0
|  |  | Výkaz výměr: | 156,8 |  | 156.8
|  | 2307 | 712771613 | Osazení ochranné kačírkové lišty navařením na hydroizolaci | m | 65.2 | 0 | 0 | 2e-05 | 0.001304 |  | 0 | 21 | 0 | 0
|  | 2308 | X192279 | Kačírková lišta výška 180mm; | m | 65.2 | 0 | 0 |  | 0 |  | 0 | 21 | 0 | 0
|  |  | Výkaz výměr: | ukončení vegetační vrstvy z kačírku na střeše |  | 0
|  |  |  | 65,2 |  | 65.2
SO.04/713 | 2 |  |  | 713: Izolace tepelné |  |  |  | 0 |  | 4.3365 |  | 0 |  | 0 | 0 | Oddíl
SO.04/713/7131 | 3 |  |  | 7131: Izolace tepelné - stavební konstrukce |  |  |  | 0 |  | 4.3365 |  | 0 |  | 0 | 0 | Pododdíl
|  | 2309 | 622251101 | Příplatek k cenám kontaktního zateplení vnějších stěn za zápustnou montáž a použití tepelněizolačních zátek z polystyrenu | m2 | 105.8 | 0 | 0 | 8e-05 | 0.008464 |  | 0 | 21 | 0 | 0
|  | 2310 | 713191132 | Montáž izolace tepelné podlah, stropů vrchem nebo střech překrytí separační fólií z PE; ST.103 | m2 | 156.8 | 0 | 0 |  | 0 |  | 0 | 21 | 0 | 0
|  |  | Výkaz výměr: | ST.103; výměra Revit |  | 0
|  |  |  | 156,8 |  | 156.8
|  | 2311 | 28329041 | fólie PE separační či ochranná tl 0,1mm; ST.103 | m2 | 180.32 | 0 | 0 | 0.0004 | 0.072128 |  | 0 | 21 | 0 | 0
|  |  | Výkaz výměr: | ST.103; výměra Revit |  | 0
|  |  |  | 156,8 |  | 156.8
|  |  | Ztratné: | 15 |  | 23.52
|  | 2312 | 713121111 | Montáž izolace tepelné podlah volně kladenými rohožemi, pásy, dílci, deskami 1 vrstva; PD.301,PD.302 | m2 | 111.5 | 0 | 0 |  | 0 |  | 0 | 21 | 0 | 0
|  |  | Výkaz výměr: | PD.301+PD.302: EPS 150; výměra Revit |  | 0
|  |  |  | 32,8+78,7 |  | 111.5
|  | 2313 | 622251101 | Příplatek k cenám kontaktního zateplení vnějších stěn za zápustnou montáž a použití tepelněizolačních zátek z polystyrenu; SN.1X1 | m2 | 105.8 | 0 | 0 | 8e-05 | 0.008464 |  | 0 | 21 | 0 | 0
|  |  | Výkaz výměr: | SN.1X1, sokl obvodového pláště |  | 0
|  |  |  | 105,8 |  | 105.8
|  | 2314 | 713131241 | Montáž izolace tepelné stěn lepením celoplošně v kombinaci s mechanickým kotvením rohoží, pásů, dílců, desek tl do 100mm; SN.1X1 | m2 | 105.8 | 0 | 0 | 0.00612 | 0.6475 |  | 0 | 21 | 0 | 0
|  |  | Výkaz výměr: | SN.1X1, sokl obvodového pláště |  | 0
|  |  |  | 105,8 |  | 105.8
|  | 2315 | 28376440 | deska XPS hrana rovná a strukturovaný povrch 300kPA λ=0,035 tl 50mm; SN.1X1 | m2 | 116.38 | 0 | 0 | 0.0015 | 0.17457 |  | 0 | 21 | 0 | 0
|  |  | Výkaz výměr: | SN.1X1, sokl obvodového pláště |  | 0
|  |  |  | 105,8 |  | 105.8
|  |  | Ztratné: | 10 |  | 10.58
|  | 2316 | 28375914 | deska EPS 150 pro konstrukce s vysokým zatížením λ=0,035 tl 100mm; PD.301,PD.302 | m2 | 122.65 | 0 | 0 | 0.0029 | 0.35568 |  | 0 | 21 | 0 | 0
|  |  | Výkaz výměr: | PD.301+PD.302: EPS 150; výměra Revit |  | 0
|  |  |  | 32,8+78,7 |  | 111.5
|  |  | Ztratné: | 10 |  | 11.15
|  | 2317 | 713191116 | Montáž izolace tepelné podlah, stropů vrchem nebo střech pásem asfaltovým se svařovaným spojem | m2 | 284.5 | 0 | 0 | 0.00079 | 0.22476 |  | 0 | 21 | 0 | 0
|  |  | Výkaz výměr: | PD.M01; výměra Revit |  | 0
|  |  |  | 127,7 |  | 127.7
|  |  |  | ST.103; výměra Revit |  | 0
|  |  |  | 156,8 |  | 156.8
|  | 2318 | 28343016 | fólie hydroizolační střešní mPVC určená ke stabilizaci přitížením a do vegetačních střech tl 2,0mm | m2 | 180.32 | 0 | 0 | 0.0025 | 0.4508 |  | 0 | 21 | 0 | 0
|  |  | Výkaz výměr: | ST.103; výměra Revit - Hydroizolace s atestem na odolnost proti prorůstání kořínků |  | 0
|  |  |  | 156,8 |  | 156.8
|  |  | Ztratné: | 15 |  | 23.52
|  | 2319 | 62856010 | pás asfaltový natavitelný modifikovaný SBS s vložkou z hliníkové fólie s textilií a spalitelnou PE fólií nebo jemnozrnným minerálním posypem na horním povrchu tl 3,5mm | m2 | 146.855 | 0 | 0 | 0.0045 | 0.66085 |  | 0 | 21 | 0 | 0
|  |  | Výkaz výměr: | PD.M01; výměra Revit |  | 0
|  |  |  | 127,7 |  | 127.7
|  |  | Ztratné: | 15 |  | 19.155
|  | 2320 | 713141153 | Montáž izolace tepelné střech plochých kladené volně 3 vrstvy rohoží, pásů, dílců, desek | m2 | 619 | 0 | 0 |  | 0 |  | 0 | 21 | 0 | 0
|  |  | Výkaz výměr: | ST.103; EPS 150 tl. 2x100mm |  | 0
|  |  |  | 156,7*2 |  | 313.4
|  |  |  | ST.103; Flora 50mm, vč. drenážních zpomalovačů |  | 0
|  |  |  | 156,7 |  | 156.7
|  |  |  | ST.103; Zapěstované ekorastry |  | 0
|  |  |  | 148,9 |  | 148.9
|  | 2321 | 28372326 | deska EPS 150 pro konstrukce s vysokým zatížením λ=0,035; ST.103 | m3 | 34.474 | 0 | 0 | 0.03 | 1.0342 |  | 0 | 21 | 0 | 0
|  |  | Výkaz výměr: | ST.103; Plochá střecha, EPS 150 tl. 2x100mm |  | 0
|  |  |  | 156,7*0,1*2 |  | 31.34
|  |  | Ztratné: | 10 |  | 3.134
|  | 2322 | 69334150 | deska drenážní a hydroakumulační vegetačních střech EPS 600g/m2 do tl 50mm; ST.103 | m2 | 172.37 | 0 | 0 | 0.0006 | 0.10342 |  | 0 | 21 | 0 | 0
|  |  | Výkaz výměr: | ST.103; Flora 50mm, vč. drenážních zpomalovačů (rozteč pomalovačů cca 1000-1100mm) |  | 0
|  |  |  | 156,7 |  | 156.7
|  |  | Ztratné: | 10 |  | 15.67
|  | 2323 | 63153600 | deska substrátová vegetačních střech z hydrofilní minerální vlny 600x1000 tl 50mm | m2 | 148.9 | 0 | 0 | 0.004 | 0.5956 |  | 0 | 21 | 0 | 0
|  |  | Výkaz výměr: | ST.103; Flora 50mm, vč. drenážních zpomalovačů |  | 0
|  |  |  | 148,9 |  | 148.9
SO.04/762 | 2 |  |  | 762: Konstrukce tesařské |  |  |  | 0 |  | 26.0146 |  | 0 |  | 0 | 0 | Oddíl
SO.04/762/7620 | 3 |  |  | 7620: Konstrukce tesařské |  |  |  | 0 |  | 0.0011586 |  | 0 |  | 0 | 0 | Pododdíl
|  | 2324 | 762083122 | Impregnace řeziva proti dřevokaznému hmyzu, houbám a plísním máčením třída ohrožení 3 a 4 | m3 | 0.613 | 0 | 0 | 0.00189 | 0.0011586 |  | 0 | 21 | 0 | 0
SO.04/762/7621 | 3 |  |  | 7621: Konstrukce tesařské - stěny a příčky |  |  |  | 0 |  | 18.2608 |  | 0 |  | 0 | 0 | Pododdíl
|  | 2325 | SN.D13 | D+M Kompletní dřevostavební stěnový obvodový panel tloušťky 227mm - sendvičová mezibytová stěna | m2 | 6 | 0 | 0 | 0.1247 | 0.7482 |  | 0 | 21 | 0 | 0
|  |  | Výkaz výměr: | SN.D13; výměra Revit - dřevostavební senvičový panel - systémové řešení; D+M |  | 0
|  |  |  | 6,0 |  | 6
|  | 2326 | SN.111 | D+M Zakrytování čela lodžie - kompozitová dřevoplastová deska tl. 20mm, vč. roštu a všech pomocných konstrukcí | m2 | 8.47 | 0 | 0 |  | 0 |  | 0 | 21 | 0 | 0
|  |  | Výkaz výměr: | SN.111; výměra Revit - kompozitová deska, vč. kotvení a všech pomocných prací - systémové řešení; D+M |  | 0
|  |  |  | 7,7 |  | 7.7
|  |  | Ztratné: | 10 |  | 0.77
|  | 2327 | SN.302 | D+M Dřevěný obklad interiéru - dřevěný obklad, vč. roštu a všech pomocných konstrukcí - D+M | m2 | 97.57 | 0 | 0 |  | 0 |  | 0 | 21 | 0 | 0
|  |  | Výkaz výměr: | SN.302; výměra Revit - dřevěný obklad, vč. kotvení a všech pomocných prací - systémové řešení; D+M |  | 0
|  |  |  | 88,7 |  | 88.7
|  |  | Ztratné: | 10 |  | 8.87
|  | 2328 | SN.D01 | D+M Kompletní dřevostavební stěnový obvodový panel tloušťky 290,5mm - sendvičová obvodová stěna | m2 | 114.9 | 0 | 0 | 0.0524 | 6.0208 |  | 0 | 21 | 0 | 0
|  |  | Výkaz výměr: | SN.D01; výměra Revit - dřevostavební sendvičový panel - systémové řešení; D+M |  | 0
|  |  |  | 114,9 |  | 114.9
|  | 2329 | SN.D02 | D+M Kompletní dřevostavební stěnový obvodový panel tloušťky 290,5mm - sendvičová obvodová stěna dřevěný obklad bez izolace | m2 | 16.5 | 0 | 0 | 0.0524 | 0.8646 |  | 0 | 21 | 0 | 0
|  |  | Výkaz výměr: | SN.D02; výměra Revit - dřevostavební senvičový panel - systémové řešení; D+M |  | 0
|  |  |  | 16,5 |  | 16.5
|  | 2330 | SN.D03 | D+M Kompletní dřevostavební stěnový obvodový panel tloušťky 290,5mm - sendvičová obvodová stěna, dřevěný obklad z exteriéru | m2 | 20.8 | 0 | 0 | 0.0524 | 1.0899 |  | 0 | 21 | 0 | 0
|  |  | Výkaz výměr: | SN.D03; výměra Revit - dřevostavební senvičový panel - systémové řešení; D+M |  | 0
|  |  |  | 20,8 |  | 20.8
|  | 2331 | SN.D11 | D+M Kompletní dřevostavební stěnový obvodový panel tloušťky 306mm - sendvičová mezibytová stěna | m2 | 29.7 | 0 | 0 | 0.1247 | 3.7036 |  | 0 | 21 | 0 | 0
|  |  | Výkaz výměr: | SN.D11; výměra Revit - dřevostavební senvičový panel - systémové řešení; D+M |  | 0
|  |  |  | 29,7 |  | 29.7
|  | 2332 | SN.D12 | D+M Kompletní dřevostavební stěnový obvodový panel tloušťky 125mm - vnitřní pokojové příčky | m2 | 107.2 | 0 | 0 | 0.0378 | 4.0522 |  | 0 | 21 | 0 | 0
|  |  | Výkaz výměr: | SN.D12; výměra Revit - dřevostavební senvičový panel - systémové řešení; D+M |  | 0
|  |  |  | 107,2 |  | 107.2
|  | 2333 | SN.DA1 | D+M Kompletní dřevostavební stěnový obvodový panel tloušťky 190,5mm - atika, vč. zateplení | m2 | 34 | 0 | 0 | 0.0524 | 1.7816 |  | 0 | 21 | 0 | 0
|  |  | Výkaz výměr: | SN.DA1; výměra Revit - dřevostavební deska, vč. kotvení a všech pomocných prací - systémové řešení; D+M |  | 0
|  |  |  | 34,0 |  | 34
SO.04/762/7623 | 3 |  |  | 7623: Konstrukce tesařské - zastřešení |  |  |  | 0 |  | 0.62194 |  | 0 |  | 0 | 0 | Pododdíl
|  | 2334 | 762332542 | Montáž vázaných kcí krovů pravidelných pomocí tesařských spojů a ocelových spojek z hoblovaného řeziva pl přes 120 do 224 cm2 | m | 23.4 | 0 | 0 |  | 0 |  | 0 | 21 | 0 | 0
|  |  | Výkaz výměr: | Markýza nad vstupem, krokve 60/160mm, výměra dle Revit |  | 0
|  |  |  | 1,6*6 |  | 9.6
|  |  |  | 6,7 |  | 6.7
|  |  |  | Sloupy na lodžiích |  | 0
|  |  |  | 4,0+3,1 |  | 7.1
|  | 2335 | 60512132 | hranol stavební řezivo průřezu do 224cm2 přes dl 8m | m3 | 0.672 | 0 | 0 | 0.55 | 0.3696 |  | 0 | 21 | 0 | 0
|  |  | Výkaz výměr: | Markýza nad vstupem, krokve 60/160mm, výměra dle Revit |  | 0
|  |  |  | 0,0096*21,0 |  | 0.2016
|  |  |  | Sloupy na lodžií |  | 0
|  |  |  | (0,2*0,2)*4,0 |  | 0.16
|  |  |  | (0,32*0,2)*3,1 |  | 0.1984
|  |  | Ztratné: | 20 |  | 0.112
|  | 2336 | 762341027 | D+M Bednění střech rovných sklon do 60° z desek OSB tl 25 mm na pero a drážku šroubovaných na krokve | m2 | 10.5 | 0 | 0 | 0.0161 | 0.16905 |  | 0 | 21 | 0 | 0
|  |  | Výkaz výměr: | Markýza nad vstupem |  | 0
|  |  |  | 10,5 |  | 10.5
|  | 2337 | 764111651 | D+M Krytina střechy rovné z taškových tabulí z Pz plechu s povrchovou úpravou sklonu do 30° | m2 | 10.5 | 0 | 0 | 0.0066 | 0.0693 |  | 0 | 21 | 0 | 0
|  |  | Výkaz výměr: | Markýza nad vstupem |  | 0
|  |  |  | 10,5 |  | 10.5
|  | 2338 | 762395000 | Spojovací prostředky krovů, bednění, laťování, nadstřešních konstrukcí | m3 | 0.61264 | 0 | 0 | 0.02284 | 0.013993 |  | 0 | 21 | 0 | 0
|  |  | Výkaz výměr: | Markýza nad vstupem, krokve 40/80mm, výměra dle Revit |  | 0
|  |  |  | 1,6*6*0,032 |  | 0.3072
|  |  |  | 6,7*0,0032 |  | 0.02144
|  |  |  | Sloupy na lodžií |  | 0
|  |  |  | (4,0+3,1)*0,04 |  | 0.284
SO.04/762/7625 | 3 |  |  | 7625: Konstrukce tesařské - podlahy a podlahové konstrukce |  |  |  | 0 |  | 0.91675 |  | 0 |  | 0 | 0 | Pododdíl
|  | 2339 | 762512261 | Montáž podlahové kce podkladového roštu; DP.201 | m | 45 | 0 | 0 | 1e-05 | 0.00045 |  | 0 | 21 | 0 | 0
|  | 2340 | 762525104 | Položení podlahy z palubek; PD.201 | m2 | 34.3 | 0 | 0 |  | 0 |  | 0 | 21 | 0 | 0
|  |  | Výkaz výměr: | PD.201, systémové řešení, vč. všech pomocných prvků a prací, výměra Revit |  | 0
|  |  |  | 34,3 |  | 34.3
|  | 2341 | 60791113 | prkno terasové dřevoplastové s překrytými spárami š 140 mm tl 22mm; PD.201 | m | 269.5 | 0 | 0 | 0.0034 | 0.9163 |  | 0 | 21 | 0 | 0
|  |  | Výkaz výměr: | PD.201, výměra Revit |  | 0
|  |  |  | 34,3/0,14 |  | 245
|  |  | Ztratné: | 10 |  | 24.5
SO.04/762/7628 | 3 |  |  | 7628: Konstrukce tesařské - stropy a stropní konstrukce |  |  |  | 0 |  | 6.214 |  | 0 |  | 0 | 0 | Pododdíl
|  | 2342 | 762841310 | Montáž podbíjení stropů a střech vodorovných z palubek, vč. roštu se záklopem; PH.101 | m2 | 23 | 0 | 0 |  | 0 |  | 0 | 21 | 0 | 0
|  |  | Výkaz výměr: | PH.101; podhled na terase; výměra Revit |  | 0
|  |  |  | 23,0 |  | 23
|  | 2343 | 61191162X | palubky obkladové sibiřský modřín prkno hoblované 24x145mm jakost A/B, vč. roštu z KVH 60/40 + dřevovláknitá deska tl. 20mm; PH.101 | m2 | 25.3 | 0 | 0 | 0.0132 | 0.33396 |  | 0 | 21 | 0 | 0
|  |  | Výkaz výměr: | PH.101; podhled na terase; výměra Revit |  | 0
|  |  |  | 23,0 |  | 23
|  |  | Ztratné: | 10 |  | 2.3
|  | 2344 | ST.103 | D+M Kompletní dřevostavební stropní panel tloušťky 220,0mm; ST.103 | m2 | 156.8 | 0 | 0 | 0.0375 | 5.88 |  | 0 | 21 | 0 | 0
|  |  | Výkaz výměr: | ST.103; výměra Revit |  | 0
|  |  |  | CLT střešní nosný panel - v pohledové úpravě, tl. 220mm |  | 0
|  |  |  | 156,8 |  | 156.8
SO.04/763 | 2 |  |  | 763: Konstrukce montované |  |  |  | 0 |  | 0.27356 |  | 0 |  | 0 | 0 | Oddíl
SO.04/763/7631 | 3 |  |  | 7631: Konstrukce montované - z desek sádrokartonových |  |  |  | 0 |  | 0.27356 |  | 0 |  | 0 | 0 | Pododdíl
|  | 2345 | 763131411 | SDK podhled desky 1xA 12,5 bez izolace dvouvrstvá spodní kce profil CD+UD | m2 | 6.2 | 0 | 0 | 0.0122 | 0.07564 |  | 0 | 21 | 0 | 0
|  |  | Výkaz výměr: | PH.301; SDK podhled, výměra dle Revit |  | 0
|  |  |  | 3,1+3,1 |  | 6.2
|  | 2346 | 763131451 | SDK podhled deska 1xH2 12,5 bez izolace dvouvrstvá spodní kce profil CD+UD | m2 | 14.4 | 0 | 0 | 0.0126 | 0.18144 |  | 0 | 21 | 0 | 0
|  |  | Výkaz výměr: | PH.302; impregnovaný podhled, výměra dle Revit |  | 0
|  |  |  | 5,4*2 |  | 10.8
|  |  |  | 1,8*2 |  | 3.6
|  | 2347 | 763131771 | Příplatek k SDK podhledu za rovinnost kvality Q3 | m2 | 20.6 | 0 | 0 | 0.0007 | 0.01442 |  | 0 | 21 | 0 | 0
|  | 2348 | 763131714 | SDK podhled základní penetrační nátěr | m2 | 20.6 | 0 | 0 | 0.0001 | 0.00206 |  | 0 | 21 | 0 | 0
SO.04/764 | 2 |  |  | 764: Konstrukce klempířské |  |  |  | 0 |  | 1.0411 |  | 0 |  | 0 | 0 | Oddíl
SO.04/764/7642 | 3 |  |  | 7642: Konstrukce klempířské - oplechování |  |  |  | 0 |  | 0.65093 |  | 0 |  | 0 | 0 | Pododdíl
|  | 2349 | 764216604 | Oplechování rovných parapetů mechanicky kotvené z Pz s povrchovou úpravou rš 330 mm; KL.004, KL.009 | m | 16.5 | 0 | 0 | 0.00295 | 0.048675 |  | 0 | 21 | 0 | 0
|  |  | Výkaz výměr: | KL.004, Oplechování pod okny, FeZn 0,5mm rozvynutá šířka 210mm |  | 0
|  |  |  | 7,7 |  | 7.7
|  |  |  | KL.009; Oplechovaní vnější parapety oken (hliník), rozvinutá šířka 300mm |  | 0
|  |  |  | 8,8 |  | 8.8
|  | 2350 | 764214603 | Oplechování horních ploch a atik bez rohů z Pz s povrch úpravou mechanicky kotvené rš 250 mm; KL.002 | m | 65.4 | 0 | 0 | 0.00222 | 0.14519 |  | 0 | 21 | 0 | 0
|  |  | Výkaz výměr: | KL.002; Kotvení oplechování atiky, FeZn 0,5mm rozvynutá šířka 240mm |  | 0
|  |  |  | 65,4 |  | 65.4
|  | 2351 | 764214606 | Oplechování horních ploch a atik bez rohů z Pz s povrch úpravou mechanicky kotvené rš 500 mm; KL.008 | m | 6.9 | 0 | 0 | 0.00438 | 0.030222 |  | 0 | 21 | 0 | 0
|  |  | Výkaz výměr: | KL.008; Oplechování markýzy, FeZn 0,5mm rozvynutá šířka 435mm |  | 0
|  |  |  | 6,9 |  | 6.9
|  | 2352 | 764212667 | Oplechování rovné okapové hrany z Pz s povrchovou úpravou rš 670 mm - oplechování atiky; KL.003 | m | 65.4 | 0 | 0 | 0.00599 | 0.39175 |  | 0 | 21 | 0 | 0
|  |  | Výkaz výměr: | KL.003; Oplechování atiky, FeZn 0,5mm rozvynutá šířka 600mm |  | 0
|  |  |  | 65,4 |  | 65.4
|  | 2353 | 764212633 | Oplechování štítu závětrnou lištou z Pz s povrchovou úpravou rš 250 mm - oplechování atiky; KL.005 | m | 9.3 | 0 | 0 | 0.00218 | 0.020274 |  | 0 | 21 | 0 | 0
|  |  | Výkaz výměr: | KL.005; Oplechování napojení markýzy, FeZn 0,5mm rozvynutá šířka 200mm |  | 0
|  |  |  | 9,3 |  | 9.3
|  | 2354 | 764212633 | Oplechování štítu závětrnou lištou z Pz s povrchovou úpravou rš 250 mm - oplechování atiky; KL.007 | m | 6.8 | 0 | 0 | 0.00218 | 0.014824 |  | 0 | 21 | 0 | 0
|  |  | Výkaz výměr: | KL.007; Kotvení oplechování markýzy, FeZn 0,5mm rozvynutá šířka 195mm |  | 0
|  |  |  | 6,8 |  | 6.8
SO.04/764/7645 | 3 |  |  | 7645: Konstrukce klempířské - žlaby a svody |  |  |  | 0 |  | 0.39017 |  | 0 |  | 0 | 0 | Pododdíl
|  | 2355 | 764511612 | Žlab podokapní hranatý z Pz s povrchovou úpravou rš 330 mm; KL.006 | m | 6.7 | 0 | 0 | 0.00163 | 0.010921 |  | 0 | 21 | 0 | 0
|  |  | Výkaz výměr: | KL.006; Okapový žlab markýza, FeZn 0,5mm, rozvynutá šířka 377mm; Okapový žlab markýza, FeZn 0,5mm, rozvynutá šířka 377mm; Okapový žlab markýza, FeZn 0,5mm, rozvynutá šířka 377mm |  | 0
|  |  |  | 6,7 |  | 6.7
|  | 2356 | 764515411 | Žlaby mezistřešní nebo zaatikové uložené v lůžku z Pz plechu rš do 1100 mm; KL.001 | m | 35.9 | 0 | 0 | 0.00985 | 0.35361 |  | 0 | 21 | 0 | 0
|  |  | Výkaz výměr: | KL.001; Zaatikový žlab, FeZn 0,5mm rozvynutá šířka 589mm |  | 0
|  |  |  | 35,9 |  | 35.9
|  | 2357 | 764518621 | Svody kruhové včetně objímek, kolen, odskoků z Pz s povrchovou úpravou průměru do 90 mm; KL.011 | m | 5.6 | 0 | 0 | 0.00097 | 0.005432 |  | 0 | 21 | 0 | 0
|  |  | Výkaz výměr: | KL.011; Dešťový svod, Ø 60mm + kolena KL.011.1 |  | 0
|  |  |  | 4,6 |  | 4.6
|  |  |  | 0,5*2 |  | 1
|  | 2358 | 764518622 | Svody kruhové včetně objímek, kolen, odskoků z Pz s povrchovou úpravou průměru 100 mm; KL.010 | m | 18.2 | 0 | 0 | 0.00111 | 0.020202 |  | 0 | 21 | 0 | 0
|  |  | Výkaz výměr: | KL.010; Dešťový svod, Ø 100mm + kolena KL.010.1 |  | 0
|  |  |  | 4,85*2 |  | 9.7
|  |  |  | 0,5*17 |  | 8.5
SO.04/765 | 2 |  |  | 765: Krytiny skládané |  |  |  | 0 |  | 0.026813 |  | 0 |  | 0 | 0 | Oddíl
SO.04/765/7651 | 3 |  |  | 7651: Krytina skládaná - střechy |  |  |  | 0 |  | 0.026813 |  | 0 |  | 0 | 0 | Pododdíl
|  | 2359 | 765191001 | Montáž pojistné hydroizolační nebo parotěsné fólie kladené ve sklonu do 20° lepením na bednění nebo izolaci | m2 | 156.8 | 0 | 0 | 1e-05 | 0.001568 |  | 0 | 21 | 0 | 0
|  |  | Výkaz výměr: | ST.103 |  | 0
|  |  |  | 156,8 |  | 156.8
|  | 2360 | 28329046 | fólie kontaktní difuzně propustná pro doplňkovou hydroizolační vrstvu, třívrstvá 140g/m2 | m2 | 180.32 | 0 | 0 | 0.00014 | 0.025245 |  | 0 | 21 | 0 | 0
|  |  | Výkaz výměr: | ST.103 |  | 0
|  |  |  | 156,8 |  | 156.8
|  |  | Ztratné: | 15 |  | 23.52
SO.04/766 | 2 |  |  | 766: Konstrukce truhlářské |  |  |  | 0 |  | 0.37135 |  | 0 |  | 0 | 0 | Oddíl
SO.04/766/7666 | 3 |  |  | 7666: Konstrukce truhlářské - výplně otvorů |  |  |  | 0 |  | 0.04235 |  | 0 |  | 0 | 0 | Pododdíl
|  | 2361 | 766694116 | Montáž parapetních desek dřevěných nebo plastových š do 30 cm dl přes 1,0 do 1,7 m | m | 9.8 | 0 | 0 |  | 0 |  | 0 | 21 | 0 | 0
|  |  | Výkaz výměr: | ON.001, ON.002, ON.003 |  | 0
|  |  |  | 1,2+1,7+(1,15*6) |  | 9.8
|  | 2362 | 60794102 | parapet dřevotřískový vnitřní povrch laminátový š 260mm | m | 9.8 | 0 | 0 | 0.004 | 0.0392 |  | 0 | 21 | 0 | 0
|  |  | Výkaz výměr: | ON.001, ON.002, ON.003 |  | 0
|  |  |  | 1,2+1,7+(1,15*6) |  | 9.8
|  | 2363 | 766682111 | Montáž zárubní obložkových pro dveře jednokřídlové tl stěny do 170 mm | kus | 7 | 0 | 0 | 0.00045 | 0.00315 |  | 0 | 21 | 0 | 0
|  | 2364 | 766660183 | Montáž dveřních křídel otvíravých dvoukřídlových požárních do obložkové zárubně | kus | 2 | 0 | 0 |  | 0 |  | 0 | 21 | 0 | 0
|  | 2365 | 766660716 | Montáž samozavírače na dřevěnou zárubeň a dveřní křídlo | kus | 2 | 0 | 0 |  | 0 |  | 0 | 21 | 0 | 0
|  | 2366 | 766660729 | Montáž dveřního interiérového kování - štítku s klikou | kus | 9 | 0 | 0 |  | 0 |  | 0 | 21 | 0 | 0
|  | 2367 | 766660730 | Montáž dveřního interiérového kování - WC kliky se zámkem | kus | 4 | 0 | 0 |  | 0 |  | 0 | 21 | 0 | 0
SO.04/766/7666. | 3 |  |  | 7666.: Konstrukce truhlářské - vnitřní dveře |  |  |  | 0 |  | 0.329 |  | 0 |  | 0 | 0 | Pododdíl
|  | 2368 | 61182307 | D+M zárubeň jednokřídlá obložková s laminátovým povrchem tl stěny 60-150mm rozměru 600-1100/1970-2100mm; DR.001, DR.002, DR.004 - viz specifikace | kus | 9 | 0 | 0 | 0.016 | 0.144 |  | 0 | 21 | 0 | 0
|  |  | Výkaz výměr: | DR.001, DR.002, DR.004 - viz specifikace |  | 0
|  |  |  | 3+4+2 |  | 9
|  | 2369 | 61162085 | D+M dveře jednokřídlé dřevotřískové povrch laminátový plné 700x1970-2100mm; DR.002 - viz specifikace | kus | 4 | 0 | 0 | 0.0175 | 0.07 |  | 0 | 21 | 0 | 0
|  |  | Výkaz výměr: | DR.03A,DR.03B,DR.03D,DR.03E |  | 0
|  |  |  | 2+8+3+9 |  | 22
|  | 2370 | 61162088 | D+M dveře jednokřídlé dřevotřískové povrch laminátový plné 1000x1970-2100mm; DR.004 - viz specifikace | kus | 2 | 0 | 0 | 0.0215 | 0.043 |  | 0 | 21 | 0 | 0
|  |  | Výkaz výměr: | DR.03G,DR.03H,DR.03J,DR.03K |  | 0
|  |  |  | 7+8+12+3 |  | 30
|  | 2371 | 61162086 | D+M dveře jednokřídlé dřevotřískové povrch laminátový plné 800x1970-2100mm; DR.01 - viz specifikace | kus | 3 | 0 | 0 | 0.0195 | 0.0585 |  | 0 | 21 | 0 | 0
|  |  | Výkaz výměr: | DR.03G,DR.03H,DR.03J,DR.03K |  | 0
|  |  |  | 7+8+12+3 |  | 30
|  | 2372 | pozn: | DVEŘE V APARTMÁNECH - D+M: - dveře plné 800 / 2150 mm do pokojů, akustický útlum 32 dB, přeslechový tlumič - dveře plné 700 / 2150 mm do WC/koupelen, akustický útlum 32 dB, přeslechový tlumič, podříznuté 20 mm - dveře prosklené, jednokřídlé 1000 / 2150 mm, sklo číré, zasklívací lišta pravoúhlá, akustický útlum 32 dB - zádvěří - tramový dub - obložková zárubeň (příčka z KVH hranolů 1 25 mm s omítkou nebo 180 mm s dřevěným obkladem) - rozetové kování klika / klika - dózický zámek, na wc a v koupelnách wc sada | … | 0 | 0 | 0 | 0.016 | 0 |  | 0 | 21 | 0 | 0
|  |  | Výkaz výměr: | DR.001, DR.002 |  | 0
|  |  |  | 3+4 |  | 7
|  | 2373 | 54914620 | kování dveřní vrchní klika včetně rozet a montážního materiálu R PZ nerez PK | kus | 9 | 0 | 0 | 0.0012 | 0.0108 |  | 0 | 21 | 0 | 0
|  | 2374 | 766660728 | Montáž dveřního interiérového kování - zámku | kus | 9 | 0 | 0 |  | 0 |  | 0 | 21 | 0 | 0
|  | 2375 | 54964150 | vložka zámková cylindrická oboustranná+4 klíče | kus | 9 | 0 | 0 | 0.00015 | 0.00135 |  | 0 | 21 | 0 | 0
|  | 2376 | X192160 | D+M Barevný symbol nalepený na dveře (např. číslo, popis) | kus | 9 | 0 | 0 |  | 0 |  | 0 | 21 | 0 | 0
|  | 2377 | X192201 | D+M Systém generálního klíče | soubor | 1 | 0 | 0 |  | 0 |  | 0 | 21 | 0 | 0
|  | 2378 | 54924003 | D+M zámek zadlabací mezipokojový pravý pro WC kování 72x55mm | kus | 9 | 0 | 0 | 0.00015 | 0.00135 |  | 0 | 21 | 0 | 0
SO.04/767 | 2 |  |  | 767: Konstrukce zámečnické |  |  |  | 0 |  | 0.054582 |  | 0 |  | 0 | 0 | Oddíl
SO.04/767/7671 | 3 |  |  | 7671: Konstrukce zámečnické - stěny a příčky |  |  |  | 0 |  | 0 |  | 0 |  | 0 | 0 | Pododdíl
|  | 2379 | X192153 | D+M Ocelové balkonové zábradlí (rovné), celková výška zábradlí je 900mm, Profil rámu zábradlí jakl 50x20mm, Profil výplně zábradlí jakl 50x20mm, maximální vzdálenost mezi profily 120mm, vč. kotvení do konstrukce balkónové desky, Barva antracit, vč. všech pomocných prvků a prací | m | 17.4 | 0 | 0 |  | 0 |  | 0 | 21 | 0 | 0
|  |  | Výkaz výměr: | ZM.001+ZM.002+ZM.003+ZM.004+ZM.005+ZM.006 |  | 0
|  |  |  | 4,9+2,2+2,3+1,3+4,6+2,1 |  | 17.4
|  | 2380 | X192162 | D+M Ocelové balkonové zábradlí (šikmé), celková výška zábradlí je 900mm, Profil rámu zábradlí jakl 50x20mm, Profil výplně zábradlí jakl 50x20mm, maximální vzdálenost mezi profily 120mm, vč. kotvení do konstrukce balkónové desky, Barva antracit, vč. všech pomocných prvků a prací | m | 5.6 | 0 | 0 |  | 0 |  | 0 | 21 | 0 | 0
|  |  | Výkaz výměr: | ZM.007 |  | 0
|  |  |  | 2,8*2 |  | 5.6
SO.04/767/7675 | 3 |  |  | 7675: Konstrukce zámečnické - podlahy a podhledy |  |  |  | 0 |  | 0.0297 |  | 0 |  | 0 | 0 | Pododdíl
|  | 2381 | 767531111 | Montáž vstupních kovových nebo plastových rohoží čistících zón | m2 | 3.6 | 0 | 0 |  | 0 |  | 0 | 21 | 0 | 0
|  |  | Výkaz výměr: | 1np vstup |  | 0
|  |  |  | (1,8*1,0)*2 |  | 3.6
|  | 2382 | 69752070 | rohož vstupní provedení umělohmotné profily se silon. Kartáčky | m2 | 1.98 | 0 | 0 | 0.012 | 0.02376 |  | 0 | 21 | 0 | 0
|  |  | Výkaz výměr: | 1np vstup |  | 0
|  |  |  | 1,8*1,0 |  | 1.8
|  |  | Ztratné: | 10 |  | 0.18
|  | 2383 | 69752110 | rohož textilní provedení PA, hustý povrch, jemné dočištění | m2 | 1.98 | 0 | 0 | 0.003 | 0.00594 |  | 0 | 21 | 0 | 0
|  |  | Výkaz výměr: | 1np vstup |  | 0
|  |  |  | 1,8*1,0 |  | 1.8
|  |  | Ztratné: | 10 |  | 0.18
|  | 2384 | 767531121 | Osazení zapuštěného rámu z L profilů k čisticím rohožím | m | 7.2 | 0 | 0 |  | 0 |  | 0 | 21 | 0 | 0
|  | 2385 | X192189 | rám pro zapuštění profil L nerez | m | 7.92 | 0 | 0 |  | 0 |  | 0 | 21 | 0 | 0
|  |  | Výkaz výměr: | 1np vstup |  | 0
|  |  |  | (1,8*1,0)*2*2 |  | 7.2
|  |  | Ztratné: | 10 |  | 0.72
SO.04/767/7676 | 3 |  |  | 7676: Fasádní výplňové prvky |  |  |  | 0 |  | 0.015972 |  | 0 |  | 0 | 0 | Pododdíl
|  | 2386 | pozn.2 | OKNA, BALKONOVÉ SESTAVY A DVEŘE: - dřevohliníkový profil vč. vnitřního parapetu - zasklení izolačním trojsklém, skladba skel dle požadovaných zvukových nepruzvučností - rámy: dřevohliníkové, s izolačním trojsklem, vnější barva rámu: barva Antracit RAL 7016 na fasádě, vnítřní barva rámu: bezbarvý lak - stavební hloubka min. 76mm - celoobvodové kování s mikroventilací (4. polohová klika), hliníkové - broušený nerez, navíc bezpečnostní s uzamykáním - okna s parapetem vyšším než 1600 mm budou ovládána okenní klikou dosažitelnou z podlahy (z mezipodesty) - okna budou doplněné vnitřními žaluziemi / sti - každá položka musí být nabídnuta kompletní, včetně všech pomocných a provizorních konstrukcí, kotvícího a spojovacího materiálu - montáž bude provedena dle ČSN 74 6077, včetně systémového utěsnění připojovací spáry - vnitřní a vnější uzávěr . |  | 0 | 0 | 0 |  | 0 |  | 0 | 21 | 0 | 0
|  | 2387 | 767620342 | Montáž oken kovových s izolačními trojskly otevíravých do panelů nebo ocelové konstrukce plochy přes 0,6 do 1,5 m2 | m2 | 1.74 | 0 | 0 | 0.0006 | 0.001044 |  | 0 | 21 | 0 | 0
|  |  | Výkaz výměr: | ON.001, ON.002 |  | 0
|  |  |  | 1,2*0,6*1 |  | 0.72
|  |  |  | 1,7*0,6*1 |  | 1.02
|  | 2388 | ON.001 | Jednokřídlé okno dřevo/hliník, LS, otvor 1200x600mm, křídlo: 1120mm, opatřeno vnitřním dřevěným parapetem, vnější barva rámu: RAL 7016, vnitřní barva rámu: bezbarvý lak, g=0.35, akustika: Rw=37 dB, Ug=0.5 W/(m²·K), Uw=0.71 W/(m²·K); ON.001 - viz specifikace | ks | 1 | 0 | 0 |  | 0 |  | 0 | 21 | 0 | 0
|  | 2389 | ON.002 | Jednokřídlé okno dřevo/hliník, LS, otvor 1700x600mm, křídlo: 1580mm, opatřeno vnitřním dřevěným parapetem, vnější barva rámu: RAL 7016, vnitřní barva rámu: bezbarvý lak, g=0.35, akustika: Rw=37 dB, Ug=0.5 W/(m²·K), Uw=0.71 W/(m²·K); ON.002 - viz specifikace | ks | 1 | 0 | 0 |  | 0 |  | 0 | 21 | 0 | 0
|  | 2390 | ON.003 | Jednokřídlé okno dřevo/hliník, LS, otvor 1150x1500mm, křídlo: 1030mm, opatřeno vnitřním dřevěným parapetem, vnější barva rámu: RAL 7016, vnitřní barva rámu: bezbarvý lak, g=0.35, akustika: Rw=37 dB, Ug=0.5 W/(m²·K), Uw=0.71 W/(m²·K); ON.003 - viz specifikace | ks | 6 | 0 | 0 |  | 0 |  | 0 | 21 | 0 | 0
|  | 2391 | 767620343 | Montáž oken kovových s izolačními trojskly otevíravých do panelů nebo ocelové konstrukce plochy přes 1,5 do 2,5 m2 | m2 | 10.35 | 0 | 0 | 0.00041 | 0.0042435 |  | 0 | 21 | 0 | 0
|  |  | Výkaz výměr: | ON.004 |  | 0
|  |  |  | 1,15*1,5*6 |  | 10.35
|  | 2392 | ON.004 | Dvoukřídlé okno dřevo/hliník, F+LS, otvor 3900x2400mm, 1 křídlo:1000mm, 2 křídlo:2660mm, opatřeno vnitřním dřevěným parapetem, vnější barva rámu: RAL 7016, vnitřní barva rámu: bezbarvý lak, g=0.35, akustika: Rw=37 dB, Ug=0.5 W/(m²·K), Uw=0.71 W/(m²·K); ON.004 - viz specifikace | ks | 1 | 0 | 0 |  | 0 |  | 0 | 21 | 0 | 0
|  | 2393 | ON.005 | Dvoukřídlé okno dřevo/hliník, PS+F, otvor 4100x2400mm, 1 křídlo:1000mm, 2 křídlo:2780mm, opatřeno vnitřním dřevěným parapetem, vnější barva rámu: RAL 7016, vnitřní barva rámu: bezbarvý lak, g=0.35, akustika: Rw=37 dB, Ug=0.5 W/(m²·K), Uw=0.71 W/(m²·K); ON.005 - viz specifikace | ks | 1 | 0 | 0 |  | 0 |  | 0 | 21 | 0 | 0
|  | 2394 | 767620345 | Montáž oken kovových s izolačními trojskly otevíravých do panelů nebo ocelové konstrukce plochy přes 6 m2 | m2 | 19.2 | 0 | 0 | 0.00024 | 0.004608 |  | 0 | 21 | 0 | 0
|  |  | Výkaz výměr: | ON.004, ON.005 |  | 0
|  |  |  | 3,9*2,4*1 |  | 9.36
|  |  |  | 4,1*2,4*1 |  | 9.84
|  | 2395 | pozn.3 | VSTUPNÍ DVEŘE DO APARTMÁNU: - dvoukřídlé bezpečnostní dveře 1420 (900) / 1970 mm, plné křídlo šířka 900 mm, prosklené křídlo šířka 400 mm - horní světlík 1420 / 430 mm, bezpečnostní izolační trojsklo - celkový rozměr sestavy 1420 / 2400 mm - materiál: DTD odlehčená deska Ral 7016 - nerez klika / klika - systém generálního klíče - montáž zárubně - osazení do panelu obvodové st ěny - bezpečnostní třída RC3 - bezpečnostní oboustranná cylindrická vložka - bezprahové provedení (nerezová lišta ) - kovová bezpečnostní zárubeň (KVH stěna s omítkou), práškově lakovaná dle RAL 7016 - samozavírač | m2 | 0 | 0 | 0 |  | 0 |  | 0 | 21 | 0 | 0
|  | 2396 | 767640112 | Montáž dveří ocelových nebo hliníkových vchodových jednokřídlových s nadsvětlíkem | kus | 2 | 0 | 0 |  | 0 |  | 0 | 21 | 0 | 0
|  | 2397 | DR.003 | Dvoukřídlé dveře 1300/1970+530 s nadsvětlíkem, vstupní, Zárubně dveří bude z hliníku v antracitové barvě RAL 7016. Dveřní panel bude z hliníku v antracitové barvě RAL 7016. Kování dveří bude nerezové; DR.003 - viz specifikace | ks | 2 | 0 | 0 |  | 0 |  | 0 | 21 | 0 | 0
|  | 2398 | 767627307 | Připojovací spára oken a stěn paropropustnou páskou exteriérovou | m | 46.74 | 0 | 0 | 7e-05 | 0.0032718 |  | 0 | 21 | 0 | 0
|  |  | Výkaz výměr: | fasádní výplně - okna, dveře (po obvodě) |  | 0
|  |  |  | okna |  | 0
|  |  |  | 39,1 |  | 39.1
|  |  |  | dveře |  | 0
|  |  |  | 7,64 |  | 7.64
|  | 2399 | 767627306 | Připojovací spára oken a stěn parotěsnou páskou interiérovou | m | 46.74 | 0 | 0 | 6e-05 | 0.0028044 |  | 0 | 21 | 0 | 0
|  | 2400 | TP.0.. | D+M Purenit - podkladní profil výšky 260 mm; d+m | m | 2.84 | 0 | 0 |  | 0 |  | 0 | 21 | 0 | 0
|  |  | Ztratné: | 10 |  | 0.25818
SO.04/767/7678 | 3 |  |  | 7678: Konstrukce zámečnické - doplňky |  |  |  | 0 |  | 0.00891 |  | 0 |  | 0 | 0 | Pododdíl
|  | 2401 | 70921378 | D+M kotvicí bod pro dřevěné nosníky pomocí dvou závitových tyčí do předvrtaných otvorů dl 600mm | kus | 3 | 0 | 0 | 0.00297 | 0.00891 |  | 0 | 21 | 0 | 0
|  |  | Výkaz výměr: | Záchytný systém - bezpečný pohyb na střechách |  | 0
|  |  |  | 8 |  | 8
SO.04/771 | 2 |  |  | 771: Podlahy z dlaždic |  |  |  | 0 |  | 2.8381 |  | 0 |  | 0 | 0 | Oddíl
SO.04/771/7711 | 3 |  |  | 7711: Podlahy z dlaždic - příprava podkladu |  |  |  | 0 |  | 0.02361 |  | 0 |  | 0 | 0 | Pododdíl
|  | 2402 | 771121011 | Nátěr penetrační na podlahu | m2 | 78.7 | 0 | 0 | 0.0003 | 0.02361 |  | 0 | 21 | 0 | 0
|  |  | Výkaz výměr: | PD302, výměra Revit |  | 0
|  |  |  | 78,7 |  | 78.7
SO.04/771/7714 | 3 |  |  | 7714: Podlahy z dlaždic - soklíky |  |  |  | 0 |  | 0.18904 |  | 0 |  | 0 | 0 | Pododdíl
|  | 2403 | 771474112 | Montáž soklů z dlaždic keramických rovných lepených cementovým flexibilním lepidlem v přes 65 do 90 mm | m | 56.7 | 0 | 0 | 0.00043 | 0.024381 |  | 0 | 21 | 0 | 0
|  |  | Výkaz výměr: | dle tabulky místností |  | 0
|  |  |  | 8,1+33,1+8,8+24,5 |  | 74.5
|  |  |  | odečet dveře |  | 0
|  |  |  | -0,7*4 |  | -2.8
|  |  |  | -0,8*3 |  | -2.4
|  |  |  | -1,0*2 |  | -2
|  |  |  | -1,3*2 |  | -2.6
|  |  |  | -4,1 |  | -4.1
|  |  |  | -3,9 |  | -3.9
|  | 2404 | 59761175 | sokl keramický mrazuvzdorný povrch hladký/matný tl do 10mm výšky přes 90 do 120mm | m | 62.37 | 0 | 0 | 0.00264 | 0.16466 |  | 0 | 21 | 0 | 0
|  |  | Výkaz výměr: | 56,7 |  | 56.7
|  |  | Ztratné: | 10 |  | 5.67
SO.04/771/7715 | 3 |  |  | 7715: Podlahy z dlaždic - nášlapné plochy |  |  |  | 0 |  | 2.6255 |  | 0 |  | 0 | 0 | Pododdíl
|  | 2405 | 771591207 | Montáž izolace pod dlažbu nátěrem nebo stěrkou ve dvou vrstvách | m2 | 31.1 | 0 | 0 |  | 0 |  | 0 | 21 | 0 | 0
|  |  | Výkaz výměr: | PD302 - wc, koupelna |  | 0
|  |  |  | 5,4+1,8+1,8+5,1 |  | 14.1
|  |  |  | na stěny |  | 0
|  |  |  | (5,4+5,4+9,6+9,6)*0,3 |  | 9
|  |  |  | 2,0*2*2 |  | 8
|  | 2406 | 58581246 | stěrka hydroizolační jednosložková do interiéru pod dlažbu | kg | 10.263 | 0 | 0 | 0.001 | 0.010263 |  | 0 | 21 | 0 | 0
|  |  | Výkaz výměr: | spotřeba 0,3kg/m2 |  | 0
|  |  |  | 31,1*0,3 |  | 9.33
|  |  | Ztratné: | 10 |  | 0.933
|  | 2407 | 771574413 | Montáž podlah keramických hladkých lepených cementovým flexibilním lepidlem přes 2 do 4 ks/m2 | m2 | 78.7 | 0 | 0 | 0.00903 | 0.71066 |  | 0 | 21 | 0 | 0
|  |  | Výkaz výměr: | PD302, výměra Revit |  | 0
|  |  |  | 78,7 |  | 78.7
|  | 2408 | 59761110 | dlažba keramická slinutá mrazuvzdorná R10/B povrch hladký/matný tl do 10mm přes 2 do 4ks/m2 | m2 | 86.57 | 0 | 0 | 0.022 | 1.9045 |  | 0 | 21 | 0 | 0
|  |  | Výkaz výměr: | PD302, výměra Revit |  | 0
|  |  |  | 78,7 |  | 78.7
|  |  | Ztratné: | 10 |  | 7.87
SO.04/776 | 2 |  |  | 776: Podlahy povlakové |  |  |  | 0 |  | 0.31693 |  | 0 |  | 0 | 0 | Oddíl
SO.04/776/7761 | 3 |  |  | 7761: Podlahy povlakové - příprava podkladu |  |  |  | 0 |  | 0.00656 |  | 0 |  | 0 | 0 | Pododdíl
|  | 2409 | 776121321 | Neředěná penetrace savého podkladu povlakových podlah | m2 | 32.8 | 0 | 0 | 0.0002 | 0.00656 |  | 0 | 21 | 0 | 0
SO.04/776/7762 | 3 |  |  | 7762: Podlahy povlakové - nášlapné plochy |  |  |  | 0 |  | 0.29848 |  | 0 |  | 0 | 0 | Pododdíl
|  | 2410 | 776231111 | Lepení lamel a čtverců z vinylu standardním lepidlem | m2 | 32.8 | 0 | 0 | 0.0003 | 0.00984 |  | 0 | 21 | 0 | 0
|  |  | Výkaz výměr: | PD301 |  | 0
|  |  |  | 10,4+10,4+12,0 |  | 32.8
|  | 2411 | 28411057 | dílec vinylový heterogenní samoležící úprava PUR třída zátěže 23/34/43, hořlavost Bfl S1, nášlapná vrstva 0,70mm tl 5,0mm | m2 | 36.08 | 0 | 0 | 0.008 | 0.28864 |  | 0 | 21 | 0 | 0
|  |  | Výkaz výměr: | PD301 |  | 0
|  |  |  | 32,8 |  | 32.8
|  |  | Ztratné: | 10 |  | 3.28
SO.04/776/7764 | 3 |  |  | 7764: Podlahy povlakové - soklíky |  |  |  | 0 |  | 0.011893 |  | 0 |  | 0 | 0 | Pododdíl
|  | 2412 | 776421111 | Montáž obvodových lišt lepením | m | 37.4 | 0 | 0 | 1e-05 | 0.000374 |  | 0 | 21 | 0 | 0
|  | 2413 | 28411007 | lišta soklová PVC 15x50mm | m | 41.14 | 0 | 0 | 0.00028 | 0.011519 |  | 0 | 21 | 0 | 0
|  |  | Výkaz výměr: | PD.301 |  | 0
|  |  |  | 13,1+12,8+13,9 |  | 39.8
|  |  |  | odečet otvory |  | 0
|  |  |  | -0,8*3 |  | -2.4
|  |  | Ztratné: | 10 |  | 3.74
SO.04/781 | 2 |  |  | 781: Obklady |  |  |  | 0 |  | 1.9606 |  | 0 |  | 0 | 0 | Oddíl
SO.04/781/7811 | 3 |  |  | 7811: Obklady - příprava podkladu |  |  |  | 0 |  | 0.029871 |  | 0 |  | 0 | 0 | Pododdíl
|  | 2414 | 781121011 | Nátěr penetrační na stěnu | m2 | 65.88 | 0 | 0 | 0.0003 | 0.019764 |  | 0 | 21 | 0 | 0
|  |  | Výkaz výměr: | SN.301 - wc, koupelna |  | 0
|  |  |  | na stěny |  | 0
|  |  |  | (5,4+5,4+9,6+9,6)*2,45 |  | 73.5
|  |  |  | odečet otvory |  | 0
|  |  |  | -0,7*2,1*4 |  | -5.88
|  |  |  | -1,7*0,6 |  | -1.02
|  |  |  | -1,2*0,6 |  | -0.72
|  | 2415 | 781131207 | Montáž izolace nátěrem nebo stěrkou ve dvou vrstvách | m2 | 33.69 | 0 | 0 |  | 0 |  | 0 | 21 | 0 | 0
|  |  | Výkaz výměr: | umývárny, toalety; SN.301 - 50% |  | 0
|  |  |  | 67,38*0,5 |  | 33.69
|  | 2416 | 58581246 | stěrka hydroizolační jednosložková do interiéru pod dlažbu | kg | 10.107 | 0 | 0 | 0.001 | 0.010107 |  | 0 | 21 | 0 | 0
|  |  | Výkaz výměr: | spotřeba 0,3kg/m2 |  | 0
|  |  |  | 33,69*0,3 |  | 10.107
SO.04/781/7814 | 3 |  |  | 7814: Obklady - vnitřní stěny |  |  |  | 0 |  | 1.9308 |  | 0 |  | 0 | 0 | Pododdíl
|  | 2417 | 781472214 | Montáž obkladů keramických hladkých lepených cementovým flexibilním lepidlem přes 4 do 6 ks/m2 | m2 | 64.38 | 0 | 0 | 0.00909 | 0.58521 |  | 0 | 21 | 0 | 0
|  | 2418 | 59761707 | obklad keramický nemrazuvzdorný povrch hladký/lesklý tl do 10mm přes 4 do 6ks/m2 | m2 | 70.818 | 0 | 0 | 0.019 | 1.3455 |  | 0 | 21 | 0 | 0
|  |  | Výkaz výměr: | SN.301; koupelny, toalety, výměra Revit |  | 0
|  |  |  | 64,38 |  | 64.38
|  |  | Ztratné: | 10 |  | 6.438
SO.04/783 | 2 |  |  | 783: Nátěry |  |  |  | 0 |  | 0.02491 |  | 0 |  | 0 | 0 | Oddíl
SO.04/783/7832 | 3 |  |  | 7832: Nátěry kovových doplňkových konstrukcí |  |  |  | 0 |  | 0.007249 |  | 0 |  | 0 | 0 | Pododdíl
|  | 2419 | 783268221 | Lakovací dvojnásobný olejový nátěr s mezibroušením tesařských konstrukcí | m2 | 19.592 | 0 | 0 | 0.00037 | 0.007249 |  | 0 | 21 | 0 | 0
|  |  | Výkaz výměr: | Markýza nad vstupem, krokve 40/80mm, výměra dle Revit |  | 0
|  |  |  | 1,6*6*0,24 |  | 2.304
|  |  |  | 6,7*0,24 |  | 1.608
|  |  |  | 10,0 |  | 10
|  |  |  | Sloupy na lodžiích |  | 0
|  |  |  | (4,0+3,1)*0,8 |  | 5.68
SO.04/783/7833 | 3 |  |  | 7833: Nátěry ocelových konstrukcí |  |  |  | 0 |  | 0.017661 |  | 0 |  | 0 | 0 | Pododdíl
|  | 2420 | 783314201 | Základní antikorozní jednonásobný syntetický standardní nátěr zámečnických konstrukcí | m2 | 60.9 | 0 | 0 | 0.00017 | 0.010353 |  | 0 | 21 | 0 | 0
|  | 2421 | 783317101 | Krycí jednonásobný syntetický standardní nátěr zámečnických konstrukcí | m2 | 60.9 | 0 | 0 | 0.00012 | 0.007308 |  | 0 | 21 | 0 | 0
|  |  | Výkaz výměr: | ocelové vaznice U120 plocha povrchu 0,5m2/m |  | 0
|  |  |  | 5,2*8*0,5 |  | 20.8
|  |  |  | 5,0*8*0,5 |  | 20
|  |  |  | 6,7*6*0,5 |  | 20.1
SO.04/784 | 2 |  |  | 784: Malby |  |  |  | 0 |  | 0.17121 |  | 0 |  | 0 | 0 | Oddíl
SO.04/784/7841 | 3 |  |  | 7841: Malby a tapety - příprava podkladu |  |  |  | 0 |  | 0.06988 |  | 0 |  | 0 | 0 | Pododdíl
|  | 2422 | 784181121 | Hloubková jednonásobná bezbarvá penetrace podkladu v místnostech v do 3,80 m | m2 | 349.4 | 0 | 0 | 0.0002 | 0.06988 |  | 0 | 21 | 0 | 0
|  |  | Výkaz výměr: | SN.D12; vnitřní malby stěny; výměra Revit |  | 0
|  |  |  | (17,7+9,4+7,7+5,0+5,6+16,2+7,0)*3,5 |  | 240.1
|  |  |  | 88,7 |  | 88.7
|  |  |  | PH.301; podhledy v bytech; výměra Revit |  | 0
|  |  |  | 6,2+14,4 |  | 20.6
SO.04/784/7842 | 3 |  |  | 7842: Malby ze standardních nátěrových hmot |  |  |  | 0 |  | 0.10133 |  | 0 |  | 0 | 0 | Pododdíl
|  | 2423 | 784221101 | Dvojnásobné bílé malby ze směsí za sucha dobře otěruvzdorných v místnostech do 3,80 m | m2 | 349.4 | 0 | 0 | 0.00029 | 0.10133 |  | 0 | 21 | 0 | 0
|  |  | Výkaz výměr: | SN.D12; vnitřní malby stěny; výměra Revit |  | 0
|  |  |  | (17,7+9,4+7,7+5,0+5,6+16,2+7,0)*3,5 |  | 240.1
|  |  |  | 88,7 |  | 88.7
|  |  |  | PH.301; podhledy v bytech; výměra Revit |  | 0
|  |  |  | 6,2+14,4 |  | 20.6

## SO.04.EL
Modernizace a dostavba VZ Dyje - Soupis prací, dodávek a služeb
| Typ | Poř. | Kód | Popis | MJ | Výměra | Jedn. Cena | Cena | Jedn. hmotn. | Hmotnost | Jedn. suť | Suť | Sazba DPH | DPH | Cena s DPH | TK PON
SO.04.EL | 1 |  |  | SO.04.EL: D.1.2.5_Silnoproud (EL) |  |  |  | 0 |  | 0 |  | 0 |  | 0 | 0 | Objekt
SO.04.EL/D.1.2.5 | 2 |  |  | D.1.2.5: Silnoproud (EL) |  |  |  | 0 |  | 0 |  | 0 |  | 0 | 0 | Oddíl
SO.04.EL/D.1.2.5/D_001. | 3 |  |  | D_001.: Rozvaděče_ |  |  |  | 0 |  | 0 |  | 0 |  | 0 | 0 | Pododdíl
|  | 2424 |  | RD dle výkresu vč. přístrojového vybavení | kpl | 1 | 0 | 0 |  | 0 |  | 0 | 21 | 0 | 0
|  | 2425 |  | Montáž nového rozvaděče RD vč. kusové zkoušky | kpl | 1 | 0 | 0 |  | 0 |  | 0 | 21 | 0 | 0
|  | 2426 |  | RB1,2 dle výkresu vč. přístrojového vybavení | kpl | 2 | 0 | 0 |  | 0 |  | 0 | 21 | 0 | 0
|  | 2427 |  | Montáž nového rozvaděče RD2 vč. kusové zkoušky | kpl | 2 | 0 | 0 |  | 0 |  | 0 | 21 | 0 | 0
|  | 2428 |  | Rozvaděč RIS s pojistkami, TS odpojovačem a proudovám chráničem 300mA pro jednu chatku | kpl | 1 | 0 | 0 |  | 0 |  | 0 | 21 | 0 | 0
|  | 2429 |  | Instalace rozvaděče RIS | kpl | 1 | 0 | 0 |  | 0 |  | 0 | 21 | 0 | 0
SO.04.EL/D.1.2.5/D_002. | 3 |  |  | D_002.: Elektromontáže |  |  |  | 0 |  | 0 |  | 0 |  | 0 | 0 | Pododdíl
|  | 2430 |  | Vypínač č.1, včetně rámečku | ks | 7 | 0 | 0 |  | 0 |  | 0 | 21 | 0 | 0
|  | 2431 |  | Vypínač č.5, včetně rámečku | ks | 8 | 0 | 0 |  | 0 |  | 0 | 21 | 0 | 0
|  | 2432 |  | Vypínač č.6, včetně rámečku | ks | 0 | 0 | 0 |  | 0 |  | 0 | 21 | 0 | 0
|  | 2433 |  | Vypínač č.6+6, včetně rámečku | ks | 0 | 0 | 0 |  | 0 |  | 0 | 21 | 0 | 0
|  | 2434 |  | Vypínač č.7, včetně rámečku | ks | 0 | 0 | 0 |  | 0 |  | 0 | 21 | 0 | 0
|  | 2435 |  | Ovladač pro LED pásek (stmívání + dálkové) | ks | 0 | 0 | 0 |  | 0 |  | 0 | 21 | 0 | 0
|  | 2436 |  | Dvojtlačítko včetně rámečku (žaluzie) | ks | 0 | 0 | 0 |  | 0 |  | 0 | 21 | 0 | 0
|  | 2437 |  | Krabice se svorkovnicí | ks | 15 | 0 | 0 |  | 0 |  | 0 | 21 | 0 | 0
|  | 2438 |  | Zásuvka samostatná, s rámečkem | ks | 3 | 0 | 0 |  | 0 |  | 0 | 21 | 0 | 0
|  | 2439 |  | Zásuvka dvojitá, pootočená, s rámečkem | ks | 29 | 0 | 0 |  | 0 |  | 0 | 21 | 0 | 0
|  | 2440 |  | Zásuvky 5ks v rámečku | ks | 0 | 0 | 0 |  | 0 |  | 0 | 21 | 0 | 0
|  | 2441 |  | Termostat s externím podlahovým čidlem | ks | 0 | 0 | 0 |  | 0 |  | 0 | 21 | 0 | 0
|  | 2442 |  | Zásuvka venkovní | ks | 4 | 0 | 0 |  | 0 |  | 0 | 21 | 0 | 0
|  | 2443 |  | Krabice KP 68 | ks | 47 | 0 | 0 |  | 0 |  | 0 | 21 | 0 | 0
|  | 2444 |  | Zásuvka 3F, nástěnná, 16A | ks | 0 | 0 | 0 |  | 0 |  | 0 | 21 | 0 | 0
|  | 2445 |  | Instalace vypínače/zásuvky | ks | 47 | 0 | 0 |  | 0 |  | 0 | 21 | 0 | 0
|  | 2446 |  | Instalace krabice KP/KR | kpl | 47 | 0 | 0 |  | 0 |  | 0 | 21 | 0 | 0
|  | 2447 |  | CYKY-J 3x1,5 | m | 220 | 0 | 0 |  | 0 |  | 0 | 21 | 0 | 0
|  | 2448 |  | CYKY-J 3x2,5 | m | 350 | 0 | 0 |  | 0 |  | 0 | 21 | 0 | 0
|  | 2449 |  | CYKY-J 5x1,5 | m | 50 | 0 | 0 |  | 0 |  | 0 | 21 | 0 | 0
|  | 2450 |  | CYKY-J 5x2,5 | m | 0 | 0 | 0 |  | 0 |  | 0 | 21 | 0 | 0
|  | 2451 |  | CYKY-J 5x4 | m | 0 | 0 | 0 |  | 0 |  | 0 | 21 | 0 | 0
|  | 2452 |  | CYKY-J 5x6 | m | 25 | 0 | 0 |  | 0 |  | 0 | 21 | 0 | 0
|  | 2453 |  | CYKY-J 5x10 | m | 0 | 0 | 0 |  | 0 |  | 0 | 21 | 0 | 0
|  | 2454 |  | CYKY-J 5x16 | m | 0 | 0 | 0 |  | 0 |  | 0 | 21 | 0 | 0
|  | 2455 |  | CYKY-O 3x1,5 | m | 70 | 0 | 0 |  | 0 |  | 0 | 21 | 0 | 0
|  | 2456 |  | CYKY-J 5x16 | m | 70 | 0 | 0 |  | 0 |  | 0 | 21 | 0 | 0
|  | 2457 |  | CY 1x6 | m | 40 | 0 | 0 |  | 0 |  | 0 | 21 | 0 | 0
|  | 2458 |  | CY 1x16 | m | 15 | 0 | 0 |  | 0 |  | 0 | 21 | 0 | 0
|  | 2459 |  | Chránička KF09040 | m | 30 | 0 | 0 |  | 0 |  | 0 | 21 | 0 | 0
|  | 2460 |  | Chránička KF09075 | m | 75 | 0 | 0 |  | 0 |  | 0 | 21 | 0 | 0
|  | 2461 |  | J-Y(St)Y 4x2x0,8 | m | 0 | 0 | 0 |  | 0 |  | 0 | 21 | 0 | 0
|  | 2462 |  | JYTY-O 4x1 | m | 0 | 0 | 0 |  | 0 |  | 0 | 21 | 0 | 0
|  | 2463 |  | Montáž kabelu CYKY do 2,5mm | m | 730 | 0 | 0 |  | 0 |  | 0 | 21 | 0 | 0
|  | 2464 |  | Montáž kabelu CYKY do 16mm | m | 95 | 0 | 0 |  | 0 |  | 0 | 21 | 0 | 0
|  | 2465 |  | PIR čidlo | ks | 5 | 0 | 0 |  | 0 |  | 0 | 21 | 0 | 0
|  | 2466 |  | Montáž svítidel + technologií | ks | 48 | 0 | 0 |  | 0 |  | 0 | 21 | 0 | 0
|  | 2467 |  | Ventilátor WC | ks | 2 | 0 | 0 |  | 0 |  | 0 | 21 | 0 | 0
|  | 2468 |  | Instalace ventilátoru | ks | 2 | 0 | 0 |  | 0 |  | 0 | 21 | 0 | 0
SO.04.EL/D.1.2.5/D_003. | 3 |  |  | D_003.: HZS |  |  |  | 0 |  | 0 |  | 0 |  | 0 | 0 | Pododdíl
|  | 2469 |  | Výchozí revize | kpl | 1 | 0 | 0 |  | 0 |  | 0 | 21 | 0 | 0
|  | 2470 |  | Dokumentace skutečného stavu | kpl | 1 | 0 | 0 |  | 0 |  | 0 | 21 | 0 | 0
SO.04.EL/D.1.2.5/D_004 | 3 |  |  | D_004: Slaboproud |  |  |  | 0 |  | 0 |  | 0 |  | 0 | 0 | Pododdíl
|  | 2471 |  | trubka ohebná 1420-H50 monoflex bílá | m | 170 | 0 | 0 |  | 0 |  | 0 | 21 | 0 | 0
|  | 2472 |  | Instalace ohebné trubky 1420 | m | 82 | 0 | 0 |  | 0 |  | 0 | 21 | 0 | 0
|  | 2473 |  | Datový rack, materiál pro zapojení | kpl | 1 | 0 | 0 |  | 0 |  | 0 | 21 | 0 | 0
|  | 2474 |  | PZTS - Řídící jednotka s baterií a GSM modulem | kpl | 1 | 0 | 0 |  | 0 |  | 0 | 21 | 0 | 0
|  | 2475 |  | Vstupní tablo | ks | 2 | 0 | 0 |  | 0 |  | 0 | 21 | 0 | 0
|  | 2476 |  | PIR čidlo sběrnicové | ks | 0 | 0 | 0 |  | 0 |  | 0 | 21 | 0 | 0
|  | 2477 |  | Siréna vniřní, sběrnicová | ks | 0 | 0 | 0 |  | 0 |  | 0 | 21 | 0 | 0
|  | 2478 |  | Siréna vnější, sběrnicová | ks | 0 | 0 | 0 |  | 0 |  | 0 | 21 | 0 | 0
|  | 2479 |  | Požární čidlo sběrnicové | ks | 2 | 0 | 0 |  | 0 |  | 0 | 21 | 0 | 0
|  | 2480 |  | Relé sběrnicové pro elmech. Zámky | ks | 2 | 0 | 0 |  | 0 |  | 0 | 21 | 0 | 0
|  | 2481 |  | Elektromechanický zámek | ks | 2 | 0 | 0 |  | 0 |  | 0 | 21 | 0 | 0
|  | 2482 |  | UTP cat 5e pro PZTS | m | 50 | 0 | 0 |  | 0 |  | 0 | 21 | 0 | 0
|  | 2483 |  | UTP cat 6e | m | 80 | 0 | 0 |  | 0 |  | 0 | 21 | 0 | 0
|  | 2484 |  | Zásuvka ETH 1 port | ks | 2 | 0 | 0 |  | 0 |  | 0 | 21 | 0 | 0
|  | 2485 |  | Zásuvka ETH 2 porty | ks | 2 | 0 | 0 |  | 0 |  | 0 | 21 | 0 | 0
|  | 2486 |  | Připojení zásuvek ETH + vývod u switche | kpl | 1 | 0 | 0 |  | 0 |  | 0 | 21 | 0 | 0
|  | 2487 |  | Montáž PZTS + Programování | kpl | 1 | 0 | 0 |  | 0 |  | 0 | 21 | 0 | 0
|  | 2488 |  | FTP cat 6e | m | 40 | 0 | 0 |  | 0 |  | 0 | 21 | 0 | 0
|  | 2489 |  | GF008UNI04LU-Eca optický kabel | m | 0 | 0 | 0 |  | 0 |  | 0 | 21 | 0 | 0
|  | 2490 |  | Zásuvka STA s krabicí | ks | 2 | 0 | 0 |  | 0 |  | 0 | 21 | 0 | 0
|  | 2491 |  | Koaxiální kabel stíněný | m | 20 | 0 | 0 |  | 0 |  | 0 | 21 | 0 | 0
|  | 2492 |  | Přesun stávajícího datového rozvaděče + vedení | kpl | 1 | 0 | 0 |  | 0 |  | 0 | 21 | 0 | 0
|  | 2493 |  | Kamerový systém s diskem min. 2TB, 1ks kamer | kpl | 1 | 0 | 0 |  | 0 |  | 0 | 21 | 0 | 0
|  | 2494 |  | Instalace kamerového systému | kpl | 1 | 0 | 0 |  | 0 |  | 0 | 21 | 0 | 0
SO.04.EL/D.1.2.5/D_005 | 3 |  |  | D_005: Hromosvod a uzemnění |  |  |  | 0 |  | 0 |  | 0 |  | 0 | 0 | Pododdíl
|  | 2495 |  | FeZn 30x4 | m | 65 | 0 | 0 |  | 0 |  | 0 | 21 | 0 | 0
|  | 2496 |  | AlMgSi 8 mm | m | 90 | 0 | 0 |  | 0 |  | 0 | 21 | 0 | 0
|  | 2497 |  | FeZn 10 mm | m | 13 | 0 | 0 |  | 0 |  | 0 | 21 | 0 | 0
|  | 2498 |  | Podpěra PV 21D | ks | 60 | 0 | 0 |  | 0 |  | 0 | 21 | 0 | 0
|  | 2499 |  | Svorka s lepicím páskem | ks | 0 | 0 | 0 |  | 0 |  | 0 | 21 | 0 | 0
|  | 2500 |  | Zkušební svorka | ks | 4 | 0 | 0 |  | 0 |  | 0 | 21 | 0 | 0
|  | 2501 |  | Svorka okapová | ks | 4 | 0 | 0 |  | 0 |  | 0 | 21 | 0 | 0
|  | 2502 |  | Svorka univerzální | ks | 30 | 0 | 0 |  | 0 |  | 0 | 21 | 0 | 0
|  | 2503 |  | SK svorka FeZn | ks | 5 | 0 | 0 |  | 0 |  | 0 | 21 | 0 | 0
|  | 2504 |  | Ochranný úhelník v1700 | ks | 4 | 0 | 0 |  | 0 |  | 0 | 21 | 0 | 0
|  | 2505 |  | Jímací tyč,včetně uchycení | kpl | 0 | 0 | 0 |  | 0 |  | 0 | 21 | 0 | 0
|  | 2506 |  | Podpěra PV-3P | ks | 12 | 0 | 0 |  | 0 |  | 0 | 21 | 0 | 0
|  | 2507 |  | Podružný materiál (hmoždinky, označníky, tmely…) | kpl | 1 | 0 | 0 |  | 0 |  | 0 | 21 | 0 | 0
|  | 2508 |  | Instalace Hromosvodu | kpl | 1 | 0 | 0 |  | 0 |  | 0 | 21 | 0 | 0
|  | 2509 |  | MET | ks | 1 | 0 | 0 |  | 0 |  | 0 | 21 | 0 | 0
SO.04.EL/D.1.2.5/D_006 | 3 |  |  | D_006: Vedlejší a ostatní náklady |  |  |  | 0 |  | 0 |  | 0 |  | 0 | 0 | Pododdíl
|  | 2510 |  | Podružný materiál (Bezšroubové svorky…) | kpl | 1 | 0 | 0 |  | 0 |  | 0 | 21 | 0 | 0
SO.04.EL/D.1.2.5/D_007 | 3 |  |  | D_007: Zednická výpomoc a výkopové práce |  |  |  | 0 |  | 0 |  | 0 |  | 0 | 0 | Pododdíl
|  | 2511 |  | Vyřezáníkapsy ve zdivu pro KP… | kpl | 1 | 0 | 0 |  | 0 |  | 0 | 21 | 0 | 0
|  | 2512 |  | Vysekání rýh, hloubky do 3 cm, šířky do 3 cm | kpl | 0 | 0 | 0 |  | 0 |  | 0 | 21 | 0 | 0
|  | 2513 |  | Zaomítání drážek 3x3 cm a krabic, bez výmalby | kpl | 0 | 0 | 0 |  | 0 |  | 0 | 21 | 0 | 0
|  | 2514 |  | Sádra elektrikářská 30 kg | bal | 0 | 0 | 0 |  | 0 |  | 0 | 21 | 0 | 0
|  | 2515 |  | Průraz přes zeď | kpl | 1 | 0 | 0 |  | 0 |  | 0 | 21 | 0 | 0
|  | 2516 |  | Výkop a zához hl 800, šířka 600mm v hornině třídy těžitelnosti II skupiny 5 | m | 30 | 0 | 0 |  | 0 |  | 0 | 21 | 0 | 0

## SO.04.UT
Modernizace a dostavba VZ Dyje - Soupis prací, dodávek a služeb
| Typ | Poř. | Kód | Popis | MJ | Výměra | Jedn. Cena | Cena | Jedn. hmotn. | Hmotnost | Jedn. suť | Suť | Sazba DPH | DPH | Cena s DPH | TK PON
SO.04.UT | 1 |  |  | SO.04.UT: D.1.2.4.1_Ústřední vytápění |  |  |  | 0 |  | 0 |  | 0 |  | 0 | 0 | Objekt
SO.04.UT/D_001 | 2 |  |  | D_001: Klimatizační technika |  |  |  | 0 |  | 0 |  | 0 |  | 0 | 0 | Oddíl
SO.04.UT/D_001/360VD | 3 |  |  | 360VD: Elektroinstalace, MaR |  |  |  | 0 |  | 0 |  | 0 |  | 0 | 0 | Pododdíl
|  | 2517 | 360085VD | D+M Kabel JYTY-O 4x1 mm2 včetně kabelové trasy - propojení vnitřních jednotek s venkovní jednotkou | m | 48 | 0 | 0 |  | 0 |  | 0 | 21 | 0 | 0
SO.04.UT/D_001/728 | 3 |  |  | 728: Vzduchotechnika |  |  |  | 0 |  | 0 |  | 0 |  | 0 | 0 | Pododdíl
|  | 2518 | 728400VD | Osazení a připojení venkovní jednotky klimatizace | kpl | 2 | 0 | 0 |  | 0 |  | 0 | 21 | 0 | 0
|  | 2519 | 728410VD | Instalace a připojení vnitřní jednotky klimatizace | kpl | 5 | 0 | 0 |  | 0 |  | 0 | 21 | 0 | 0
|  | 2520 | 728420VD | Připojení dálkového ovladače(bez dodávka el.materiálu) | ks | 5 | 0 | 0 |  | 0 |  | 0 | 21 | 0 | 0
|  | 2521 | 728911VD | Plnění systému chladivem | kpl | 2 | 0 | 0 |  | 0 |  | 0 | 21 | 0 | 0
|  | 2522 | 728595VD | Natavení a uvedení do provozu klimatizačních jednotek servisním technikem | kpl | 2 | 0 | 0 |  | 0 |  | 0 | 21 | 0 | 0
SO.04.UT/D_001/733_00 | 3 |  |  | 733_00: Rozvod potrubí |  |  |  | 0 |  | 0 |  | 0 |  | 0 | 0 | Pododdíl
|  | 2523 | 733164101RT1 | Montáž potrubí pro vytápění a chlazení z trubek měděných, pájené, D 6-12 mm, včetně tvarovek | m | 40 | 0 | 0 |  | 0 |  | 0 | 21 | 0 | 0
SO.04.UT/D_001/90_00 | 3 |  |  | 90_00: Hodinové zúčtovací sazby (HZS) |  |  |  | 0 |  | 0 |  | 0 |  | 0 | 0 | Pododdíl
|  | 2524 | 900 R03 | HZS-montáž kotvení a uchycení klimatizačního potrubí | h | 8 | 0 | 0 |  | 0 |  | 0 | 21 | 0 | 0
SO.04.UT/D_001/H733 | 3 |  |  | H733: Rozvod potrubí |  |  |  | 0 |  | 0 |  | 0 |  | 0 | 0 | Pododdíl
|  | 2525 | 998728000R00 | Přesun hmot - klimatizace | % | 2586 | 0 | 0 |  | 0 |  | 0 | 21 | 0 | 0
SO.04.UT/D_001/M_04 | 3 |  |  | M_04: Ostatní materiál |  |  |  | 0 |  | 0 |  | 0 |  | 0 | 0 | Pododdíl
|  | 2526 | 728300VD | Kompaktní venkovní multisplitová jednotka pro vytápění a chlazení pro 3 vnitřní jednotky, (celkový instalovaný výkon Chl. 8,7 kW. soudobý výkon Chl. max. 5,2kW)-dle specifikace | kus | 1 | 0 | 0 |  | 0 |  | 0 | 21 | 0 | 0
|  | 2527 | 728301VD | Kompaktní venkovní multisplitová jednotka pro vytápění a chlazení pro 2 vnitřní jednotky, (celkový instalovaný výkon Chl 5,42 kW, soudobý výkon Chl. max. 5,2kW) - dle specifikace | kus | 1 | 0 | 0 |  | 0 |  | 0 | 21 | 0 | 0
|  | 2528 | 728305VD | Vnitřní jednotka multisplit systému včetně WIFI ovládání a dálkového ovládače, barva bílá, P(chl)= 2,5 kW, P(vyt) = 3,2 kW - dle speicifikace | kus | 3 | 0 | 0 |  | 0 |  | 0 | 21 | 0 | 0
|  | 2529 | 728306VD | Vnitřní jednotka multisplit systému včetně WIFI ovládání a dálkového ovládače, barva bílá, P(chl)= 3,5 kW, P(vyt) = 4,2 kW - dle speicifikace | kus | 2 | 0 | 0 |  | 0 |  | 0 | 21 | 0 | 0
|  | 2530 | 728309VD | Nosná konzole pro instalaci venkovní jednotky s výkonem 8,7 na stěnu - dle specifikace | kus | 1 | 0 | 0 |  | 0 |  | 0 | 21 | 0 | 0
|  | 2531 | 728238VD | Nosná konzole pro instalaci venkovní jednotky s výkonem 5,6 na stěnu - dle specifikace | kus | 1 | 0 | 0 |  | 0 |  | 0 | 21 | 0 | 0
|  | 2532 | 728311VD | Konstrukce- silenblok 40x40mm antivibrační (sada)-dle specifikace | kus | 1 | 0 | 0 |  | 0 |  | 0 | 21 | 0 | 0
|  | 2533 | 728311VD | Konstrukce- silenblok 22x39mm antivibrační (sada)-dle specifikace | kus | 1 | 0 | 0 |  | 0 |  | 0 | 21 | 0 | 0
|  | 2534 | 728313VD | Hadice PE 13 pro odvod kondenzátu - napojení na potrubí HT pro odvod kondenzátu - dle specifikace | kpl | 5 | 0 | 0 |  | 0 |  | 0 | 21 | 0 | 0
|  | 2535 | 728222VD | Chladírenské zdvojené izolované Cu potrubí 1/4 - 3/8 (6/10mm) stěna 1mm; propojení venkovní jednotky s vnitřními jednotkami, pro chladivo R 32 - dle s | m | 42 | 0 | 0 |  | 0 |  | 0 | 21 | 0 | 0
|  | 2536 | 728880VD | Ostatní montážní komponenty nezahrnuté v potrubí | kpl | 1 | 0 | 0 |  | 0 |  | 0 | 21 | 0 | 0
|  | 2537 | 728881VD | Uchycení a kotvení potrubí klimatizace-dodávka | kpl | 1 | 0 | 0 |  | 0 |  | 0 | 21 | 0 | 0
|  | 2538 | 728240VD | Chladící kapalina R32 - dodávka dle specifikace | kg | 2.5 | 0 | 0 |  | 0 |  | 0 | 21 | 0 | 0
|  | 2539 | 735210VD | Elektrické přímotopné trubkové otopné těleso 900x750 mm včetně topné tyče 600W, 230V s regulátorem teploty | kus | 1 | 0 | 0 |  | 0 |  | 0 | 21 | 0 | 0
|  | 2540 | 735211VD | Elektrické přímotopné trubkové otopné těleso 1215x750 mm včetně topné tyče 800W, 230V s regulátorem teploty | kus | 1 | 0 | 0 |  | 0 |  | 0 | 21 | 0 | 0
SO.04.UT/D_008 | 2 |  |  | D_008: Odvětrání WC |  |  |  | 0 |  | 0 |  | 0 |  | 0 | 0 | Oddíl
SO.04.UT/D_008/728_01 | 3 |  |  | 728_01: Vzduchotechnika |  |  |  | 0 |  | 0 |  | 0 |  | 0 | 0 | Pododdíl
|  | 2541 | 728614212R00 | Montáž ventilátoru axiálního nízkotlakového potrubního | kus | 2 | 0 | 0 |  | 0 |  | 0 | 21 | 0 | 0
|  | 2542 | 728112111R00 | Montáž potrubí plechového kruhového do d 100 mm | m | 4 | 0 | 0 |  | 0 |  | 0 | 21 | 0 | 0
|  | 2543 | 728212411R00 | Montáž tvárovky pro odvod kondenzatu z potrtubí do d 100 mm | kus | 2 | 0 | 0 |  | 0 |  | 0 | 21 | 0 | 0
|  | 2544 | 728212511R00 | Montáž spojky plechové kruhové do d 100 mm | kus | 4 | 0 | 0 |  | 0 |  | 0 | 21 | 0 | 0
|  | 2545 | 728212711R00 | Montáž stříšky nebo hlavice do plechového kruhového potrubí do d 100 mm | kus | 2 | 0 | 0 |  | 0 |  | 0 | 21 | 0 | 0
SO.04.UT/D_008/M_03_01 | 3 |  |  | M_03_01: Ostatní materiál |  |  |  | 0 |  | 0 |  | 0 |  | 0 | 0 | Pododdíl
|  | 2546 | 728100VD | Axiální ventilátor pro montáž do podhledu nebo stropu, provedení se zpětnou klapkou, nastavitelným doběhem a kontrolkou provozu- dle specifikace | kus | 2 | 0 | 0 |  | 0 |  | 0 | 21 | 0 | 0
|  | 2547 | 728127VD | Rovná kruhová trubka D 100 ze spirálně vinutého ocelovéhu pásku SPIRO, vč. těsnící pryží a prolisy pro spojování potrubí - dle specifikace | kus | 4 | 0 | 0 |  | 0 |  | 0 | 21 | 0 | 0
|  | 2548 | 728128VD | Střešní protidešťová stříška D 100 - dle specifikace | kus | 2 | 0 | 0 |  | 0 |  | 0 | 21 | 0 | 0
|  | 2549 | 728125VD | Tvarovka plastová pro odvod kondenzátu z potrubí D 100 - dle specifikace | kus | 2 | 0 | 0 |  | 0 |  | 0 | 21 | 0 | 0
|  | 2550 | 728126VD | Vnější spojka kulatá D 100 - dle specifikace | kus | 6 | 0 | 0 |  | 0 |  | 0 | 21 | 0 | 0
|  | 2551 | 728133D | Izolační hliníková páska - dle specifikace | kpl | 1 | 0 | 0 |  | 0 |  | 0 | 21 | 0 | 0
|  | 2552 | 728890VD | Další nespecifikované přechody a tvarovky | kpl | 1 | 0 | 0 |  | 0 |  | 0 | 21 | 0 | 0
|  | 2553 | 728891VD | Ostatní přesně nespecifikovaný spojovací materiál, kotvicí prvky | kpl | 1 | 0 | 0 |  | 0 |  | 0 | 21 | 0 | 0
|  | 2554 | 728895VD | Zprovoznění a nastavení axiálníího ventilátoru | kus | 2 | 0 | 0 |  | 0 |  | 0 | 21 | 0 | 0
|  | 2555 | 728900VD | Vzduchotechnika - přesun hmot | kpl | 1 | 0 | 0 |  | 0 |  | 0 | 21 | 0 | 0
SO.04.UT/D_012 | 2 |  |  | D_012: Drobné stavební práce |  |  |  | 0 |  | 0 |  | 0 |  | 0 | 0 | Oddíl
SO.04.UT/D_012/735_00 | 3 |  |  | 735_00: Otopná tělesa |  |  |  | 0 |  | 0 |  | 0 |  | 0 | 0 | Pododdíl
|  | 2556 | 735179110R00 | Montáž otopných těles koupelnových (žebříků) | kus | 2 | 0 | 0 |  | 0 |  | 0 | 21 | 0 | 0
SO.04.UT/D_012/911_07 | 3 |  |  | 911_07: Ostatní související práce |  |  |  | 0 |  | 0 |  | 0 |  | 0 | 0 | Pododdíl
|  | 2557 | 911830VD | D+M Zednické a klempířské výpomoci - utěsnění prostupů VZT potrubí střechou, průrazy a utěsnění prostupů chladírenského potrubí stěnou - předpoklad ceny - 15% z ZRN pro objekt 02 - Odvětrání | kpl | 1 | 0 | 0 |  | 0 |  | 0 | 21 | 0 | 0
SO.04.UT/D_012/94_00 | 3 |  |  | 94_00: Lešení a stavební výtahy |  |  |  | 0 |  | 0 |  | 0 |  | 0 | 0 | Pododdíl
|  | 2558 | 941955002R00 | Lešení lehké pomocné, výška podlahy do 1,9 m | m2 | 10 | 0 | 0 |  | 0 |  | 0 | 21 | 0 | 0
SO.04.UT/D_012/H99 | 3 |  |  | H99: Ostatní přesuny hmot |  |  |  | 0 |  | 0 |  | 0 |  | 0 | 0 | Pododdíl
|  | 2559 | 991000VD | Přesun hmot-stavební práce | kpl | 1 | 0 | 0 |  | 0 |  | 0 | 21 | 0 | 0
SO.04.UT/D_012/H991VD_02 | 3 |  |  | H991VD_02: Přesun hmot |  |  |  | 0 |  | 0 |  | 0 |  | 0 | 0 | Pododdíl
|  | 2560 | 991900VD | Přesun vybouraných sutí, odvoz na skládku, uskladnění, poplatek | kpl | 1 | 0 | 0 |  | 0 |  | 0 | 21 | 0 | 0
SO.04.UT/D_018 | 2 |  |  | D_018: Ostatní související práce a čínnosti |  |  |  | 0 |  | 0 |  | 0 |  | 0 | 0 | Oddíl
SO.04.UT/D_018/911_06_01 | 3 |  |  | 911_06_01: Ostatní související práce |  |  |  | 0 |  | 0 |  | 0 |  | 0 | 0 | Pododdíl
|  | 2561 | 911600VD | Zkoušky, nastavení, uvedení do provozu | kpl | 1 | 0 | 0 |  | 0 |  | 0 | 21 | 0 | 0

## SO.04.ZTI
Modernizace a dostavba VZ Dyje - Soupis prací, dodávek a služeb
| Typ | Poř. | Kód | Popis | MJ | Výměra | Jedn. Cena | Cena | Jedn. hmotn. | Hmotnost | Jedn. suť | Suť | Sazba DPH | DPH | Cena s DPH | TK PON
SO.04.ZTI | 1 |  |  | SO.04.ZTI: D.1.2.2 Zdravotně technická instalace (ZTI) |  |  |  | 0 |  | 0 |  | 0 |  | 0 | 0 | Objekt
SO.04.ZTI/D.1.2.2_1__ | 2 |  |  | D.1.2.2_1__: ZTI_Kanalizace splašková__ |  |  |  | 0 |  | 0 |  | 0 |  | 0 | 0 | Oddíl
SO.04.ZTI/D.1.2.2_1__/721_02 | 3 |  |  | 721_02: Vnitřní kanalizace |  |  |  | 0 |  | 0 |  | 0 |  | 0 | 0 | Pododdíl
|  | 2562 | 721176222R00 | D+M Potrubí KG svodné (ležaté) v zemi, D 110 x 3,2 mm | m | 42 | 0 | 0 |  | 0 |  | 0 | 21 | 0 | 0
|  | 2563 | 721176223R00 | D+M Potrubí KG svodné (ležaté) v zemi, D 125 x 3,2 mm | m | 8 | 0 | 0 |  | 0 |  | 0 | 21 | 0 | 0
|  | 2564 | 721176101R00 | D+M Potrubí HT připojovací, D 32 x 1,8 mm | m | 2 | 0 | 0 |  | 0 |  | 0 | 21 | 0 | 0
|  | 2565 | 721176102R00 | D+M Potrubí HT připojovací D 40 x 1,8 mm | m | 20 | 0 | 0 |  | 0 |  | 0 | 21 | 0 | 0
|  | 2566 | 721176113R00 | D+M Potrubí HT odpadní svislé, D 50 x 1,8 mm | m | 16 | 0 | 0 |  | 0 |  | 0 | 21 | 0 | 0
|  | 2567 | 721176114R00 | D+M Potrubí HT odpadní svislé, D 75 x 1,9 mm | m | 22 | 0 | 0 |  | 0 |  | 0 | 21 | 0 | 0
|  | 2568 | 721176115R00 | D+M Potrubí HT odpadní svislé, D 110 x 2,7 mm | m | 10 | 0 | 0 |  | 0 |  | 0 | 21 | 0 | 0
|  | 2569 | 721273200RT3 | D+M Souprava ventilační střešní, větrací hlavice D 110 mm - odolná vůči UV záření | kus | 1 | 0 | 0 |  | 0 |  | 0 | 21 | 0 | 0
|  | 2570 | 721194103R00 | Vyvedení odpadních výpustek, D 32 x 1,8 mm | kus | 5 | 0 | 0 |  | 0 |  | 0 | 21 | 0 | 0
|  | 2571 | 721194105R00 | Vyvedení odpadních výpustek D 50 x 1,8 | kus | 7 | 0 | 0 |  | 0 |  | 0 | 21 | 0 | 0
|  | 2572 | 721194109R00 | Vyvedení odpadních výpustek D 110 x 2,3 | kus | 4 | 0 | 0 |  | 0 |  | 0 | 21 | 0 | 0
|  | 2573 | 721290112R00 | Zkouška těsnosti kanalizace vodou do DN 200 mm | m | 120 | 0 | 0 |  | 0 |  | 0 | 21 | 0 | 0
|  | 2574 | 721900VD | Ostatní nespecifikované potrubní HT a KG tvárovky pro splaškovou kanalizaci - 10% z dodávky potrubí | kpl | 1 | 0 | 0 |  | 0 |  | 0 | 21 | 0 | 0
|  | 2575 | 721200VD | Ostatní monážní a kotvicí materiál (pbjímky, závěsy, třmeny, ...) - 2% z dodávky potrubí | kpl | 1 | 0 | 0 |  | 0 |  | 0 | 21 | 0 | 0
SO.04.ZTI/D.1.2.2_1__/721VD_00 | 3 |  |  | 721VD_00: Kanalizace |  |  |  | 0 |  | 0 |  | 0 |  | 0 | 0 | Pododdíl
|  | 2576 | 721910VD | D+M Zednické a klempířské výpomoci - utěsnění prostupů odvětravacího potrubí střechou, průrazy a utěsnění - předpoklad ceny - 15% z ZRN pro oddíl 721 - Vnitřní kanalizace | kpl | 1 | 0 | 0 |  | 0 |  | 0 | 21 | 0 | 0
SO.04.ZTI/D.1.2.2_1__/90_02 | 3 |  |  | 90_02: Hodinové zúčtovací sazby (HZS) |  |  |  | 0 |  | 0 |  | 0 |  | 0 | 0 | Pododdíl
|  | 2577 | 900 R03 | HZS - Kotvení a zavěšení potrubí | h | 4 | 0 | 0 |  | 0 |  | 0 | 21 | 0 | 0
SO.04.ZTI/D.1.2.2_1__/94_04 | 3 |  |  | 94_04: Lešení a stavební výtahy |  |  |  | 0 |  | 0 |  | 0 |  | 0 | 0 | Pododdíl
|  | 2578 | 941955002R00 | Lešení lehké pomocné, výška podlahy do 1,9 m | m2 | 4 | 0 | 0 |  | 0 |  | 0 | 21 | 0 | 0
SO.04.ZTI/D.1.2.2_1__/H721_01 | 3 |  |  | H721_01: Vnitřní kanalizace |  |  |  | 0 |  | 0 |  | 0 |  | 0 | 0 | Pododdíl
|  | 2579 | 998721203R00 | Přesun hmot pro vnitřní kanalizaci, výšky do 24 m | % | 328 | 0 | 0 |  | 0 |  | 0 | 21 | 0 | 0
SO.04.ZTI/D.1.2.2_1__/M_02 | 3 |  |  | M_02: Ostatní materiál |  |  |  | 0 |  | 0 |  | 0 |  | 0 | 0 | Pododdíl
|  | 2580 | 551623505 | Sifon podomítkový ke klimatizačním jednotkám DN 32, 100 x 100 mm - dle specifikace | kus | 5 | 0 | 0 |  | 0 |  | 0 | 21 | 0 | 0
|  | 2581 | 28349010 | Dvířka revizní plná SI 2020 rozměr 200 x 200 mm | kus | 5 | 0 | 0 |  | 0 |  | 0 | 21 | 0 | 0
SO.04.ZTI/D.1.2.2_2__ | 2 |  |  | D.1.2.2_2__: ZTI_Vodoinstalace__ |  |  |  | 0 |  | 0 |  | 0 |  | 0 | 0 | Oddíl
SO.04.ZTI/D.1.2.2_2__/722_02 | 3 |  |  | 722_02: Vnitřní vodovod |  |  |  | 0 |  | 0 |  | 0 |  | 0 | 0 | Pododdíl
|  | 2582 | 722172411R00 | Potrubí z PPR, D 20 x 2,8 mm, PN 16 | m | 16 | 0 | 0 |  | 0 |  | 0 | 21 | 0 | 0
|  | 2583 | 722172412R00 | Potrubí z PPR, D 25 x 3,5 mm, PN 16 | m | 74 | 0 | 0 |  | 0 |  | 0 | 21 | 0 | 0
|  | 2584 | 722172413R00 | Potrubí z PPR, D 32 x 4,4 mm, PN 16 | m | 22 | 0 | 0 |  | 0 |  | 0 | 21 | 0 | 0
|  | 2585 | 722202213R00 | Nástěnka MZD PP-R, D 20 mm x R 1/2" | kus | 18 | 0 | 0 |  | 0 |  | 0 | 21 | 0 | 0
|  | 2586 | 722237131R00 | Kohout vodovodní, kulový s vypouštěním DN 15 mm | kus | 2 | 0 | 0 |  | 0 |  | 0 | 21 | 0 | 0
|  | 2587 | 722237122R00 | Kohout vodovodní, kulový, 2x vnitřní závit DN 20 mm | kus | 4 | 0 | 0 |  | 0 |  | 0 | 21 | 0 | 0
|  | 2588 | 722237123R00 | Kohout vodovodní, kulový, 2x vnitřní závit DN 25 mm | kus | 4 | 0 | 0 |  | 0 |  | 0 | 21 | 0 | 0
|  | 2589 | 722223131R00 | Kohout vodovodní, kulový, vypouštěcí, komplet DN 15 mm | kus | 2 | 0 | 0 |  | 0 |  | 0 | 21 | 0 | 0
|  | 2590 | 722237662R00 | Klapka vodovodní, zpětná, vodorovná, 2x vnitřní závit, DN 20 mm | kus | 2 | 0 | 0 |  | 0 |  | 0 | 21 | 0 | 0
|  | 2591 | 722236512R00 | Filtr vodovodní, vnitřní závity, DN 20 mm | kus | 2 | 0 | 0 |  | 0 |  | 0 | 21 | 0 | 0
|  | 2592 | 722235523R00 | Filtr, vodovodní, vnitřní-vnitřní závit, DN 25 mm | kus | 1 | 0 | 0 |  | 0 |  | 0 | 21 | 0 | 0
|  | 2593 | 722264212R00 | Vodoměr bytový DN 15, Qn 1,5 včetně nátrubků a šroubení. - dle specifikace | kus | 2 | 0 | 0 |  | 0 |  | 0 | 21 | 0 | 0
|  | 2594 | 722190401R00 | Vyvedení a upevnění výpustek DN 15 | kus | 18 | 0 | 0 |  | 0 |  | 0 | 21 | 0 | 0
|  | 2595 | 722175112R00 | Montáž plastových vodovodních tvarovek, polyfuzně svařovaných, jeden spoj, D 20 mm | kus | 6 | 0 | 0 |  | 0 |  | 0 | 21 | 0 | 0
|  | 2596 | 722175113R00 | Montáž plastových vodovodních tvarovek, polyfuzně svařovaných, jeden spoj, D 25 mm | kus | 10 | 0 | 0 |  | 0 |  | 0 | 21 | 0 | 0
|  | 2597 | 722175114R00 | Montáž plastových vodovodních tvarovek, polyfuzně svařovaných, jeden spoj, D 32 mm | kus | 4 | 0 | 0 |  | 0 |  | 0 | 21 | 0 | 0
|  | 2598 | 722181211RT7 | Tepelná izolace návleková s pěnového poletylénu tl. stěny 6 mm, vnitřní průměr 22 mm | m | 9 | 0 | 0 |  | 0 |  | 0 | 21 | 0 | 0
|  | 2599 | 722181211RT8 | Tepelná izolace návleková s pěnového poletylénu tl. stěny 6 mm, vnitřní průměr 25 mm | m | 45 | 0 | 0 |  | 0 |  | 0 | 21 | 0 | 0
|  | 2600 | 722181211RU1 | Tepelná izolace návleková s pěnového poletylénu tl. stěny 6 mm, vnitřní průměr 32 mm | m | 13 | 0 | 0 |  | 0 |  | 0 | 21 | 0 | 0
|  | 2601 | 722181213RT7 | Tepelná izolace návleková s pěnového poletylénu tl. stěny 13 mm, vnitřní průměr 22 mm | m | 9 | 0 | 0 |  | 0 |  | 0 | 21 | 0 | 0
|  | 2602 | 722181213RT8 | Tepelná izolace návleková s pěnového poletylénu tl. stěny 13 mm, vnitřní průměr 25 mm | m | 45 | 0 | 0 |  | 0 |  | 0 | 21 | 0 | 0
|  | 2603 | 722181214RU1 | Tepelná izolace návleková s pěnového poletylénu tl. stěny 20 mm, vnitřní průměr 32 mm | m | 13 | 0 | 0 |  | 0 |  | 0 | 21 | 0 | 0
|  | 2604 | 713190VD | Ostatní nespec. tepelná izolace-páska,sponky | kpl | 1 | 0 | 0 |  | 0 |  | 0 | 21 | 0 | 0
|  | 2605 | 722239103R00 | Montáž vodovodních armatur 2závity, G 3/4" - servisní ventil k EN | kus | 1 | 0 | 0 |  | 0 |  | 0 | 21 | 0 | 0
|  | 2606 | 722290226R00 | Zkouška tlaku potrubí do DN 50 | m | 112 | 0 | 0 |  | 0 |  | 0 | 21 | 0 | 0
|  | 2607 | 722290234R00 | Proplach a dezinfekce vodovod.potrubí | m | 112 | 0 | 0 |  | 0 |  | 0 | 21 | 0 | 0
|  | 2608 | 722208VD | Dg přechodka s kovovým závitem PPR 20 x 1/2" | kus | 6 | 0 | 0 |  | 0 |  | 0 | 21 | 0 | 0
|  | 2609 | 722209VD | Dg přechodka s kovovým závitem PPR 25 x 3/4" | kus | 10 | 0 | 0 |  | 0 |  | 0 | 21 | 0 | 0
|  | 2610 | 722210VD | Dg přechodka s kovovým závitem PPR 32 x 1" | kus | 4 | 0 | 0 |  | 0 |  | 0 | 21 | 0 | 0
|  | 2611 | 722400VD | Ostatní nespecifikované PPR tvarovky a mont.materiál - 10% z dodávky potrubí | kpl | 1 | 0 | 0 |  | 0 |  | 0 | 21 | 0 | 0
SO.04.ZTI/D.1.2.2_2__/724_01 | 3 |  |  | 724_01: Strojní vybavení |  |  |  | 0 |  | 0 |  | 0 |  | 0 | 0 | Pododdíl
|  | 2612 | 724301102RT4 | Montáž expanzní nádoby pro vodárenské systémy, objem 8 l vč. dodávky nádoby expanzní s vakem 8 l, servisní armaturou G 3/4" | kus | 2 | 0 | 0 |  | 0 |  | 0 | 21 | 0 | 0
SO.04.ZTI/D.1.2.2_2__/725_02 | 3 |  |  | 725_02: Zařizovací předměty |  |  |  | 0 |  | 0 |  | 0 |  | 0 | 0 | Pododdíl
|  | 2613 | 725814105R00 | Ventil rohový s filtrem DN 15 x DN 10 | soubor | 18 | 0 | 0 |  | 0 |  | 0 | 21 | 0 | 0
|  | 2614 | 725012126RU2 | Sedátko WC závěsné - dle specifikace | soubor | 4 | 0 | 0 |  | 0 |  | 0 | 21 | 0 | 0
|  | 2615 | 725034132R00 | Klozet závěsný, bílý včetně tlumicího setu - dle specifikace | soubor | 4 | 0 | 0 |  | 0 |  | 0 | 21 | 0 | 0
|  | 2616 | 725823613RT1 | Umyvadlová, umyvatková stojánková páková baterie bez automatické zátky včetně propojovacích hadiček - dle specifikace | kus | 5 | 0 | 0 |  | 0 |  | 0 | 21 | 0 | 0
|  | 2617 | 725860253R00 | Sifon umyvadlový, umyvatkovy bez vpusti 5/4"x40 mm nerezový vč. manžtety pro připojení na potrubí - dle specifikace | kus | 5 | 0 | 0 |  | 0 |  | 0 | 21 | 0 | 0
|  | 2618 | 725860261R00 | Umyvadlová výpust, Click-Clack, malá krytka, chrom - dle specifikace | kus | 5 | 0 | 0 |  | 0 |  | 0 | 21 | 0 | 0
|  | 2619 | 725819301R00 | Dodávka a montáž napojovací hadičky, 3/8", dl. 30 cm až 50 cm | soubor | 10 | 0 | 0 |  | 0 |  | 0 | 21 | 0 | 0
|  | 2620 | 725119401R00 | Montáž předstěnových systémů | soubor | 4 | 0 | 0 |  | 0 |  | 0 | 21 | 0 | 0
|  | 2621 | 725219401R00 | Montáž umyvadel na šrouby do zdiva | soubor | 5 | 0 | 0 |  | 0 |  | 0 | 21 | 0 | 0
|  | 2622 | 725113914R00 | Montáž manžety WC | kus | 4 | 0 | 0 |  | 0 |  | 0 | 21 | 0 | 0
|  | 2623 | 725845111R00 | Baterie sprchová nástěnná ruční, vč. sprchové hadice a hladice, vč. příslušenství - dle specifikace | kus | 2 | 0 | 0 |  | 0 |  | 0 | 21 | 0 | 0
|  | 2624 | 55161640 | WC manžeta centrická | kus | 4 | 0 | 0 |  | 0 |  | 0 | 21 | 0 | 0
|  | 2625 | 725829301R00 | Montáž baterie umyvadlové a dřezové stojánkové | kus | 5 | 0 | 0 |  | 0 |  | 0 | 21 | 0 | 0
|  | 2626 | 725249103R00 | Montáž sprchových koutů | soubor | 2 | 0 | 0 |  | 0 |  | 0 | 21 | 0 | 0
|  | 2627 | 725860227RT1 | Sifon ke sprchové vaničce - dle specifikace | kus | 2 | 0 | 0 |  | 0 |  | 0 | 21 | 0 | 0
|  | 2628 | 725249102R00 | Montáž sprchových žlábů | soubor | 2 | 0 | 0 |  | 0 |  | 0 | 21 | 0 | 0
|  | 2629 | 725534225R00 | Elektrický závěsný akumulační ohřívač vody pro svislou montáž na zeď, V= 122l, příkon el. tělesa 2,2kW - dle specifikace | soubor | 2 | 0 | 0 |  | 0 |  | 0 | 21 | 0 | 0
|  | 2630 | 725539103R00 | Montáž elektrických ohřívačů, ostatní typy 125 l | soubor | 2 | 0 | 0 |  | 0 |  | 0 | 21 | 0 | 0
|  | 2631 | 725845811RT1 | Baterie termostatická sprchová nástěnná včetrně příslušenství - dle specifikace | soubor | 2 | 0 | 0 |  | 0 |  | 0 | 21 | 0 | 0
|  | 2632 | 725849202R00 | Montáž baterií sprchových termostatických | kus | 2 | 0 | 0 |  | 0 |  | 0 | 21 | 0 | 0
|  | 2633 | 725829201R00 | Montáž baterie umyvadlové a dřezové nástěnné chromové | kus | 2 | 0 | 0 |  | 0 |  | 0 | 21 | 0 | 0
|  | 2634 | 725823114R00 | Baterie dřezová stojánková ruční, bez otvírání odpadu - dle specifikace | kus | 2 | 0 | 0 |  | 0 |  | 0 | 21 | 0 | 0
|  | 2635 | 725860201R00 | Sifon dřezový 6/4", s přípojkou pro myčku - dle specifikace | kus | 2 | 0 | 0 |  | 0 |  | 0 | 21 | 0 | 0
|  | 2636 | 725664VD | Ostatní nespecifikované napojovací příslušenství a materiál pro zařízovací předměty (silikony, montážní prvky, těsnění...) - 2 % z dodávky zařízovacích předmětů | kpl | 1 | 0 | 0 |  | 0 |  | 0 | 21 | 0 | 0
SO.04.ZTI/D.1.2.2_2__/726_01 | 3 |  |  | 726_01: Instalační prefabrikáty |  |  |  | 0 |  | 0 |  | 0 |  | 0 | 0 | Pododdíl
|  | 2637 | 726190993 | Tlačítko ovládácí pro WC - dle specifikace | soubor | 4 | 0 | 0 |  | 0 |  | 0 | 21 | 0 | 0
|  | 2638 | 726211121R00 | Modul pro WC - dle specifikace | soubor | 4 | 0 | 0 |  | 0 |  | 0 | 21 | 0 | 0
SO.04.ZTI/D.1.2.2_2__/732 | 3 |  |  | 732: Strojovny |  |  |  | 0 |  | 0 |  | 0 |  | 0 | 0 | Pododdíl
|  | 2639 | 732339993R00 | Revize expanzní tlakové nádoby do 500 l | kus | 2 | 0 | 0 |  | 0 |  | 0 | 21 | 0 | 0
SO.04.ZTI/D.1.2.2_2__/734 | 3 |  |  | 734: Armatury |  |  |  | 0 |  | 0 |  | 0 |  | 0 | 0 | Pododdíl
|  | 2640 | 734421150R00 | Tlakoměr deformační 0-1 MPa, D 100 - dle specifikace | kus | 2 | 0 | 0 |  | 0 |  | 0 | 21 | 0 | 0
|  | 2641 | 734255115R00 | Ventil pojistný, DN 15 x 6,0 bar - TV | kus | 2 | 0 | 0 |  | 0 |  | 0 | 21 | 0 | 0
SO.04.ZTI/D.1.2.2_2__/90_00_01_00 | 3 |  |  | 90_00_01_00: Hodinové zúčtovací sazby (HZS) |  |  |  | 0 |  | 0 |  | 0 |  | 0 | 0 | Pododdíl
|  | 2642 | 900 R03 | HZS - Kotvení a zavěšení potrubí | h | 8 | 0 | 0 |  | 0 |  | 0 | 21 | 0 | 0
SO.04.ZTI/D.1.2.2_2__/911_02 | 3 |  |  | 911_02: Ostatní související práce |  |  |  | 0 |  | 0 |  | 0 |  | 0 | 0 | Pododdíl
|  | 2643 | 911600VD | Zkoušky, vizuální kontrola, uvedení do provozu-zařizovací předměty | kpl | 1 | 0 | 0 |  | 0 |  | 0 | 21 | 0 | 0
SO.04.ZTI/D.1.2.2_2__/H722_01 | 3 |  |  | H722_01: Vnitřní vodovod |  |  |  | 0 |  | 0 |  | 0 |  | 0 | 0 | Pododdíl
|  | 2644 | 998722203R00 | Přesun hmot pro vnitřní vodovod, výšky do 24 m | % | 2483 | 0 | 0 |  | 0 |  | 0 | 21 | 0 | 0
SO.04.ZTI/D.1.2.2_2__/H724_01 | 3 |  |  | H724_01: Strojní vybavení |  |  |  | 0 |  | 0 |  | 0 |  | 0 | 0 | Pododdíl
|  | 2645 | 998724203R00 | Přesun hmot pro strojní vybavení, prefabrikáty, výšky do 24 m | % | 533 | 0 | 0 |  | 0 |  | 0 | 21 | 0 | 0
SO.04.ZTI/D.1.2.2_2__/H725_01 | 3 |  |  | H725_01: Zařizovací předměty |  |  |  | 0 |  | 0 |  | 0 |  | 0 | 0 | Pododdíl
|  | 2646 | 998725203R00 | Přesun hmot pro zařizovací předměty, výšky do 24 m | % | 1410 | 0 | 0 |  | 0 |  | 0 | 21 | 0 | 0
SO.04.ZTI/D.1.2.2_2__/M_00_01_00 | 3 |  |  | M_00_01_00: Ostatní materiál |  |  |  | 0 |  | 0 |  | 0 |  | 0 | 0 | Pododdíl
|  | 2647 | 55428080.A | Sprchový kout, čtverec, stříbrný lesklý profil, transparentní sklo 800 x 800 x 1850 mm - dle specifikace | kus | 2 | 0 | 0 |  | 0 |  | 0 | 21 | 0 | 0
|  | 2648 | 642213831 | Umývátko keramické s otvorem pro baterii 450 x 340 mm - dle specifikace | kus | 2 | 0 | 0 |  | 0 |  | 0 | 21 | 0 | 0
|  | 2649 | 55231852 | Žlab sprchový černý matný včetně roštu a sifonu, dl. 700 mm - dle specifikace | kus | 2 | 0 | 0 |  | 0 |  | 0 | 21 | 0 | 0
|  | 2650 | 642173297 | Dvojumyvadlo keramické MIO N s otvorem pro baterii 1300 x 450 mm, bilé povrch perla - dle specifikace | kus | 1 | 0 | 0 |  | 0 |  | 0 | 21 | 0 | 0
|  | 2651 | 6421536117 | Umyvadlo keramické s otvorem pro baterii 850 x 485 mm, bilé povrch perla - dle specifikace | kus | 1 | 0 | 0 |  | 0 |  | 0 | 21 | 0 | 0
SO.04.ZTI/D.1.2.2_3__ | 2 |  |  | D.1.2.2_3__: ZTI_Drobné stavební úpravy__ |  |  |  | 0 |  | 0 |  | 0 |  | 0 | 0 | Oddíl
SO.04.ZTI/D.1.2.2_3__/12_01 | 3 |  |  | 12_01: Odkopávky a prokopávky |  |  |  | 0 |  | 0 |  | 0 |  | 0 | 0 | Pododdíl
|  | 2652 | 121101100R00 | Sejmutí ornice, přemístění do 50 m | m3 | 0.3 | 0 | 0 |  | 0 |  | 0 | 21 | 0 | 0
SO.04.ZTI/D.1.2.2_3__/13_01 | 3 |  |  | 13_01: Hloubené vykopávky |  |  |  | 0 |  | 0 |  | 0 |  | 0 | 0 | Pododdíl
|  | 2653 | 132201212R00 | Hloubení rýh š.do 200 cm hor.3 do 1000m3,STROJNĚ | m3 | 33.8 | 0 | 0 |  | 0 |  | 0 | 21 | 0 | 0
|  | 2654 | 132201219R00 | Přípl.za lepivost,hloubení rýh 200cm,hor.3,STROJNĚ | m3 | 33.8 | 0 | 0 |  | 0 |  | 0 | 21 | 0 | 0
SO.04.ZTI/D.1.2.2_3__/16_01 | 3 |  |  | 16_01: Přemístění výkopku |  |  |  | 0 |  | 0 |  | 0 |  | 0 | 0 | Pododdíl
|  | 2655 | 162301101R00 | Vodorovné přemístění výkopku z hor.1-4 do 500 m-výkopek | m3 | 33.8 | 0 | 0 |  | 0 |  | 0 | 21 | 0 | 0
|  | 2656 | 167101101R00 | Nakládání výkopku z hor.1-4 v množství do 100 m3-ornice | m3 | 0.3 | 0 | 0 |  | 0 |  | 0 | 21 | 0 | 0
|  | 2657 | 167101103R00 | Složení výkopku z hor.1-4-ornice | m3 | 0.3 | 0 | 0 |  | 0 |  | 0 | 21 | 0 | 0
|  | 2658 | 167101101R00 | Nakládání výkopku z hor.1-4 v množství do 100 m3-výkopy zeminy | m3 | 28.6 | 0 | 0 |  | 0 |  | 0 | 21 | 0 | 0
|  | 2659 | 162701105RT3 | Vodorovné přemístění výkopku z hor.1-4 do 10000 m-přebytečná zemina | m3 | 5.2 | 0 | 0 |  | 0 |  | 0 | 21 | 0 | 0
|  | 2660 | 162701109RT3 | Příplatek k vod. přemístění hor.1-4 za další 1 km-přebyt.zemina 10 km | m3 | 52 | 0 | 0 |  | 0 |  | 0 | 21 | 0 | 0
|  | 2661 | 167101102R00 | Nakládání výkopku z hor.1-4 v množství nad 100 m3-přebytečná zemina | m3 | 5.2 | 0 | 0 |  | 0 |  | 0 | 21 | 0 | 0
|  | 2662 | 167101103R00 | Složení výkopku z hor.1-4 na skládku - přebytečná zemina | m3 | 5.2 | 0 | 0 |  | 0 |  | 0 | 21 | 0 | 0
SO.04.ZTI/D.1.2.2_3__/17_01 | 3 |  |  | 17_01: Konstrukce ze zemin |  |  |  | 0 |  | 0 |  | 0 |  | 0 | 0 | Pododdíl
|  | 2663 | 175100020RAD | Obsyp potrubí štěrkopískem, vč. štěrkopísku, dovoz 15 km | m3 | 5.2 | 0 | 0 |  | 0 |  | 0 | 21 | 0 | 0
|  | 2664 | 174101101R00 | Zásyp jam, rýh, šachet se zhutněním | m3 | 28.6 | 0 | 0 |  | 0 |  | 0 | 21 | 0 | 0
|  | 2665 | 172103109R00 | Příplatek za hutnění zásypu povrstvách tl. 20 cm | m3 | 28.6 | 0 | 0 |  | 0 |  | 0 | 21 | 0 | 0
|  | 2666 | 171201201R00 | Uložení přebytečné zeminy na skladku | m3 | 5.2 | 0 | 0 |  | 0 |  | 0 | 21 | 0 | 0
SO.04.ZTI/D.1.2.2_3__/18_01 | 3 |  |  | 18_01: Povrchové úpravy terénu |  |  |  | 0 |  | 0 |  | 0 |  | 0 | 0 | Pododdíl
|  | 2667 | 181301103R00 | Rozprostření ornice, rovina, tl. 15-20 cm,do 500m2 | m2 | 1.3 | 0 | 0 |  | 0 |  | 0 | 21 | 0 | 0
|  | 2668 | 182001151R00 | Dorovnání plochy před vlastním osevem - rotavátorem | m2 | 1.3 | 0 | 0 |  | 0 |  | 0 | 21 | 0 | 0
|  | 2669 | 180402111R00 | Založení trávníku parkového výsevem v rovině | m2 | 1.3 | 0 | 0 |  | 0 |  | 0 | 21 | 0 | 0
SO.04.ZTI/D.1.2.2_3__/19_01 | 3 |  |  | 19_01: Hloubení pro podzemní stěny, ražení a hloubení důlní |  |  |  | 0 |  | 0 |  | 0 |  | 0 | 0 | Pododdíl
|  | 2670 | 199000002R00 | Poplatek za skládku horniny 1- 4-přebytečná zemina | m3 | 5.2 | 0 | 0 |  | 0 |  | 0 | 21 | 0 | 0
SO.04.ZTI/D.1.2.2_3__/61_01 | 3 |  |  | 61_01: Úprava povrchů vnitřní |  |  |  | 0 |  | 0 |  | 0 |  | 0 | 0 | Pododdíl
|  | 2671 | 612403385R00 | Hrubá výplň rýh ve stěnách do 10x5 cm maltou z SMS | m | 21 | 0 | 0 |  | 0 |  | 0 | 21 | 0 | 0
|  | 2672 | 612403388R00 | Hrubá výplň rýh ve stěnách do 15x15cm maltou z SMS | m | 2 | 0 | 0 |  | 0 |  | 0 | 21 | 0 | 0
|  | 2673 | 612443541RT4 | Omítka rýh stěn sádrová o šířce do 15 cm - oprava rýh | m2 | 2.4 | 0 | 0 |  | 0 |  | 0 | 21 | 0 | 0
SO.04.ZTI/D.1.2.2_3__/900VD_00 | 3 |  |  | 900VD_00: Drobné stavební práce |  |  |  | 0 |  | 0 |  | 0 |  | 0 | 0 | Pododdíl
|  | 2674 | 900200VD | Zednické výpomoci - průraz a začištění otvorů, utěsnění prostupů potrubí stěnou a stropem | kpl | 1 | 0 | 0 |  | 0 |  | 0 | 21 | 0 | 0
|  | 2675 | 900111VD | Zednické a klempířské výpomoci - utěsnění prostupů odvětravacího potrubí střechou, průrazy a utěsnění | kpl | 1 | 0 | 0 |  | 0 |  | 0 | 21 | 0 | 0
SO.04.ZTI/D.1.2.2_3__/94_03_01 | 3 |  |  | 94_03_01: Lešení a stavební výtahy |  |  |  | 0 |  | 0 |  | 0 |  | 0 | 0 | Pododdíl
|  | 2676 | 941955002R00 | Lešení lehké pomocné, výška podlahy do 1,9 m | m2 | 3 | 0 | 0 |  | 0 |  | 0 | 21 | 0 | 0
SO.04.ZTI/D.1.2.2_3__/97_02 | 3 |  |  | 97_02: Prorážení otvorů a ostatní bourací práce |  |  |  | 0 |  | 0 |  | 0 |  | 0 | 0 | Pododdíl
|  | 2677 | 974031143R00 | Vysekání rýh ve zdi cihelné 7 x 10 cm - kanalizace, voda | m | 21 | 0 | 0 |  | 0 |  | 0 | 21 | 0 | 0
|  | 2678 | 974031164R00 | Vysekání rýh ve zdi cihelné 15 x 15 cm - kanalizace | m | 2 | 0 | 0 |  | 0 |  | 0 | 21 | 0 | 0
|  | 2679 | 971033141R00 | Vybourání otvorů zeď cihel. d=6 cm, tl. 30 cm, MVC - prostupy kanalizace a vody stěnou | kus | 10 | 0 | 0 |  | 0 |  | 0 | 21 | 0 | 0
|  | 2680 | 970041130R00 | Vrtání jádrové do prostého betonu do D 130 mm - prostup kanalizace základem | m | 0.8 | 0 | 0 |  | 0 |  | 0 | 21 | 0 | 0
SO.04.ZTI/D.1.2.2_3__/H991VD_01 | 3 |  |  | H991VD_01: Ostatní přesuny hmot |  |  |  | 0 |  | 0 |  | 0 |  | 0 | 0 | Pododdíl
|  | 2681 | 991009VD | Přesun hmot - stavební práce | kpl | 1 | 0 | 0 |  | 0 |  | 0 | 21 | 0 | 0
SO.04.ZTI/D.1.2.2_3__/M46_00 | 3 |  |  | M46_00: Zemní práce při montážích |  |  |  | 0 |  | 0 |  | 0 |  | 0 | 0 | Pododdíl
|  | 2682 | 460400001R00 | Pažení rýhy šířky 1 m, hloubky do 2 m | m | 32.5 | 0 | 0 |  | 0 |  | 0 | 21 | 0 | 0
|  | 2683 | 460400101R00 | Odstranění pažení z rýhy š.do 1 m, hl. do 2 m | m | 32.5 | 0 | 0 |  | 0 |  | 0 | 21 | 0 | 0
SO.04.ZTI/D.1.2.2_3__/S979VD_00 | 3 |  |  | S979VD_00: Přesun vybouraných hmot a sutí |  |  |  | 0 |  | 0 |  | 0 |  | 0 | 0 | Pododdíl
|  | 2684 | 979100VD | Přesun vybouraných hmot a sutí, naložení na dopravní prostředek, odvoz na skládku, uskladnění | kpl | 1 | 0 | 0 |  | 0 |  | 0 | 21 | 0 | 0
SO.04.ZTI/D.1.2.2_4__ | 2 |  |  | D.1.2.2_4__: ZTI_Ostatní související práce__ |  |  |  | 0 |  | 0 |  | 0 |  | 0 | 0 | Oddíl
SO.04.ZTI/D.1.2.2_4__/911_00_01_00 | 3 |  |  | 911_00_01_00: Ostatní související práce |  |  |  | 0 |  | 0 |  | 0 |  | 0 | 0 | Pododdíl
|  | 2685 | 911600VD | Zkoušky, proplachy, vizuální kontrola, uvedení do provozu | kpl | 1 | 0 | 0 |  | 0 |  | 0 | 21 | 0 | 0

## SO.04_INT
Modernizace a dostavba VZ Dyje - Soupis prací, dodávek a služeb
| Typ | Poř. | Kód | Popis | MJ | Výměra | Jedn. Cena | Cena | Jedn. hmotn. | Hmotnost | Jedn. suť | Suť | Sazba DPH | DPH | Cena s DPH | TK PON
SO.04_INT | 1 |  |  | SO.04_INT: Interiér |  |  |  | 0 |  | 0 |  | 0 |  | 0 | 0 | Objekt
SO.04_INT/D.1.2.13 | 2 |  |  | D.1.2.13: Interiér |  |  |  | 0 |  | 0 |  | 0 |  | 0 | 0 | Oddíl
SO.04_INT/D.1.2.13/D.1.2.13.M | 3 |  |  | D.1.2.13.M: Mobiliář |  |  |  | 0 |  | 0 |  | 0 |  | 0 | 0 | Pododdíl
|  | 2686 | M01 | Sofa/přistýlka; celočalouněná pohovka s možností rozložení na přistýlku - jedenapůl lůžko (min.rozměr 130 x 200 cm), ocelová rámová konstrukce, mechanimus určený na každodenní používání; zátěžové jednobarevné čalounění, finální výběr látky bude odsouhlasen architektem; + 4 polštáře; š. cca 2000 - 2200, hl. cca 840, v. cca 830 mm; | ks | 2 | 0 | 0 |  | 0 |  | 0 | 21 | 0 | 0
|  | 2687 | M02 | Konferenční stolek; deska - světlý dub masiv, kovová podnož - barva antracit; Ø cca 750 mm; v. cca 350 mm | ks | 2 | 0 | 0 |  | 0 |  | 0 | 21 | 0 | 0
|  | 2688 | M03 | Sedák; Čalouněný sedací pouf - barva světle zelená mint + krémová + další doplňkové barvy podle aktuální nabídky - k odsouhlasení architektem. Varianty s poutkem, příp. opěrkou; Ø cca 400 mm, výška cca 350 mm | ks | 4 | 0 | 0 |  | 0 |  | 0 | 21 | 0 | 0
|  | 2689 | M04 | Jídelní stůl pro 4 sosoby; dub masiv, 1200x750 mm, zesvětlující lak - mat; v. cca 730 mm | ks | 2 | 0 | 0 |  | 0 |  | 0 | 21 | 0 | 0
|  | 2690 | M05 | Židle; jídelní židle řezaná/ohýbaná - dub masiv, překližka, | ks | 8 | 0 | 0 |  | 0 |  | 0 | 21 | 0 | 0
|  | 2691 | M06 | Noční stolek; korpus - dub masiv, zaoblené rohy a hrany, matný lak - zesvětlující efekt, kce ocel - barva antracit; šířka 450, hloubka 450, výška 400 mm | ks | 6 | 0 | 0 |  | 0 |  | 0 | 21 | 0 | 0
|  | 2692 | M07 | Poslet s matrací 90 cm; rám - dub masiv, světlý matný lak, zaoblené rohy a hrany, podnoží ocel barva antracit, výška matrace 200 mm, snímatelný chránič matrace, lamelový rošt, čelní a boční panel - lakované dřevo; š. 900, dl. 2100, v. 400 / 800 mm | ks | 2 | 0 | 0 |  | 0 |  | 0 | 21 | 0 | 0
|  | 2693 | M08 | Poslet s matrací 170 cm (mnatrace160cm); rám - dub masiv, světlý matný lak, zaoblené rohy a hrany, podnoží ocel barva antracit, výška matrace 200 mm, snímatelný chránič matrace, lamelový rošt, čelní panel -lakované dřevo; š. 1700, dl. 2100, v. 400 - 800 mm | ks | 2 | 0 | 0 |  | 0 |  | 0 | 21 | 0 | 0
|  | 2694 | M09 | Skříň 1200m; Šatní skříň se soklem, pravá část svisle oddělena přepážkou obsahuje 4 ks police šířka 400mm. Zbývající část s horní policí, šatní tyčí dolní poličkou. včetně dveří. Dolní široká police integrovaná s mělkým šuplíkem. Uchop totožný jako u V03. Boční stěny bílé lamino, vnitřní police dřevo dub masiv; 1200x600x2150. Včetně nástavce (pouze zaplentování do stropu a bočních stěn). V místnosti č. 1.05 rozšířít skříň o 600mm (celková délka skříně 1800 mm). | ks | 4 | 0 | 0 |  | 0 |  | 0 | 21 | 0 | 0
|  | 2695 | M11 | Regálová stěna; dřevěné (dub), police 4ks kotvené do ocelového černého rámu; 1100 x 350 mm | ks | 1 | 0 | 0 |  | 0 |  | 0 | 21 | 0 | 0
|  | 2696 | M12 | Komoda; dřevěná komoda (dub masiv), 2 ks šuplíků, 3xc dvířka; 1400 x 390 x 850 | ks | 2 | 0 | 0 |  | 0 |  | 0 | 21 | 0 | 0
|  | 2697 | Me01 | Venkovní stůl;rozměry 89,3 x 89,3 x 74,6; hliník, dřevo (s olejovou lazurou) | ks | 2 | 0 | 0 |  | 0 |  | 0 | 21 | 0 | 0
|  | 2698 | Me02 | Venkovní židle; polohovatelná, rozměry 71 x 61,9 x 107,1; hliník, dřevo (s olejovou lazurou); s područkami | ks | 4 | 0 | 0 |  | 0 |  | 0 | 21 | 0 | 0
SO.04_INT/D.1.2.13/D.1.2.13.O | 3 |  |  | D.1.2.13.O: Ostatní |  |  |  | 0 |  | 0 |  | 0 |  | 0 | 0 | Pododdíl
|  | 2699 | O01 | Lednice vestavěná; vestavěná lednice referenčního prvku: kapacita 130l, rozměr (vxšxh) 566 x 441 x 459 mm, LED osvětlení, pravé/levé otevírání, nastavitelný termostat, (vxšxh) 820 x 545 x 595 mm | ks | 2 | 0 | 0 |  | 0 |  | 0 | 21 | 0 | 0
|  | 2700 | O02 | Trezor; elektronická číselná kombinace (4 čísla), display, motorový pohon, nouzové otevření univerzálním kódem nebo mechanickým klíčem, barva: černá, šířka 420, hloubka 370, výška 200 mm | ks | 2 | 0 | 0 |  | 0 |  | 0 | 21 | 0 | 0
|  | 2701 | O03 | Žehlící set; souprava žehlicího prkna se suchou žehličkou, závěsné do skříně. automatické vypínání, umístění žehličky pomocí držáku na prkně, potah s dvojitou kovovou, teplem odrážející vrstvou; šířka 420, hloubka 220, výška 1430 mm | ks | 2 | 0 | 0 |  | 0 |  | 0 | 21 | 0 | 0
|  | 2702 | O04 | Obraz; Obraz 60x80 cm; fototisk s bílým okrajem, Kapa 10mm, matná laminace, dř. rám černý vč. úprav a tisku, data dodá objednatel | ks | 3 | 0 | 0 |  | 0 |  | 0 | 21 | 0 | 0
|  | 2703 | O05 | Odpadkový koš; materiál: lakovaná ocel, horní kroužek, barva černá, hmotnost 0,84 kg, rozměry VxPrůměr: 270x225 mm; | ks | 3 | 0 | 0 |  | 0 |  | 0 | 21 | 0 | 0
|  | 2704 | O06 | Podlahová zarážka; dveřní podlahová zarážka; stříbrná | ks | 5 | 0 | 0 |  | 0 |  | 0 | 21 | 0 | 0
|  | 2705 | O08 | Držák TV + TV; Držák televize s kloubem, součástí dodávky televize; | ks | 2 | 0 | 0 |  | 0 |  | 0 | 21 | 0 | 0
SO.04_INT/D.1.2.13/D.1.2.13.S | 3 |  |  | D.1.2.13.S: Svítidla pokoje. |  |  |  | 0 |  | 0 |  | 0 |  | 0 | 0 | Pododdíl
|  | 2706 | S01 | Přisazené světlo stropní; sdružené stropní svítidlo přisazené, pevné/směrovatelné, barva černá, LED zdroj, patice E27, barva černá | ks | 18 | 0 | 0 |  | 0 |  | 0 | 21 | 0 | 0
|  | 2707 | S02 | závěsné svítidlo nad jídelní stůl; LED zdroj, patice E27; Ø cca 650 mm, výška nastavitelná cca 1200 - 1800 mm | ks | 2 | 0 | 0 |  | 0 |  | 0 | 21 | 0 | 0
|  | 2708 | S03 | lampa k lůžku; lampa nástěnná; vypínač na podkl. Desce; barva černá | ks | 6 | 0 | 0 |  | 0 |  | 0 | 21 | 0 | 0
|  | 2709 | S04 | stolní lampa; kov. tělo černá, textil. stínítko krémové, LED zdroj eq. 40w, patice E27 | ks | 4 | 0 | 0 |  | 0 |  | 0 | 21 | 0 | 0
SO.04_INT/D.1.2.13/D.1.2.13.T | 3 |  |  | D.1.2.13.T: Textilie |  |  |  | 0 |  | 0 |  | 0 |  | 0 | 0 | Pododdíl
|  | 2710 | T01 | Koberec kusový; koberec– max 3 barvy/váha vlasu 1100g/c 80% Vlna/20% PAD/váha vlasu 1100g/m2; | ks | 0 | 0 | 0 |  | 0 |  | 0 | 21 | 0 | 0
|  | 2711 | T02 | Přehoz 180x200cm; Jednostranný přehoz přes postel v látce, 100% PES s žinylkovou úpravou vhodnou i pro čalounění - strojově prošitý v pravidelném rastru s rounem. Spodní část bílá látka bez dekoru; Na postel 180x200(160x200) -přehoz 240x190; | ks | 0 | 0 | 0 |  | 0 |  | 0 | 21 | 0 | 0
|  | 2712 | T03 | Přehoz 100x200cm; Jednostranný přehoz přes postel v látce, 100% PES s žinylkovou úpravou vhodnou i pro čalounění - strojově prošitý v pravidelném rastru s rounem. Spodní část bílá látka bez dekoru; Na postel 100x200 -přehoz 160x190 | ks | 0 | 0 | 0 |  | 0 |  | 0 | 21 | 0 | 0
SO.04_INT/D.1.2.13/D.1.2.13.V | 3 |  |  | D.1.2.13.V: Vestavné prvky |  |  |  | 0 |  | 0 |  | 0 |  | 0 | 0 | Pododdíl
|  | 2713 | V01.a | TV stolek; TV stolek, volně při stěně. Výsuvné police MDF + lamino bříza. Spoje na kolíčky budou lepené. lamino LTD R20315 NW bříza; 1420x600x500mm | kpl | 1 | 0 | 0 |  | 0 |  | 0 | 21 | 0 | 0
|  | 2714 | V01.b | TV stolek; TV stolek, volně při stěně. Výsuvné police MDF + lamino bříza. Spoje na kolíčky budou lepené. lamino LTD R20315 NW bříza; 1380x600x500mm | kpl | 1 | 0 | 0 |  | 0 |  | 0 | 21 | 0 | 0
|  | 2715 | V02.a | Kuchyňka 2350x600; Doplnění vestavné sestavy - police, korpus, záda - lamino LTD R20315 NW, vestavěná lednice, nerezový dřez, kuchyňská baterie páková, pod dřezem jedna police, a odpadkový koš; včetně dopojení dřezu a baterie. Obklad stěny nad linkou je vedle okna, plechové poličky, plechový obklad (smalt/komaxit), barva antrazit. Pracovní deska barva antrazit . V obkladu stěny připravit otvory pro zásuvky. Horní skříňka s dvířky jedna půlka horní skříňky je rozdělená policí, ve druhé půlce je osazena mikrovlná trouba. Mřížka pro odvětrání poniklovaná. Včetně krytu na dřez v barvě pracovní desky; levá část kuchyňské sestavy (pod oknem) bude zakryta dvěma dvířky, uprostřed bude osazena jedna police, v horní části budou 2x šuplíky; půdorysná velikost sestavy 2350x600. | kpl | 1 | 0 | 0 |  | 0 |  | 0 | 21 | 0 | 0
|  | 2716 | V02.b | kuchyňka 1200x600; Doplnění vestavné sestavy - police, korpus, záda - lamino LTD R20315 NW, vestavěná lednice, nerezový dřez, kuchyňská baterie páková, pod dřezem jedna police, a odpadkový koš; včetně dopojení dřezu a baterie. Obklad stěny nad linkou je vedle okna, plechové poličky, plechový obklad (smalt/komaxit), barva antrazit. Pracovní deska barva antrazit . V obkladu stěny připravit otvory pro zásuvky. Horní skříňka s dvířky jedna půlka horní skříňky je rozdělená policí, ve druhé půlce je osazena mikrovlná trouba. Mřížka pro odvětrání poniklovaná. Včetně krytu na dřez v barvě pracovní desky; 1200x600 | kpl | 1 | 0 | 0 |  | 0 |  | 0 | 21 | 0 | 0
|  | 2717 | V03.a | Interiérové nábytkové dveře; Dvířka, vše MDF + lamino LTD R20315 NW, kotvení do dřevěného rámu; kování umožňující jemné dovření; 1120x2025mm | kpl | 1 | 0 | 0 |  | 0 |  | 0 | 21 | 0 | 0
|  | 2718 | V03.b | Interiérové nábytkové dveře; Dvířka, vše MDF + lamino LTD R20315 NW, kotvení do dřevěného rámu; kování umožňující jemné dovření; 1350x2025mm | kpl | 1 | 0 | 0 |  | 0 |  | 0 | 21 | 0 | 0
|  | 2719 | V04.a | Závěsná koupelnová skříňka s umyvadlem z litého mramoru v dekoru dub s matným povrchem (umyvadlo vykázáno v sekci zařizovací předměty ZTI, specifikováno v sekci INT). Skříňka obsahuje dvě výsuvné police. Povrch v provedení lamino; korpus MDF + lamino, dekor dub světlý, kotveno do zdi, provedení pro použití v koupelně; 1190X448X500 | kpl | 1 | 0 | 0 |  | 0 |  | 0 | 21 | 0 | 0
|  | 2720 | V04.b | Závěsná koupelnová skříňka s umyvadlem z litého mramoru v dekoru dub s matným povrchem (umyvadlo vykázáno v sekci zařizovací předměty ZTI, specifikováno v sekci INT). Skříňka obsahuje dvě výsuvné police. Korpus MDF + lamino, dekor dub světlý, kotveno do zdi, provedení pro použití v koupelně; 790X448X500 | kpl | 1 | 0 | 0 |  | 0 |  | 0 | 21 | 0 | 0
|  | 2721 | V06 | Skříň 795m/ regál; Regál, 4ks dubových polic kotvených do ocelového rámu (barva černá); | kpl | 3 | 0 | 0 |  | 0 |  | 0 | 21 | 0 | 0
|  | 2722 | V07.a | Věšák a police 1130; Doplnění vestavné sestavy - police, záda - lamino LTD R20315 NW, háčky se skrytým upevněním, černá; 2100x1130 | kpl | 1 | 0 | 0 |  | 0 |  | 0 | 21 | 0 | 0
|  | 2723 | V07.b | Věšák a police 1350; Doplnění vestavné sestavy - police, záda - lamino LTD R20315 NW, háčky se skrytým upevněním, černá; 2100x1350 | kpl | 1 | 0 | 0 |  | 0 |  | 0 | 21 | 0 | 0
|  | 2724 | V08 | Vestavěná skříň 2940-2350mm x 400 mm x 2150mm; Sokl; Nástavez zaplentovat; uvnitř 4ks. police, 4x dvířka plné hladké; dýha bříza. | kpl | 1 | 0 | 0 |  | 0 |  | 0 | 21 | 0 | 0
|  | 2725 | V09 | Věšák na chodbě se zrcadlem; Věšák z dubových hranolů 40/40 mm mezera mezi hranolami 30 mm. Z Levé části vložené zrcadlo. Na hranoly nakotveny kovové věšáky; 1020 x 2050 | kpl | 2 | 0 | 0 |  | 0 |  | 0 | 21 | 0 | 0
SO.04_INT/D.1.2.13/D.1.2.13.Z | 3 |  |  | D.1.2.13.Z: Zařizovací předměty |  |  |  | 0 |  | 0 |  | 0 |  | 0 | 0 | Pododdíl
|  | 2726 | Z06 | Baterie umyvadlová páková; povrchová úprava chrom. | ks | 2 | 0 | 0 |  | 0 |  | 0 | 21 | 0 | 0
|  | 2727 | Z09 | Zrcadlo nástěnné kulaté; průměr 500 mm, závěsy na zrcadlo jsou pouze přiložené, lze je použít dle potřeby nebo bez nich k nalepení zrcadla do obkladu čí na něj lepidlem | ks | 4 | 0 | 0 |  | 0 |  | 0 | 21 | 0 | 0
|  | 2728 | Z10 | Držák na toaletní papír; šířka 14,5 x výška 3 x hloubka 6,5 cm, Chromové provedení, nástěnný typ; 14,5x3x6,5 cm | ks | 2 | 0 | 0 |  | 0 |  | 0 | 21 | 0 | 0
|  | 2729 | Z11 | Držák na náhradní toaletní papír; chromové provedení. Nástěnný typ. Držák disponuje šířkou 14.5 cm, výškou 3 cm a hloubkou 6.5 cm; | ks | 4 | 0 | 0 |  | 0 |  | 0 | 21 | 0 | 0
|  | 2730 | Z12 | Nástěnný kovový držák na ručníky s policemi. Barva černá, 2x police dřevěné bezbarvý lak; Nástěnný typ. Držák disponuje šířkou 28,5cm, výškou 77cm a hloubkou 14 cm; | ks | 2 | 0 | 0 |  | 0 |  | 0 | 21 | 0 | 0
|  | 2731 | Z13 | Držák, a kartáč WC nástěnný; výška 398 x šířka 121 mm, sada toaletního kartáče obsahuje odolný, snadno udržovatelný chromový povrch Starlight | ks | 4 | 0 | 0 |  | 0 |  | 0 | 21 | 0 | 0
|  | 2732 | Z14 | Držák fénu; ržák fénu v chromovém provedení. Montáž lepením i vrtáním - včetně sady na nalepení koupelnových doplňků pro montáž bez vrtání; 8 x 5,5 x 10 cm | ks | 2 | 0 | 0 |  | 0 |  | 0 | 21 | 0 | 0
|  | 2733 | Z15 | Hygienický koš nástěnný; 27,2 x 36,3 cm, DN 32; vtok 5/4, Chromový sifon, Průměr 32 mm, pro napojení do zdi k odpadnímu potrubí je nutné dokoupit manžetu 32/40 či 32/50 | ks | 6 | 0 | 0 |  | 0 |  | 0 | 21 | 0 | 0
|  | 2734 | Z18 | Háček na ručníky; 2,5 x 6,7 x 3,2 cm, háček v chromovém provedení, montáž vrtáním | ks | 6 | 0 | 0 |  | 0 |  | 0 | 21 | 0 | 0
|  | 2735 | Z19 | Fén nástěnný, bílý; hotelový pistolový fén MH710 / MH610; | ks | 2 | 0 | 0 |  | 0 |  | 0 | 21 | 0 | 0

## SO.05
Modernizace a dostavba VZ Dyje - Soupis prací, dodávek a služeb
| Typ | Poř. | Kód | Popis | MJ | Výměra | Jedn. Cena | Cena | Jedn. hmotn. | Hmotnost | Jedn. suť | Suť | Sazba DPH | DPH | Cena s DPH | TK PON
SO.05 | 1 |  |  | SO.05: Chatka |  |  |  | 0 |  | 508.364 |  | 0.1568 |  | 0 | 0 | Objekt
SO.05/001 | 2 |  |  | 001: Zemní práce |  |  |  | 0 |  | 0 |  | 0 |  | 0 | 0 | Oddíl
SO.05/001/0013 | 3 |  |  | 0013: Hloubené vykopávky |  |  |  | 0 |  | 0 |  | 0 |  | 0 | 0 | Pododdíl
|  | 2736 | 131351104 | Hloubení jam nezapažených v hornině třídy těžitelnosti II skupiny 4 objem do 500 m3 strojně | m3 | 341.67 | 0 | 0 |  | 0 |  | 0 | 21 | 0 | 0
|  |  | Výkaz výměr: | Výpočet řez plochou výkopu m2 x délka |  | 0
|  |  |  | výpočet pro jednu typovou chatu |  | 0
|  |  |  | hloubení jámy na úroveň -1,020; z úrovně -0,5 |  | 0
|  |  |  | 0,7*8,3 |  | 5.81
|  |  |  | hloubení jámy na úroveň -1,650; z úrovně -0,5 |  | 0
|  |  |  | 5,0*13,3 |  | 66.5
|  |  |  | hloubení jámy na úroveň -2,380; z úrovně -0,5 |  | 0
|  |  |  | 5,1*42,3 |  | 215.73
|  |  |  | hloubení jámy na úroveň -2,620; z úrovně -1,625 (venkovní schodiště) |  | 0
|  |  |  | 3,1*(3,4+4,3+5,6+4,0) |  | 53.63
|  | 2737 | 132355103 | Hloubení rýh zapažených š do 800 mm v hornině třídy těžitelnosti II skupiny 4 objem do 100 m3 strojně v omezeném prostoru | m3 | 29.376 | 0 | 0 |  | 0 |  | 0 | 21 | 0 | 0
|  |  | Výkaz výměr: | rýhy pro základové pasy |  | 0
|  |  |  | 0,6*0,6*56,0 |  | 20.16
|  |  |  | 0,6*0,6*3,4 |  | 1.224
|  |  |  | 0,6*0,6*8,3 |  | 2.988
|  |  |  | 0,6*0,6*(4,3+5,6+4,0) |  | 5.004
SO.05/001/0016 | 3 |  |  | 0016: Přemístění výkopku |  |  |  | 0 |  | 0 |  | 0 |  | 0 | 0 | Pododdíl
|  | 2738 | 167151112 | Nakládání výkopku z hornin třídy těžitelnosti II skupiny 4 a 5 přes 100 m3 | m3 | 782.746 | 0 | 0 |  | 0 |  | 0 | 21 | 0 | 0
|  | 2739 | 162351123 | Vodorovné přemístění přes 50 do 500 m výkopku/sypaniny z hornin třídy těžitelnosti II skupiny 4 a 5 | m3 | 782.746 | 0 | 0 |  | 0 |  | 0 | 21 | 0 | 0
|  |  | Výkaz výměr: | Předpoklad odtěžené zeminy pro zpětné použití na staveništi |  | 0
|  |  |  | odtěžená zemina |  | 0
|  |  |  | 341,67+29,376 |  | 371.046
|  |  |  | zpětné zásypy |  | 0
|  |  |  | 411,7 |  | 411.7
SO.05/001/0017 | 3 |  |  | 0017: Konstrukce ze zemin |  |  |  | 0 |  | 0 |  | 0 |  | 0 | 0 | Pododdíl
|  | 2740 | 174151101 | Zásyp jam, šachet rýh nebo kolem objektů sypaninou se zhutněním | m3 | 411.7 | 0 | 0 |  | 0 |  | 0 | 21 | 0 | 0
|  |  | Výkaz výměr: | Předpoklad odtěžené zeminy pro zpětné použití na staveništi z ostatních objektů |  | 0
|  |  |  | Výpočet řez plochou výkopu m2 x délka |  | 0
|  |  |  | výpočet pro jednu typovou chatu |  | 0
|  |  |  | zpětné zásypy (doplnění pod zákl. desku, svahování) |  | 0
|  |  |  | (2,0*25,0)+(1,1*25,0) |  | 77.5
|  |  |  | zpětný zásyp jámy na úroveň -1,020; z úrovně -0,5 |  | 0
|  |  |  | 0,6*8,3 |  | 4.98
|  |  |  | zpětný zásyp jámy na úroveň -1,650; z úrovně -0,5 |  | 0
|  |  |  | 4,6*13,3 |  | 61.18
|  |  |  | zpětný zásyp jámy na úroveň -2,380; z úrovně -0,5 |  | 0
|  |  |  | 4,6*(42,3+4,3+5,6+4,0) |  | 258.52
|  |  |  | zpětný zásyp jámy na úroveň -2,620; z úrovně -1,625 (venkovní schodiště) |  | 0
|  |  |  | 2,8*3,4 |  | 9.52
SO.05/002 | 2 |  |  | 002: Základy |  |  |  | 0 |  | 394.9477 |  | 0 |  | 0 | 0 | Oddíl
SO.05/002/0027 | 3 |  |  | 0027: Základy |  |  |  | 0 |  | 394.9477 |  | 0 |  | 0 | 0 | Pododdíl
|  | 2741 | 274351121 | Zřízení bednění základových pasů rovného | m2 | 114.52 | 0 | 0 | 0.00269 | 0.30806 |  | 0 | 21 | 0 | 0
|  | 2742 | 274351122 | Odstranění bednění základových pasů rovného | m2 | 114.52 | 0 | 0 |  | 0 |  | 0 | 21 | 0 | 0
|  |  | Výkaz výměr: | základové pasy výška 60 cm |  | 0
|  |  |  | Výpočet řez plochou výkopu m2 x délka |  | 0
|  |  |  | bednění na úroveň -1,020; z úrovně -0,5 |  | 0
|  |  |  | (0,7+0,7)*8,3 |  | 11.62
|  |  |  | bednění jámy na úroveň -1,650; z úrovně -0,5 |  | 0
|  |  |  | (0,7+0,7)*13,3 |  | 18.62
|  |  |  | bednění jámy na úroveň -2,380; z úrovně -0,5 |  | 0
|  |  |  | (0,7+0,7)*(42,3+4,3+5,6+4,0) |  | 78.68
|  |  |  | bednění jámy na úroveň -2,620; z úrovně -1,625 (venkovní schodiště) |  | 0
|  |  |  | (0,7+0,7)*3,4 |  | 4.76
|  |  |  | 0,7*0,6*2 |  | 0.84
|  | 2743 | 274322511 | Základové pasy ze ŽB se zvýšenými nároky na prostředí tř. C 25/30 | m3 | 37.75 | 0 | 0 | 2.5019 | 94.4456 |  | 0 | 21 | 0 | 0
|  |  | Výkaz výměr: | základové pasy, výměra dle Revit ZK.M01 |  | 0
|  |  |  | 37,75 |  | 37.75
|  | 2744 | 274361821 | Výztuž základových pasů betonářskou ocelí 10 505 (R) | t | 2.265 | 0 | 0 | 1.0606 | 2.4023 |  | 0 | 21 | 0 | 0
|  |  | Výkaz výměr: | odhadem 60kg/m3 |  | 0
|  |  |  | 37,75*0,06 |  | 2.265
|  | 2745 | 279113154 | Základová zeď tl přes 250 do 300 mm z tvárnic ztraceného bednění včetně výplně z betonu tř. C 25/30 | m2 | 130.46 | 0 | 0 | 0.73558 | 95.9638 |  | 0 | 21 | 0 | 0
|  |  | Výkaz výměr: | SN.0Z1; základová zeď 300mm; výměra Revit |  | 0
|  |  |  | 118,6 |  | 118.6
|  |  | Ztratné: | 10 |  | 11.86
|  | 2746 | 279361821 | Výztuž základových zdí nosných betonářskou ocelí 10 505 | t | 2.6092 | 0 | 0 | 1.0594 | 2.7642 |  | 0 | 21 | 0 | 0
|  |  | Výkaz výměr: | odhadem 20kg/m2 |  | 0
|  |  |  | 130,46*0,02 |  | 2.6092
|  | 2747 | 271532212 | Podsyp pod základové konstrukce se zhutněním z hrubého kameniva frakce 16 až 32 mm | m3 | 16.256 | 0 | 0 | 2.16 | 35.113 |  | 0 | 21 | 0 | 0
|  |  | Výkaz výměr: | základové pasy |  | 0
|  |  |  | 0,6*56,0*0,1 |  | 3.36
|  |  |  | 0,6*3,4*0,1 |  | 0.204
|  |  |  | 0,6*8,3*0,1 |  | 0.498
|  |  |  | 0,6*(4,3+5,6+4,0)*0,1 |  | 0.834
|  |  |  | základová deska |  | 0
|  |  |  | 113,6*0,1 |  | 11.36
|  | 2748 | 273351121 | Zřízení bednění základových desek | m2 | 16.68 | 0 | 0 | 0.00294 | 0.049039 |  | 0 | 21 | 0 | 0
|  | 2749 | 273351122 | Odstranění bednění základových desek | m2 | 16.68 | 0 | 0 |  | 0 |  | 0 | 21 | 0 | 0
|  |  | Výkaz výměr: | tl.25cm |  | 0
|  |  |  | 55,6*0,3 |  | 16.68
|  | 2750 | 273322511 | Základové desky ze ŽB se zvýšenými nároky na prostředí tř. C 25/30 | m3 | 31.925 | 0 | 0 | 2.5019 | 79.8722 |  | 0 | 21 | 0 | 0
|  |  | Výkaz výměr: | tl.25cm; výměra Revit |  | 0
|  |  |  | 127,7*0,25 |  | 31.925
|  | 2751 | 273361821 | Výztuž základových desek betonářskou ocelí 10 505 (R) | t | 3.1925 | 0 | 0 | 1.0606 | 3.386 |  | 0 | 21 | 0 | 0
|  |  | Výkaz výměr: | odhadem 100kg/m3 |  | 0
|  |  |  | 31,925*0,1 |  | 3.1925
|  | 2752 | 271532211 | Podsyp pod základové konstrukce se zhutněním z hrubého kameniva frakce 32 až 63 mm | m3 | 37.335 | 0 | 0 | 2.16 | 80.6436 |  | 0 | 21 | 0 | 0
|  |  | Výkaz výměr: | pod základové konstrukce |  | 0
|  |  |  | (114,0+55,6*0,6)*0,25 |  | 36.84
|  |  |  | 3,3*0,6*0,25 |  | 0.495
SO.05/003 | 2 |  |  | 003: Svislé konstrukce |  |  |  | 0 |  | 1.6557 |  | 0 |  | 0 | 0 | Oddíl
SO.05/003/0034 | 3 |  |  | 0034: Stěny a příčky |  |  |  | 0 |  | 1.6557 |  | 0 |  | 0 | 0 | Pododdíl
|  | 2753 | 346272256 | Přizdívka z pórobetonových tvárnic tl 150 mm | m2 | 19.85 | 0 | 0 | 0.08341 | 1.6557 |  | 0 | 21 | 0 | 0
|  |  | Výkaz výměr: | instalační přizdívka, výměra dle Revit; SN.0Y1 |  | 0
|  |  |  | 19,85 |  | 19.85
|  | 2754 | X192100 | Komorová dřevěná stěna s dvoudílnými dveřmi; vč. všech pomocných prvků a prací; D+M | m2 | 5.952 | 0 | 0 |  | 0 |  | 0 | 21 | 0 | 0
|  |  | Výkaz výměr: | typová stěna v komoře s dvoukřídlými dveřmi |  | 0
|  |  |  | (1,13+1,35)*2,4 |  | 5.952
SO.05/004 | 2 |  |  | 004: Vodorovné konstrukce |  |  |  | 0 |  | 7.7683 |  | 0 |  | 0 | 0 | Oddíl
SO.05/004/0041 | 3 |  |  | 0041: Stropy a stropní konstrukce pozemních staveb |  |  |  | 0 |  | 0.1352 |  | 0 |  | 0 | 0 | Pododdíl
|  | 2755 | 411354335 | Zřízení podpěrné konstrukce stropů výšky přes 4 do 6 m tl přes 25 do 35 cm | m2 | 130 | 0 | 0 | 0.00104 | 0.1352 |  | 0 | 21 | 0 | 0
|  | 2756 | 411354336 | Odstranění podpěrné konstrukce stropů výšky přes 4 do 6 m tl přes 25 do 35 cm | m2 | 130 | 0 | 0 |  | 0 |  | 0 | 21 | 0 | 0
|  |  | Výkaz výměr: | pomocný konstrukce |  | 0
|  |  |  | 130,0 |  | 130
|  | 2757 | X192163 | Nosný tepelně-izolační prvek pro volně vyloženou část stropní žb desky | kus | 47.4 | 0 | 0 |  | 0 |  | 0 | 21 | 0 | 0
|  |  | Výkaz výměr: | přesah lodžií, markýzy 2ks/m |  | 0
|  |  |  | (7,5+7,2+9,0)*2 |  | 47.4
SO.05/004/0043 | 3 |  |  | 0043: Schodišťové konstrukce a rampy |  |  |  | 0 |  | 0.03458 |  | 0 |  | 0 | 0 | Pododdíl
|  | 2758 | 435124211 | Montáž schodišťových ramen bez podest se svařovanými spoji hmotnosti do 1,5 t budova v do 12 m | kus | 1 | 0 | 0 | 0.03458 | 0.03458 |  | 0 | 21 | 0 | 0
|  | 2759 | X19288 | Ocelová schodnice pozink JA 60/40 pro 8x 300/180mm, délka 2,5m, vč. kotevních rpvků a všech pomocných konstrukcí | kus | 3 | 0 | 0 |  | 0 |  | 0 | 21 | 0 | 0
|  |  | Výkaz výměr: | 2 ramena/schodiště |  | 0
|  |  |  | 2*3 |  | 6
|  | 2760 | X19289 | Ocelová schodnicová pásnice PL20 š. 300mm, dl. 3150mm, vč. dřevoplastové stupnice tl. 50mm, vč svařovaných a šroubovaných spojů | kus | 8 | 0 | 0 |  | 0 |  | 0 | 21 | 0 | 0
|  |  | Výkaz výměr: | vstupní hala |  | 0
|  |  |  | 1 |  | 1
SO.05/004/0044 | 3 |  |  | 0044: Zastřešení |  |  |  | 0 |  | 7.5986 |  | 0 |  | 0 | 0 | Pododdíl
|  | 2761 | 441171151 | Montáž ocelových kcí zastřešení vazníky nebo krovy hmotnosti prvku přes 100 kg/m dl do 12 m | t | 7.599 | 0 | 0 |  | 0 |  | 0 | 21 | 0 | 0
|  |  | Výkaz výměr: | Ocelová konstrukce podest |  | 0
|  |  |  | 7,599 |  | 7.599
|  | 2762 | 13010756 | ocel profilová jakost S235JR (11 375) průřez IPE 240 | t | 7.5986 | 0 | 0 | 1 | 7.5986 |  | 0 | 21 | 0 | 0
|  |  | Výkaz výměr: | ocelové vaznice UPN hmotnost 37,03kg/m |  | 0
|  |  |  | (30,0+160,0)*0,03703 |  | 7.0357
|  |  | Ztratné: | 8 |  | 0.56286
SO.05/005 | 2 |  |  | 005: Komunikace |  |  |  | 0 |  | 17.136 |  | 0 |  | 0 | 0 | Oddíl
SO.05/005/0056 | 3 |  |  | 0056: Podkladní vrstvy komunikací, letišť a ploch |  |  |  | 0 |  | 17.136 |  | 0 |  | 0 | 0 | Pododdíl
|  | 2763 | 571908111 | Kryt vymývaným dekoračním kamenivem (kačírkem) tl 200 mm | m2 | 42 | 0 | 0 | 0.408 | 17.136 |  | 0 | 21 | 0 | 0
|  |  | Výkaz výměr: | kačírek pod lodžiemi a vstupní podestou |  | 0
|  |  |  | 16,0*2 |  | 32
|  |  |  | 10,0 |  | 10
SO.05/006 | 2 |  |  | 006: Úpravy povrchu |  |  |  | 0 |  | 27.8996 |  | 0 |  | 0 | 0 | Oddíl
SO.05/006/0062 | 3 |  |  | 0062: Úprava povrchů vnější |  |  |  | 0 |  | 0.86956 |  | 0 |  | 0 | 0 | Pododdíl
|  | 2764 | 622531032 | Tenkovrstvá silikonová zatíraná omítka zrnitost 3,0 mm vnějších stěn; SN.D01, SN.D02 | m2 | 144.65 | 0 | 0 | 0.00458 | 0.6625 |  | 0 | 21 | 0 | 0
|  |  | Výkaz výměr: | SN.D01, SN.D02; ext. omitka bílá; výměra Revit |  | 0
|  |  |  | 115,0+16,5 |  | 131.5
|  |  | Ztratné: | 10 |  | 13.15
|  | 2765 | 622531032 | Tenkovrstvá silikonová zatíraná omítka zrnitost 3,0 mm vnějších stěn; SN.202 | m2 | 45.21 | 0 | 0 | 0.00458 | 0.20706 |  | 0 | 21 | 0 | 0
|  |  | Výkaz výměr: | SN.202; sokl nad terénem - ext. omitka antracit RAL7030; výměra Revit |  | 0
|  |  |  | 41,1 |  | 41.1
|  |  | Ztratné: | 10 |  | 4.11
SO.05/006/0063 | 3 |  |  | 0063: Podlahy a podlahové konstrukce |  |  |  | 0 |  | 27.0301 |  | 0 |  | 0 | 0 | Pododdíl
|  | 2766 | 631311115 | Mazanina tl přes 50 do 80 mm z betonu prostého bez zvýšených nároků na prostředí tř. C 20/25 | m3 | 5.575 | 0 | 0 | 2.5019 | 13.9479 |  | 0 | 21 | 0 | 0
|  |  | Výkaz výměr: | podlaha PD.301, PD.302 |  | 0
|  |  |  | (32,8+78,7)*0,05 |  | 5.575
|  | 2767 | 632441221 | Potěr anhydritový samonivelační litý C30 tl přes 25 do 30 mm | m2 | 111.5 | 0 | 0 | 0.07038 | 7.8474 |  | 0 | 21 | 0 | 0
|  |  | Výkaz výměr: | podlaha PD.301, PD.302 |  | 0
|  |  |  | 32,8+78,7 |  | 111.5
|  | 2768 | 632441293 | Příplatek k anhydritovému samonivelačnímu litému potěru C30 ZKD 5 mm tl přes 50 mm | m2 | 446 | 0 | 0 | 0.01173 | 5.2316 |  | 0 | 21 | 0 | 0
|  |  | Výkaz výměr: | podlahové vytápění, dalších 20mm |  | 0
|  |  |  | podlaha PD.301, PD.302 |  | 0
|  |  |  | (32,8+78,7)*4 |  | 446
|  | 2769 | 634112123 | Obvodová dilatace podlahovým páskem z pěnového PE s fólií mezi stěnou a mazaninou nebo potěrem v 80 mm | m | 159.5 | 0 | 0 | 2e-05 | 0.00319 |  | 0 | 21 | 0 | 0
|  |  | Výkaz výměr: | po obvodě anhydrit; výměra dle Revit (Perimetr) |  | 0
|  |  |  | 145,0 |  | 145
|  |  | Ztratné: | 10 |  | 14.5
SO.05/009 | 2 |  |  | 009: Ostatní konstrukce a práce |  |  |  | 0 |  | 3.4549 |  | 0 |  | 0 | 0 | Oddíl
SO.05/009/0091 | 3 |  |  | 0091: Doplňující konstrukce a práce pozemních komunikací, letišť a ploch |  |  |  | 0 |  | 3.4385 |  | 0 |  | 0 | 0 | Pododdíl
|  | 2770 | 916331112 | Osazení zahradního obrubníku betonového do lože z betonu s boční opěrou | m | 27 | 0 | 0 | 0.10095 | 2.7256 |  | 0 | 21 | 0 | 0
|  | 2771 | 59217002 | obrubník zahradní betonový šedý 1000x50x200mm | m | 29.7 | 0 | 0 | 0.024 | 0.7128 |  | 0 | 21 | 0 | 0
|  |  | Výkaz výměr: | ohrazení kačírku pod lodžiemi a vstupní podestou |  | 0
|  |  |  | 10,0*2 |  | 20
|  |  |  | 7,0 |  | 7
|  |  | Ztratné: | 10 |  | 2.7
SO.05/009/0094 | 3 |  |  | 0094: Lešení a stavební výtahy |  |  |  | 0 |  | 0 |  | 0 |  | 0 | 0 | Pododdíl
|  | 2772 | 941311111 | Montáž lešení řadového modulového lehkého zatížení do 200 kg/m2 š od 0,6 do 0,9 m v do 10 m | m2 | 285 | 0 | 0 |  | 0 |  | 0 | 21 | 0 | 0
|  | 2773 | 941311211 | Příplatek k lešení řadovému modulovému lehkému do 200 kg/m2 š od 0,6 do 0,9 m v do 10 m za každý den použití | m2 | 11400 | 0 | 0 |  | 0 |  | 0 | 21 | 0 | 0
|  |  | Ztratné: | 3900 |  | 11115
|  | 2774 | 941311811 | Demontáž lešení řadového modulového lehkého zatížení do 200 kg/m2 š od 0,6 do 0,9 m v do 10 m | m2 | 285 | 0 | 0 |  | 0 |  | 0 | 21 | 0 | 0
|  |  | Výkaz výměr: | okolo objektu |  | 0
|  |  |  | 60,0*4,0 |  | 240
|  |  |  | 15,0*3,0 |  | 45
|  | 2775 | 949101111 | Lešení pomocné pro objekty pozemních staveb s lešeňovou podlahou v do 1,9 m zatížení do 150 kg/m2 | m2 | 160 | 0 | 0 |  | 0 |  | 0 | 21 | 0 | 0
|  | 2776 | 945412111 | Teleskopická hydraulická montážní plošina výška zdvihu do 8 m | den | 4 | 0 | 0 |  | 0 |  | 0 | 21 | 0 | 0
SO.05/009/0095 | 3 |  |  | 0095: Dokončovací konstrukce a práce pozemních staveb |  |  |  | 0 |  | 0.016434 |  | 0 |  | 0 | 0 | Pododdíl
|  | 2777 | 952901111 | Vyčištění budov bytové a občanské výstavby při výšce podlaží do 4 m | m2 | 108.1 | 0 | 0 | 4e-05 | 0.004324 |  | 0 | 21 | 0 | 0
|  |  | Výkaz výměr: | 1np, tabulka místností součet |  | 0
|  |  |  | 108,1 |  | 108.1
|  | 2778 | 953943211 | Osazování hasicího přístroje | kus | 1 | 0 | 0 | 0.00011 | 0.00011 |  | 0 | 21 | 0 | 0
|  | 2779 | 44932114 | přístroj hasicí ruční práškový PG 6 LE | kus | 1 | 0 | 0 | 0.012 | 0.012 |  | 0 | 21 | 0 | 0
|  |  | Výkaz výměr: | PBŘ TZ |  | 0
|  |  |  | 1 |  | 1
SO.05/099 | 2 |  |  | 099: Přesun hmot HSV |  |  |  | 0 |  | 0 |  | 0 |  | 0 | 0 | Oddíl
SO.05/099/0998 | 3 |  |  | 0998: Přesun hmot |  |  |  | 0 |  | 0 |  | 0 |  | 0 | 0 | Pododdíl
|  | 2780 | 998012102 | Přesun hmot pro budovy monolitické s vyzdívaným obvodovým pláštěm v přes 6 do 12 m | t | 452.8623 | 0 | 0 |  | 0 |  | 0 | 21 | 0 | 0
SO.05/711 | 2 |  |  | 711: Izolace proti vodě a vlhkosti |  |  |  | 0 |  | 1.6434 |  | 0 |  | 0 | 0 | Oddíl
SO.05/711/7111 | 3 |  |  | 7111: Izolace proti vodě - zemní vlhkost a mokrý provoz |  |  |  | 0 |  | 1.5826 |  | 0 |  | 0 | 0 | Pododdíl
|  | 2781 | 711142559 | Provedení izolace proti zemní vlhkosti pásy přitavením svislé NAIP; SN.1X1 | m2 | 211.6 | 0 | 0 | 0.0004 | 0.08464 |  | 0 | 21 | 0 | 0
|  |  | Výkaz výměr: | SN.1X1; sokl obvodového pláště - 2x vrstvy |  | 0
|  |  |  | 105,8*2 |  | 211.6
|  | 2782 | 62853004 | pás asfaltový natavitelný modifikovaný SBS s vložkou ze skleněné tkaniny a spalitelnou PE fólií nebo jemnozrnným minerálním posypem na horním povrchu tl 4,0mm; SN.1X1 | m2 | 121.67 | 0 | 0 | 0.0054 | 0.65702 |  | 0 | 21 | 0 | 0
|  |  | Výkaz výměr: | SN.1X1; sokl obvodového pláště |  | 0
|  |  |  | 105,8 |  | 105.8
|  |  | Ztratné: | 15 |  | 15.87
|  | 2783 | 62855005 | pás asfaltový natavitelný modifikovaný SBS s vložkou z polyesterové rohože a hrubozrnným břidličným posypem na horním povrchu tl 4,2mm; SN.1X1 | m2 | 121.67 | 0 | 0 | 0.005 | 0.60835 |  | 0 | 21 | 0 | 0
|  |  | Výkaz výměr: | SN.1X1; sokl obvodového pláště |  | 0
|  |  |  | 105,8 |  | 105.8
|  |  | Ztratné: | 15 |  | 15.87
|  | 2784 | 711112001 | Provedení izolace proti zemní vlhkosti svislé za studena nátěrem penetračním; SN.1X1 | m2 | 105.8 | 0 | 0 |  | 0 |  | 0 | 21 | 0 | 0
|  |  | Výkaz výměr: | SN.1X1; sokl obvodového pláště |  | 0
|  |  |  | 105,8 |  | 105.8
|  | 2785 | 11163153 | emulze asfaltová penetrační | litr | 42.32 | 0 | 0 | 0.001 | 0.04232 |  | 0 | 21 | 0 | 0
|  |  | Výkaz výměr: | SN.1X1; sokl obvodového pláště |  | 0
|  |  |  | spotřeba 0,4l/m2 |  | 0
|  |  |  | 105,8*0,4 |  | 42.32
|  | 2786 | 711161275 | Provedení izolace proti zemní vlhkosti svislé z nopové fólie výška nopu přes 20 do 60 mm; SN.1X1 | m2 | 105.8 | 0 | 0 | 6e-05 | 0.006348 |  | 0 | 21 | 0 | 0
|  |  | Výkaz výměr: | SN.1X1; sokl obvodového pláště |  | 0
|  |  |  | 105,8 |  | 105.8
|  | 2787 | 28323137 | fólie profilovaná (nopová) drenážní HDPE s výškou nopů 40mm; SN.1X1 | m2 | 116.38 | 0 | 0 | 0.00158 | 0.18388 |  | 0 | 21 | 0 | 0
|  |  | Výkaz výměr: | SN.1X1; sokl obvodového pláště |  | 0
|  |  |  | 105,8 |  | 105.8
|  |  | Ztratné: | 10 |  | 10.58
SO.05/711/7114 | 3 |  |  | 7114: Izolace proti vodě - tlaková voda |  |  |  | 0 |  | 0.060835 |  | 0 |  | 0 | 0 | Pododdíl
|  | 2788 | 711491172 | Provedení doplňků izolace proti vodě na vodorovné ploše z textilií vrstva ochranná | m2 | 105.8 | 0 | 0 |  | 0 |  | 0 | 21 | 0 | 0
|  |  | Výkaz výměr: | SN.1X1; sokl obvodového pláště |  | 0
|  |  |  | 105,8 |  | 105.8
|  | 2789 | 69311082 | geotextilie netkaná separační, ochranná, filtrační, drenážní PP 500g/m2 | m2 | 121.67 | 0 | 0 | 0.0005 | 0.060835 |  | 0 | 21 | 0 | 0
|  |  | Výkaz výměr: | SN.1X1; sokl obvodového pláště |  | 0
|  |  |  | 105,8 |  | 105.8
|  |  | Ztratné: | 15 |  | 15.87
SO.05/712 | 2 |  |  | 712: Povlakové krytiny |  |  |  | 0 |  | 16.4281 |  | 0.1568 |  | 0 | 0 | Oddíl
SO.05/712/7123 | 3 |  |  | 7123: Povlakové krytiny - střechy ploché |  |  |  | 0 |  | 2.4653 |  | 0 |  | 0 | 0 | Pododdíl
|  | 2790 | 712311101 | Provedení povlakové krytiny střech do 10° za studena lakem penetračním nebo asfaltovým | m2 | 189.4 | 0 | 0 |  | 0 |  | 0 | 21 | 0 | 0
|  |  | Výkaz výměr: | Plochá střecha, Zelená střecha |  | 0
|  |  |  | 156,8 |  | 156.8
|  |  |  | atika shora |  | 0
|  |  |  | 65,2*0,5 |  | 32.6
|  | 2791 | 11163153 | emulze asfaltová penetrační | litr | 56.82 | 0 | 0 | 0.001 | 0.05682 |  | 0 | 21 | 0 | 0
|  |  | Výkaz výměr: | spotřeba 0,3l/m2 |  | 0
|  |  |  | 189,4*0,3 |  | 56.82
|  | 2792 | 712361703 | Provedení povlakové krytiny střech do 10° fólií přilepenou v plné ploše | m2 | 189.4 | 0 | 0 | 0.00072 | 0.13637 |  | 0 | 21 | 0 | 0
|  |  | Výkaz výměr: | Plochá střecha, Zelená střecha |  | 0
|  |  |  | 156,8 |  | 156.8
|  |  |  | atika shora |  | 0
|  |  |  | 65,2*0,5 |  | 32.6
|  | 2793 | 62853004 | pás asfaltový natavitelný modifikovaný SBS s vložkou ze skleněné tkaniny a spalitelnou PE fólií nebo jemnozrnným minerálním posypem na horním povrchu tl 4,0mm | m2 | 217.81 | 0 | 0 | 0.0054 | 1.1762 |  | 0 | 21 | 0 | 0
|  |  | Výkaz výměr: | Plochá střecha, Zelená střecha |  | 0
|  |  |  | 156,8 |  | 156.8
|  |  |  | atika shora |  | 0
|  |  |  | 65,2*0,5 |  | 32.6
|  |  | Ztratné: | 15 |  | 28.41
|  | 2794 | 62855021 | D+M pás asfaltový natavitelný modifikovaný SBS s vložkou z polyesterové rohože s odolností proti prorůstání kořínků a hrubozrnným břidličným posypem na horním povrchu tl 5,2mm | m2 | 171.235 | 0 | 0 | 0.0064 | 1.0959 |  | 0 | 21 | 0 | 0
|  |  | Výkaz výměr: | Plochá střecha, Zelená střecha |  | 0
|  |  |  | 148,9 |  | 148.9
|  |  | Ztratné: | 15 |  | 22.335
SO.05/712/7127 | 3 |  |  | 7127: Povlakové krytiny - samostatné zesílení |  |  |  | 0 |  | 13.9628 |  | 0.1568 |  | 0 | 0 | Pododdíl
|  | 2795 | 712771201 | Provedení drenážní vrstvy vegetační střechy z kameniva tl do 100 mm sklon do 5° | m2 | 65.2 | 0 | 0 |  | 0 |  | 0 | 21 | 0 | 0
|  |  | Výkaz výměr: | po obvodu zelených střech, š.1,0m |  | 0
|  |  |  | 65,2*1,0 |  | 65.2
|  | 2796 | 58337402 | kamenivo dekorační (kačírek) frakce 16/22 | t | 9.3888 | 0 | 0 | 1 | 9.3888 |  | 0 | 21 | 0 | 0
|  |  | Výkaz výměr: | tl.80mm, hmotnost 1,8t/m3 |  | 0
|  |  |  | 65,2*0,08*1,0*1,8 |  | 9.3888
|  | 2797 | 712771101 | Provedení ochranné vrstvy z textilií nebo rohoží volně s přesahem vegetační střechy sklon do 5° | m2 | 313.6 | 0 | 0 |  | 0 |  | 0 | 21 | 0 | 0
|  |  | Výkaz výměr: | 156,8*2 |  | 313.6
|  | 2798 | 69311082 | geotextilie netkaná separační, ochranná, filtrační, drenážní PP 500g/m2 | m2 | 180.32 | 0 | 0 | 0.0005 | 0.09016 |  | 0 | 21 | 0 | 0
|  |  | Výkaz výměr: | 156,8*1 |  | 156.8
|  |  | Ztratné: | 15 |  | 23.52
|  | 2799 | 69311059 | geotextilie netkaná separační, ochranná, filtrační, drenážní PP 150g/m2 | m2 | 180.32 | 0 | 0 | 0.00015 | 0.027048 |  | 0 | 21 | 0 | 0
|  |  | Výkaz výměr: | 156,8*1 |  | 156.8
|  |  | Ztratné: | 15 |  | 23.52
|  | 2800 | 712771223 | Provedení drenážní vrstvy vegetační střechy z plastových nopových fólií v nopů přes 25 mm do 5° | m2 | 156.8 | 0 | 0 |  | 0 |  | 0 | 21 | 0 | 0
|  |  | Výkaz výměr: | výměra Revit |  | 0
|  |  |  | 156,8 |  | 156.8
|  | 2801 | 69334004 | fólie profilovaná (nopová) perforovaná HDPE s hydroakumulační a drenážní funkcí do vegetačních střech s výškou nopů 40mm | m2 | 180.32 | 0 | 0 | 0.0018 | 0.32458 |  | 0 | 21 | 0 | 0
|  |  | Výkaz výměr: | 156,8 |  | 156.8
|  |  | Ztratné: | 15 |  | 23.52
|  | 2802 | 712774911 | Substrát intenzivní vegetační střechy doplnění tl do 50 mm sklon do 5° | m2 | 156.8 | 0 | 0 | 0.0255 | 3.9984 |  | 0 | 21 | 0 | 0
|  | 2803 | 712774916 | Příplatek k cenám ZKD 10 mm přes 50 mm doplnění intenzivního substrátu vegetační střechy sklon do 5° | m2 | 23.52 | 0 | 0 | 0.0051 | 0.11995 |  | 0 | 21 | 0 | 0
|  |  | Výkaz výměr: | 156,8*0,15 |  | 23.52
|  | 2804 | 712771501 | Provedení suchého výsevu osiva vegetační střechy sklon do 5° | m2 | 156.8 | 0 | 0 |  | 0 |  | 0 | 21 | 0 | 0
|  | 2805 | 00572510 | osivo pro vegetační střechy směs bylin a tráv | m2 | 156.8 | 0 | 0 | 5e-05 | 0.00784 |  | 0 | 21 | 0 | 0
|  | 2806 | 712771911 | Hnojivo extenzivní vegetační střechy sklon do 5° | m2 | 156.8 | 0 | 0 | 3e-05 | 0.004704 |  | 0 | 21 | 0 | 0
|  | 2807 | 712771971 | Odstranění plevele a náletových rostlin z vegetační pl extenzivní vegetační střechy sklon do 5° | m2 | 156.8 | 0 | 0 |  | 0 | 0.001 | 0.1568 | 21 | 0 | 0
|  |  | Výkaz výměr: | 156,8 |  | 156.8
|  | 2808 | 712771613 | Osazení ochranné kačírkové lišty navařením na hydroizolaci | m | 65.2 | 0 | 0 | 2e-05 | 0.001304 |  | 0 | 21 | 0 | 0
|  | 2809 | X192279 | Kačírková lišta výška 180mm; | m | 65.2 | 0 | 0 |  | 0 |  | 0 | 21 | 0 | 0
|  |  | Výkaz výměr: | ukončení vegetační vrstvy z kačírku na střeše |  | 0
|  |  |  | 65,2 |  | 65.2
SO.05/713 | 2 |  |  | 713: Izolace tepelné |  |  |  | 0 |  | 4.3365 |  | 0 |  | 0 | 0 | Oddíl
SO.05/713/7131 | 3 |  |  | 7131: Izolace tepelné - stavební konstrukce |  |  |  | 0 |  | 4.3365 |  | 0 |  | 0 | 0 | Pododdíl
|  | 2810 | 622251101 | Příplatek k cenám kontaktního zateplení vnějších stěn za zápustnou montáž a použití tepelněizolačních zátek z polystyrenu | m2 | 105.8 | 0 | 0 | 8e-05 | 0.008464 |  | 0 | 21 | 0 | 0
|  | 2811 | 713191132 | Montáž izolace tepelné podlah, stropů vrchem nebo střech překrytí separační fólií z PE; ST.103 | m2 | 156.8 | 0 | 0 |  | 0 |  | 0 | 21 | 0 | 0
|  |  | Výkaz výměr: | ST.103; výměra Revit |  | 0
|  |  |  | 156,8 |  | 156.8
|  | 2812 | 28329041 | fólie PE separační či ochranná tl 0,1mm; ST.103 | m2 | 180.32 | 0 | 0 | 0.0004 | 0.072128 |  | 0 | 21 | 0 | 0
|  |  | Výkaz výměr: | ST.103; výměra Revit |  | 0
|  |  |  | 156,8 |  | 156.8
|  |  | Ztratné: | 15 |  | 23.52
|  | 2813 | 713121111 | Montáž izolace tepelné podlah volně kladenými rohožemi, pásy, dílci, deskami 1 vrstva; PD.301,PD.302 | m2 | 111.5 | 0 | 0 |  | 0 |  | 0 | 21 | 0 | 0
|  |  | Výkaz výměr: | PD.301+PD.302: EPS 150; výměra Revit |  | 0
|  |  |  | 32,8+78,7 |  | 111.5
|  | 2814 | 622251101 | Příplatek k cenám kontaktního zateplení vnějších stěn za zápustnou montáž a použití tepelněizolačních zátek z polystyrenu; SN.1X1 | m2 | 105.8 | 0 | 0 | 8e-05 | 0.008464 |  | 0 | 21 | 0 | 0
|  |  | Výkaz výměr: | SN.1X1, sokl obvodového pláště |  | 0
|  |  |  | 105,8 |  | 105.8
|  | 2815 | 713131241 | Montáž izolace tepelné stěn lepením celoplošně v kombinaci s mechanickým kotvením rohoží, pásů, dílců, desek tl do 100mm; SN.1X1 | m2 | 105.8 | 0 | 0 | 0.00612 | 0.6475 |  | 0 | 21 | 0 | 0
|  |  | Výkaz výměr: | SN.1X1, sokl obvodového pláště |  | 0
|  |  |  | 105,8 |  | 105.8
|  | 2816 | 28376440 | deska XPS hrana rovná a strukturovaný povrch 300kPA λ=0,035 tl 50mm; SN.1X1 | m2 | 116.38 | 0 | 0 | 0.0015 | 0.17457 |  | 0 | 21 | 0 | 0
|  |  | Výkaz výměr: | SN.1X1, sokl obvodového pláště |  | 0
|  |  |  | 105,8 |  | 105.8
|  |  | Ztratné: | 10 |  | 10.58
|  | 2817 | 28375914 | deska EPS 150 pro konstrukce s vysokým zatížením λ=0,035 tl 100mm; PD.301,PD.302 | m2 | 122.65 | 0 | 0 | 0.0029 | 0.35568 |  | 0 | 21 | 0 | 0
|  |  | Výkaz výměr: | PD.301+PD.302: EPS 150; výměra Revit |  | 0
|  |  |  | 32,8+78,7 |  | 111.5
|  |  | Ztratné: | 10 |  | 11.15
|  | 2818 | 713191116 | Montáž izolace tepelné podlah, stropů vrchem nebo střech pásem asfaltovým se svařovaným spojem | m2 | 284.5 | 0 | 0 | 0.00079 | 0.22476 |  | 0 | 21 | 0 | 0
|  |  | Výkaz výměr: | PD.M01; výměra Revit |  | 0
|  |  |  | 127,7 |  | 127.7
|  |  |  | ST.103; výměra Revit |  | 0
|  |  |  | 156,8 |  | 156.8
|  | 2819 | 28343016 | fólie hydroizolační střešní mPVC určená ke stabilizaci přitížením a do vegetačních střech tl 2,0mm | m2 | 180.32 | 0 | 0 | 0.0025 | 0.4508 |  | 0 | 21 | 0 | 0
|  |  | Výkaz výměr: | ST.103; výměra Revit - Hydroizolace s atestem na odolnost proti prorůstání kořínků |  | 0
|  |  |  | 156,8 |  | 156.8
|  |  | Ztratné: | 15 |  | 23.52
|  | 2820 | 62856010 | pás asfaltový natavitelný modifikovaný SBS s vložkou z hliníkové fólie s textilií a spalitelnou PE fólií nebo jemnozrnným minerálním posypem na horním povrchu tl 3,5mm | m2 | 146.855 | 0 | 0 | 0.0045 | 0.66085 |  | 0 | 21 | 0 | 0
|  |  | Výkaz výměr: | PD.M01; výměra Revit |  | 0
|  |  |  | 127,7 |  | 127.7
|  |  | Ztratné: | 15 |  | 19.155
|  | 2821 | 713141153 | Montáž izolace tepelné střech plochých kladené volně 3 vrstvy rohoží, pásů, dílců, desek | m2 | 619 | 0 | 0 |  | 0 |  | 0 | 21 | 0 | 0
|  |  | Výkaz výměr: | ST.103; EPS 150 tl. 2x100mm |  | 0
|  |  |  | 156,7*2 |  | 313.4
|  |  |  | ST.103; Flora 50mm, vč. drenážních zpomalovačů |  | 0
|  |  |  | 156,7 |  | 156.7
|  |  |  | ST.103; Zapěstované ekorastry |  | 0
|  |  |  | 148,9 |  | 148.9
|  | 2822 | 28372326 | deska EPS 150 pro konstrukce s vysokým zatížením λ=0,035; ST.103 | m3 | 34.474 | 0 | 0 | 0.03 | 1.0342 |  | 0 | 21 | 0 | 0
|  |  | Výkaz výměr: | ST.103; Plochá střecha, EPS 150 tl. 2x100mm |  | 0
|  |  |  | 156,7*0,1*2 |  | 31.34
|  |  | Ztratné: | 10 |  | 3.134
|  | 2823 | 69334150 | deska drenážní a hydroakumulační vegetačních střech EPS 600g/m2 do tl 50mm; ST.103 | m2 | 172.37 | 0 | 0 | 0.0006 | 0.10342 |  | 0 | 21 | 0 | 0
|  |  | Výkaz výměr: | ST.103; Flora 50mm, vč. drenážních zpomalovačů (rozteč pomalovačů cca 1000-1100mm) |  | 0
|  |  |  | 156,7 |  | 156.7
|  |  | Ztratné: | 10 |  | 15.67
|  | 2824 | 63153600 | deska substrátová vegetačních střech z hydrofilní minerální vlny 600x1000 tl 50mm | m2 | 148.9 | 0 | 0 | 0.004 | 0.5956 |  | 0 | 21 | 0 | 0
|  |  | Výkaz výměr: | ST.103; Flora 50mm, vč. drenážních zpomalovačů |  | 0
|  |  |  | 148,9 |  | 148.9
SO.05/762 | 2 |  |  | 762: Konstrukce tesařské |  |  |  | 0 |  | 26.0146 |  | 0 |  | 0 | 0 | Oddíl
SO.05/762/7620 | 3 |  |  | 7620: Konstrukce tesařské |  |  |  | 0 |  | 0.0011586 |  | 0 |  | 0 | 0 | Pododdíl
|  | 2825 | 762083122 | Impregnace řeziva proti dřevokaznému hmyzu, houbám a plísním máčením třída ohrožení 3 a 4 | m3 | 0.613 | 0 | 0 | 0.00189 | 0.0011586 |  | 0 | 21 | 0 | 0
SO.05/762/7621 | 3 |  |  | 7621: Konstrukce tesařské - stěny a příčky |  |  |  | 0 |  | 18.2608 |  | 0 |  | 0 | 0 | Pododdíl
|  | 2826 | SN.D13 | D+M Kompletní dřevostavební stěnový obvodový panel tloušťky 227mm - sendvičová mezibytová stěna | m2 | 6 | 0 | 0 | 0.1247 | 0.7482 |  | 0 | 21 | 0 | 0
|  |  | Výkaz výměr: | SN.D13; výměra Revit - dřevostavební senvičový panel - systémové řešení; D+M |  | 0
|  |  |  | 6,0 |  | 6
|  | 2827 | SN.111 | D+M Zakrytování čela lodžie - kompozitová dřevoplastová deska tl. 20mm, vč. roštu a všech pomocných konstrukcí | m2 | 8.47 | 0 | 0 |  | 0 |  | 0 | 21 | 0 | 0
|  |  | Výkaz výměr: | SN.111; výměra Revit - kompozitová deska, vč. kotvení a všech pomocných prací - systémové řešení; D+M |  | 0
|  |  |  | 7,7 |  | 7.7
|  |  | Ztratné: | 10 |  | 0.77
|  | 2828 | SN.302 | D+M Dřevěný obklad interiéru - dřevěný obklad, vč. roštu a všech pomocných konstrukcí - D+M | m2 | 97.57 | 0 | 0 |  | 0 |  | 0 | 21 | 0 | 0
|  |  | Výkaz výměr: | SN.302; výměra Revit - dřevěný obklad, vč. kotvení a všech pomocných prací - systémové řešení; D+M |  | 0
|  |  |  | 88,7 |  | 88.7
|  |  | Ztratné: | 10 |  | 8.87
|  | 2829 | SN.D01 | D+M Kompletní dřevostavební stěnový obvodový panel tloušťky 290,5mm - sendvičová obvodová stěna | m2 | 114.9 | 0 | 0 | 0.0524 | 6.0208 |  | 0 | 21 | 0 | 0
|  |  | Výkaz výměr: | SN.D01; výměra Revit - dřevostavební sendvičový panel - systémové řešení; D+M |  | 0
|  |  |  | 114,9 |  | 114.9
|  | 2830 | SN.D02 | D+M Kompletní dřevostavební stěnový obvodový panel tloušťky 290,5mm - sendvičová obvodová stěna dřevěný obklad bez izolace | m2 | 16.5 | 0 | 0 | 0.0524 | 0.8646 |  | 0 | 21 | 0 | 0
|  |  | Výkaz výměr: | SN.D02; výměra Revit - dřevostavební senvičový panel - systémové řešení; D+M |  | 0
|  |  |  | 16,5 |  | 16.5
|  | 2831 | SN.D03 | D+M Kompletní dřevostavební stěnový obvodový panel tloušťky 290,5mm - sendvičová obvodová stěna, dřevěný obklad z exteriéru | m2 | 20.8 | 0 | 0 | 0.0524 | 1.0899 |  | 0 | 21 | 0 | 0
|  |  | Výkaz výměr: | SN.D03; výměra Revit - dřevostavební senvičový panel - systémové řešení; D+M |  | 0
|  |  |  | 20,8 |  | 20.8
|  | 2832 | SN.D11 | D+M Kompletní dřevostavební stěnový obvodový panel tloušťky 306mm - sendvičová mezibytová stěna | m2 | 29.7 | 0 | 0 | 0.1247 | 3.7036 |  | 0 | 21 | 0 | 0
|  |  | Výkaz výměr: | SN.D11; výměra Revit - dřevostavební senvičový panel - systémové řešení; D+M |  | 0
|  |  |  | 29,7 |  | 29.7
|  | 2833 | SN.D12 | D+M Kompletní dřevostavební stěnový obvodový panel tloušťky 125mm - vnitřní pokojové příčky | m2 | 107.2 | 0 | 0 | 0.0378 | 4.0522 |  | 0 | 21 | 0 | 0
|  |  | Výkaz výměr: | SN.D12; výměra Revit - dřevostavební senvičový panel - systémové řešení; D+M |  | 0
|  |  |  | 107,2 |  | 107.2
|  | 2834 | SN.DA1 | D+M Kompletní dřevostavební stěnový obvodový panel tloušťky 190,5mm - atika, vč. zateplení | m2 | 34 | 0 | 0 | 0.0524 | 1.7816 |  | 0 | 21 | 0 | 0
|  |  | Výkaz výměr: | SN.DA1; výměra Revit - dřevostavební deska, vč. kotvení a všech pomocných prací - systémové řešení; D+M |  | 0
|  |  |  | 34,0 |  | 34
SO.05/762/7623 | 3 |  |  | 7623: Konstrukce tesařské - zastřešení |  |  |  | 0 |  | 0.62194 |  | 0 |  | 0 | 0 | Pododdíl
|  | 2835 | 762332542 | Montáž vázaných kcí krovů pravidelných pomocí tesařských spojů a ocelových spojek z hoblovaného řeziva pl přes 120 do 224 cm2 | m | 23.4 | 0 | 0 |  | 0 |  | 0 | 21 | 0 | 0
|  |  | Výkaz výměr: | Markýza nad vstupem, krokve 60/160mm, výměra dle Revit |  | 0
|  |  |  | 1,6*6 |  | 9.6
|  |  |  | 6,7 |  | 6.7
|  |  |  | Sloupy na lodžiích |  | 0
|  |  |  | 4,0+3,1 |  | 7.1
|  | 2836 | 60512132 | hranol stavební řezivo průřezu do 224cm2 přes dl 8m | m3 | 0.672 | 0 | 0 | 0.55 | 0.3696 |  | 0 | 21 | 0 | 0
|  |  | Výkaz výměr: | Markýza nad vstupem, krokve 60/160mm, výměra dle Revit |  | 0
|  |  |  | 0,0096*21,0 |  | 0.2016
|  |  |  | Sloupy na lodžií |  | 0
|  |  |  | (0,2*0,2)*4,0 |  | 0.16
|  |  |  | (0,32*0,2)*3,1 |  | 0.1984
|  |  | Ztratné: | 20 |  | 0.112
|  | 2837 | 762341027 | D+M Bednění střech rovných sklon do 60° z desek OSB tl 25 mm na pero a drážku šroubovaných na krokve | m2 | 10.5 | 0 | 0 | 0.0161 | 0.16905 |  | 0 | 21 | 0 | 0
|  |  | Výkaz výměr: | Markýza nad vstupem |  | 0
|  |  |  | 10,5 |  | 10.5
|  | 2838 | 764111651 | D+M Krytina střechy rovné z taškových tabulí z Pz plechu s povrchovou úpravou sklonu do 30° | m2 | 10.5 | 0 | 0 | 0.0066 | 0.0693 |  | 0 | 21 | 0 | 0
|  |  | Výkaz výměr: | Markýza nad vstupem |  | 0
|  |  |  | 10,5 |  | 10.5
|  | 2839 | 762395000 | Spojovací prostředky krovů, bednění, laťování, nadstřešních konstrukcí | m3 | 0.61264 | 0 | 0 | 0.02284 | 0.013993 |  | 0 | 21 | 0 | 0
|  |  | Výkaz výměr: | Markýza nad vstupem, krokve 40/80mm, výměra dle Revit |  | 0
|  |  |  | 1,6*6*0,032 |  | 0.3072
|  |  |  | 6,7*0,0032 |  | 0.02144
|  |  |  | Sloupy na lodžií |  | 0
|  |  |  | (4,0+3,1)*0,04 |  | 0.284
SO.05/762/7625 | 3 |  |  | 7625: Konstrukce tesařské - podlahy a podlahové konstrukce |  |  |  | 0 |  | 0.91675 |  | 0 |  | 0 | 0 | Pododdíl
|  | 2840 | 762512261 | Montáž podlahové kce podkladového roštu; DP.201 | m | 45 | 0 | 0 | 1e-05 | 0.00045 |  | 0 | 21 | 0 | 0
|  | 2841 | 762525104 | Položení podlahy z palubek; PD.201 | m2 | 34.3 | 0 | 0 |  | 0 |  | 0 | 21 | 0 | 0
|  |  | Výkaz výměr: | PD.201, systémové řešení, vč. všech pomocných prvků a prací, výměra Revit |  | 0
|  |  |  | 34,3 |  | 34.3
|  | 2842 | 60791113 | prkno terasové dřevoplastové s překrytými spárami š 140 mm tl 22mm; PD.201 | m | 269.5 | 0 | 0 | 0.0034 | 0.9163 |  | 0 | 21 | 0 | 0
|  |  | Výkaz výměr: | PD.201, výměra Revit |  | 0
|  |  |  | 34,3/0,14 |  | 245
|  |  | Ztratné: | 10 |  | 24.5
SO.05/762/7628 | 3 |  |  | 7628: Konstrukce tesařské - stropy a stropní konstrukce |  |  |  | 0 |  | 6.214 |  | 0 |  | 0 | 0 | Pododdíl
|  | 2843 | 762841310 | Montáž podbíjení stropů a střech vodorovných z palubek, vč. roštu se záklopem; PH.101 | m2 | 23 | 0 | 0 |  | 0 |  | 0 | 21 | 0 | 0
|  |  | Výkaz výměr: | PH.101; podhled na terase; výměra Revit |  | 0
|  |  |  | 23,0 |  | 23
|  | 2844 | 61191162X | palubky obkladové sibiřský modřín prkno hoblované 24x145mm jakost A/B, vč. roštu z KVH 60/40 + dřevovláknitá deska tl. 20mm; PH.101 | m2 | 25.3 | 0 | 0 | 0.0132 | 0.33396 |  | 0 | 21 | 0 | 0
|  |  | Výkaz výměr: | PH.101; podhled na terase; výměra Revit |  | 0
|  |  |  | 23,0 |  | 23
|  |  | Ztratné: | 10 |  | 2.3
|  | 2845 | ST.103 | D+M Kompletní dřevostavební stropní panel tloušťky 220,0mm; ST.103 | m2 | 156.8 | 0 | 0 | 0.0375 | 5.88 |  | 0 | 21 | 0 | 0
|  |  | Výkaz výměr: | ST.103; výměra Revit |  | 0
|  |  |  | CLT střešní nosný panel - v pohledové úpravě, tl. 220mm |  | 0
|  |  |  | 156,8 |  | 156.8
SO.05/763 | 2 |  |  | 763: Konstrukce montované |  |  |  | 0 |  | 0.27356 |  | 0 |  | 0 | 0 | Oddíl
SO.05/763/7631 | 3 |  |  | 7631: Konstrukce montované - z desek sádrokartonových |  |  |  | 0 |  | 0.27356 |  | 0 |  | 0 | 0 | Pododdíl
|  | 2846 | 763131411 | SDK podhled desky 1xA 12,5 bez izolace dvouvrstvá spodní kce profil CD+UD | m2 | 6.2 | 0 | 0 | 0.0122 | 0.07564 |  | 0 | 21 | 0 | 0
|  |  | Výkaz výměr: | PH.301; SDK podhled, výměra dle Revit |  | 0
|  |  |  | 3,1+3,1 |  | 6.2
|  | 2847 | 763131451 | SDK podhled deska 1xH2 12,5 bez izolace dvouvrstvá spodní kce profil CD+UD | m2 | 14.4 | 0 | 0 | 0.0126 | 0.18144 |  | 0 | 21 | 0 | 0
|  |  | Výkaz výměr: | PH.302; impregnovaný podhled, výměra dle Revit |  | 0
|  |  |  | 5,4*2 |  | 10.8
|  |  |  | 1,8*2 |  | 3.6
|  | 2848 | 763131771 | Příplatek k SDK podhledu za rovinnost kvality Q3 | m2 | 20.6 | 0 | 0 | 0.0007 | 0.01442 |  | 0 | 21 | 0 | 0
|  | 2849 | 763131714 | SDK podhled základní penetrační nátěr | m2 | 20.6 | 0 | 0 | 0.0001 | 0.00206 |  | 0 | 21 | 0 | 0
SO.05/764 | 2 |  |  | 764: Konstrukce klempířské |  |  |  | 0 |  | 1.0411 |  | 0 |  | 0 | 0 | Oddíl
SO.05/764/7642 | 3 |  |  | 7642: Konstrukce klempířské - oplechování |  |  |  | 0 |  | 0.65093 |  | 0 |  | 0 | 0 | Pododdíl
|  | 2850 | 764216604 | Oplechování rovných parapetů mechanicky kotvené z Pz s povrchovou úpravou rš 330 mm; KL.004, KL.009 | m | 16.5 | 0 | 0 | 0.00295 | 0.048675 |  | 0 | 21 | 0 | 0
|  |  | Výkaz výměr: | KL.004, Oplechování pod okny, FeZn 0,5mm rozvynutá šířka 210mm |  | 0
|  |  |  | 7,7 |  | 7.7
|  |  |  | KL.009; Oplechovaní vnější parapety oken (hliník), rozvinutá šířka 300mm |  | 0
|  |  |  | 8,8 |  | 8.8
|  | 2851 | 764214603 | Oplechování horních ploch a atik bez rohů z Pz s povrch úpravou mechanicky kotvené rš 250 mm; KL.002 | m | 65.4 | 0 | 0 | 0.00222 | 0.14519 |  | 0 | 21 | 0 | 0
|  |  | Výkaz výměr: | KL.002; Kotvení oplechování atiky, FeZn 0,5mm rozvynutá šířka 240mm |  | 0
|  |  |  | 65,4 |  | 65.4
|  | 2852 | 764214606 | Oplechování horních ploch a atik bez rohů z Pz s povrch úpravou mechanicky kotvené rš 500 mm; KL.008 | m | 6.9 | 0 | 0 | 0.00438 | 0.030222 |  | 0 | 21 | 0 | 0
|  |  | Výkaz výměr: | KL.008; Oplechování markýzy, FeZn 0,5mm rozvynutá šířka 435mm |  | 0
|  |  |  | 6,9 |  | 6.9
|  | 2853 | 764212667 | Oplechování rovné okapové hrany z Pz s povrchovou úpravou rš 670 mm - oplechování atiky; KL.003 | m | 65.4 | 0 | 0 | 0.00599 | 0.39175 |  | 0 | 21 | 0 | 0
|  |  | Výkaz výměr: | KL.003; Oplechování atiky, FeZn 0,5mm rozvynutá šířka 600mm |  | 0
|  |  |  | 65,4 |  | 65.4
|  | 2854 | 764212633 | Oplechování štítu závětrnou lištou z Pz s povrchovou úpravou rš 250 mm - oplechování atiky; KL.005 | m | 9.3 | 0 | 0 | 0.00218 | 0.020274 |  | 0 | 21 | 0 | 0
|  |  | Výkaz výměr: | KL.005; Oplechování napojení markýzy, FeZn 0,5mm rozvynutá šířka 200mm |  | 0
|  |  |  | 9,3 |  | 9.3
|  | 2855 | 764212633 | Oplechování štítu závětrnou lištou z Pz s povrchovou úpravou rš 250 mm - oplechování atiky; KL.007 | m | 6.8 | 0 | 0 | 0.00218 | 0.014824 |  | 0 | 21 | 0 | 0
|  |  | Výkaz výměr: | KL.007; Kotvení oplechování markýzy, FeZn 0,5mm rozvynutá šířka 195mm |  | 0
|  |  |  | 6,8 |  | 6.8
SO.05/764/7645 | 3 |  |  | 7645: Konstrukce klempířské - žlaby a svody |  |  |  | 0 |  | 0.39017 |  | 0 |  | 0 | 0 | Pododdíl
|  | 2856 | 764511612 | Žlab podokapní hranatý z Pz s povrchovou úpravou rš 330 mm; KL.006 | m | 6.7 | 0 | 0 | 0.00163 | 0.010921 |  | 0 | 21 | 0 | 0
|  |  | Výkaz výměr: | KL.006; Okapový žlab markýza, FeZn 0,5mm, rozvynutá šířka 377mm; Okapový žlab markýza, FeZn 0,5mm, rozvynutá šířka 377mm; Okapový žlab markýza, FeZn 0,5mm, rozvynutá šířka 377mm |  | 0
|  |  |  | 6,7 |  | 6.7
|  | 2857 | 764515411 | Žlaby mezistřešní nebo zaatikové uložené v lůžku z Pz plechu rš do 1100 mm; KL.001 | m | 35.9 | 0 | 0 | 0.00985 | 0.35361 |  | 0 | 21 | 0 | 0
|  |  | Výkaz výměr: | KL.001; Zaatikový žlab, FeZn 0,5mm rozvynutá šířka 589mm |  | 0
|  |  |  | 35,9 |  | 35.9
|  | 2858 | 764518621 | Svody kruhové včetně objímek, kolen, odskoků z Pz s povrchovou úpravou průměru do 90 mm; KL.011 | m | 5.6 | 0 | 0 | 0.00097 | 0.005432 |  | 0 | 21 | 0 | 0
|  |  | Výkaz výměr: | KL.011; Dešťový svod, Ø 60mm + kolena KL.011.1 |  | 0
|  |  |  | 4,6 |  | 4.6
|  |  |  | 0,5*2 |  | 1
|  | 2859 | 764518622 | Svody kruhové včetně objímek, kolen, odskoků z Pz s povrchovou úpravou průměru 100 mm; KL.010 | m | 18.2 | 0 | 0 | 0.00111 | 0.020202 |  | 0 | 21 | 0 | 0
|  |  | Výkaz výměr: | KL.010; Dešťový svod, Ø 100mm + kolena KL.010.1 |  | 0
|  |  |  | 4,85*2 |  | 9.7
|  |  |  | 0,5*17 |  | 8.5
SO.05/765 | 2 |  |  | 765: Krytiny skládané |  |  |  | 0 |  | 0.026813 |  | 0 |  | 0 | 0 | Oddíl
SO.05/765/7651 | 3 |  |  | 7651: Krytina skládaná - střechy |  |  |  | 0 |  | 0.026813 |  | 0 |  | 0 | 0 | Pododdíl
|  | 2860 | 765191001 | Montáž pojistné hydroizolační nebo parotěsné fólie kladené ve sklonu do 20° lepením na bednění nebo izolaci | m2 | 156.8 | 0 | 0 | 1e-05 | 0.001568 |  | 0 | 21 | 0 | 0
|  |  | Výkaz výměr: | ST.103 |  | 0
|  |  |  | 156,8 |  | 156.8
|  | 2861 | 28329046 | fólie kontaktní difuzně propustná pro doplňkovou hydroizolační vrstvu, třívrstvá 140g/m2 | m2 | 180.32 | 0 | 0 | 0.00014 | 0.025245 |  | 0 | 21 | 0 | 0
|  |  | Výkaz výměr: | ST.103 |  | 0
|  |  |  | 156,8 |  | 156.8
|  |  | Ztratné: | 15 |  | 23.52
SO.05/766 | 2 |  |  | 766: Konstrukce truhlářské |  |  |  | 0 |  | 0.37135 |  | 0 |  | 0 | 0 | Oddíl
SO.05/766/7666 | 3 |  |  | 7666: Konstrukce truhlářské - výplně otvorů |  |  |  | 0 |  | 0.04235 |  | 0 |  | 0 | 0 | Pododdíl
|  | 2862 | 766694116 | Montáž parapetních desek dřevěných nebo plastových š do 30 cm dl přes 1,0 do 1,7 m | m | 9.8 | 0 | 0 |  | 0 |  | 0 | 21 | 0 | 0
|  |  | Výkaz výměr: | ON.001, ON.002, ON.003 |  | 0
|  |  |  | 1,2+1,7+(1,15*6) |  | 9.8
|  | 2863 | 60794102 | parapet dřevotřískový vnitřní povrch laminátový š 260mm | m | 9.8 | 0 | 0 | 0.004 | 0.0392 |  | 0 | 21 | 0 | 0
|  |  | Výkaz výměr: | ON.001, ON.002, ON.003 |  | 0
|  |  |  | 1,2+1,7+(1,15*6) |  | 9.8
|  | 2864 | 766682111 | Montáž zárubní obložkových pro dveře jednokřídlové tl stěny do 170 mm | kus | 7 | 0 | 0 | 0.00045 | 0.00315 |  | 0 | 21 | 0 | 0
|  | 2865 | 766660183 | Montáž dveřních křídel otvíravých dvoukřídlových požárních do obložkové zárubně | kus | 2 | 0 | 0 |  | 0 |  | 0 | 21 | 0 | 0
|  | 2866 | 766660716 | Montáž samozavírače na dřevěnou zárubeň a dveřní křídlo | kus | 2 | 0 | 0 |  | 0 |  | 0 | 21 | 0 | 0
|  | 2867 | 766660729 | Montáž dveřního interiérového kování - štítku s klikou | kus | 9 | 0 | 0 |  | 0 |  | 0 | 21 | 0 | 0
|  | 2868 | 766660730 | Montáž dveřního interiérového kování - WC kliky se zámkem | kus | 4 | 0 | 0 |  | 0 |  | 0 | 21 | 0 | 0
SO.05/766/7666. | 3 |  |  | 7666.: Konstrukce truhlářské - vnitřní dveře |  |  |  | 0 |  | 0.329 |  | 0 |  | 0 | 0 | Pododdíl
|  | 2869 | 61182307 | D+M zárubeň jednokřídlá obložková s laminátovým povrchem tl stěny 60-150mm rozměru 600-1100/1970-2100mm; DR.001, DR.002, DR.004 - viz specifikace | kus | 9 | 0 | 0 | 0.016 | 0.144 |  | 0 | 21 | 0 | 0
|  |  | Výkaz výměr: | DR.001, DR.002, DR.004 - viz specifikace |  | 0
|  |  |  | 3+4+2 |  | 9
|  | 2870 | 61162085 | D+M dveře jednokřídlé dřevotřískové povrch laminátový plné 700x1970-2100mm; DR.002 - viz specifikace | kus | 4 | 0 | 0 | 0.0175 | 0.07 |  | 0 | 21 | 0 | 0
|  |  | Výkaz výměr: | DR.03A,DR.03B,DR.03D,DR.03E |  | 0
|  |  |  | 2+8+3+9 |  | 22
|  | 2871 | 61162086 | D+M dveře jednokřídlé dřevotřískové povrch laminátový plné 800x1970-2100mm; DR.01 - viz specifikace | kus | 3 | 0 | 0 | 0.0195 | 0.0585 |  | 0 | 21 | 0 | 0
|  |  | Výkaz výměr: | DR.03G,DR.03H,DR.03J,DR.03K |  | 0
|  |  |  | 7+8+12+3 |  | 30
|  | 2872 | 61162088 | D+M dveře jednokřídlé dřevotřískové povrch laminátový plné 1000x1970-2100mm; DR.004 - viz specifikace | kus | 2 | 0 | 0 | 0.0215 | 0.043 |  | 0 | 21 | 0 | 0
|  |  | Výkaz výměr: | DR.03G,DR.03H,DR.03J,DR.03K |  | 0
|  |  |  | 7+8+12+3 |  | 30
|  | 2873 | pozn: | DVEŘE V APARTMÁNECH - D+M: - dveře plné 800 / 2150 mm do pokojů, akustický útlum 32 dB, přeslechový tlumič - dveře plné 700 / 2150 mm do WC/koupelen, akustický útlum 32 dB, přeslechový tlumič, podříznuté 20 mm - dveře prosklené, jednokřídlé 1000 / 2150 mm, sklo číré, zasklívací lišta pravoúhlá, akustický útlum 32 dB - zádvěří - tramový dub - obložková zárubeň (příčka z KVH hranolů 1 25 mm s omítkou nebo 180 mm s dřevěným obkladem) - rozetové kování klika / klika - dózický zámek, na wc a v koupelnách wc sada | … | 0 | 0 | 0 | 0.016 | 0 |  | 0 | 21 | 0 | 0
|  |  | Výkaz výměr: | DR.001, DR.002 |  | 0
|  |  |  | 3+4 |  | 7
|  | 2874 | 54914620 | kování dveřní vrchní klika včetně rozet a montážního materiálu R PZ nerez PK | kus | 9 | 0 | 0 | 0.0012 | 0.0108 |  | 0 | 21 | 0 | 0
|  | 2875 | 766660728 | Montáž dveřního interiérového kování - zámku | kus | 9 | 0 | 0 |  | 0 |  | 0 | 21 | 0 | 0
|  | 2876 | 54964150 | vložka zámková cylindrická oboustranná+4 klíče | kus | 9 | 0 | 0 | 0.00015 | 0.00135 |  | 0 | 21 | 0 | 0
|  | 2877 | X192160 | D+M Barevný symbol nalepený na dveře (např. číslo, popis) | kus | 9 | 0 | 0 |  | 0 |  | 0 | 21 | 0 | 0
|  | 2878 | X192201 | D+M Systém generálního klíče | soubor | 1 | 0 | 0 |  | 0 |  | 0 | 21 | 0 | 0
|  | 2879 | 54924003 | D+M zámek zadlabací mezipokojový pravý pro WC kování 72x55mm | kus | 9 | 0 | 0 | 0.00015 | 0.00135 |  | 0 | 21 | 0 | 0
SO.05/767 | 2 |  |  | 767: Konstrukce zámečnické |  |  |  | 0 |  | 0.054582 |  | 0 |  | 0 | 0 | Oddíl
SO.05/767/7671 | 3 |  |  | 7671: Konstrukce zámečnické - stěny a příčky |  |  |  | 0 |  | 0 |  | 0 |  | 0 | 0 | Pododdíl
|  | 2880 | X192153 | D+M Ocelové balkonové zábradlí (rovné), celková výška zábradlí je 900mm, Profil rámu zábradlí jakl 50x20mm, Profil výplně zábradlí jakl 50x20mm, maximální vzdálenost mezi profily 120mm, vč. kotvení do konstrukce balkónové desky, Barva antracit, vč. všech pomocných prvků a prací | m | 17.4 | 0 | 0 |  | 0 |  | 0 | 21 | 0 | 0
|  |  | Výkaz výměr: | ZM.001+ZM.002+ZM.003+ZM.004+ZM.005+ZM.006 |  | 0
|  |  |  | 4,9+2,2+2,3+1,3+4,6+2,1 |  | 17.4
|  | 2881 | X192162 | D+M Ocelové balkonové zábradlí (šikmé), celková výška zábradlí je 900mm, Profil rámu zábradlí jakl 50x20mm, Profil výplně zábradlí jakl 50x20mm, maximální vzdálenost mezi profily 120mm, vč. kotvení do konstrukce balkónové desky, Barva antracit, vč. všech pomocných prvků a prací | m | 5.6 | 0 | 0 |  | 0 |  | 0 | 21 | 0 | 0
|  |  | Výkaz výměr: | ZM.007 |  | 0
|  |  |  | 2,8*2 |  | 5.6
SO.05/767/7675 | 3 |  |  | 7675: Konstrukce zámečnické - podlahy a podhledy |  |  |  | 0 |  | 0.0297 |  | 0 |  | 0 | 0 | Pododdíl
|  | 2882 | 767531111 | Montáž vstupních kovových nebo plastových rohoží čistících zón | m2 | 3.6 | 0 | 0 |  | 0 |  | 0 | 21 | 0 | 0
|  |  | Výkaz výměr: | 1np vstup |  | 0
|  |  |  | (1,8*1,0)*2 |  | 3.6
|  | 2883 | 69752070 | rohož vstupní provedení umělohmotné profily se silon. Kartáčky | m2 | 1.98 | 0 | 0 | 0.012 | 0.02376 |  | 0 | 21 | 0 | 0
|  |  | Výkaz výměr: | 1np vstup |  | 0
|  |  |  | 1,8*1,0 |  | 1.8
|  |  | Ztratné: | 10 |  | 0.18
|  | 2884 | 69752110 | rohož textilní provedení PA, hustý povrch, jemné dočištění | m2 | 1.98 | 0 | 0 | 0.003 | 0.00594 |  | 0 | 21 | 0 | 0
|  |  | Výkaz výměr: | 1np vstup |  | 0
|  |  |  | 1,8*1,0 |  | 1.8
|  |  | Ztratné: | 10 |  | 0.18
|  | 2885 | 767531121 | Osazení zapuštěného rámu z L profilů k čisticím rohožím | m | 7.2 | 0 | 0 |  | 0 |  | 0 | 21 | 0 | 0
|  | 2886 | X192189 | rám pro zapuštění profil L nerez | m | 7.92 | 0 | 0 |  | 0 |  | 0 | 21 | 0 | 0
|  |  | Výkaz výměr: | 1np vstup |  | 0
|  |  |  | (1,8*1,0)*2*2 |  | 7.2
|  |  | Ztratné: | 10 |  | 0.72
SO.05/767/7676 | 3 |  |  | 7676: Fasádní výplňové prvky |  |  |  | 0 |  | 0.015972 |  | 0 |  | 0 | 0 | Pododdíl
|  | 2887 | pozn.2 | OKNA, BALKONOVÉ SESTAVY A DVEŘE: - dřevohliníkový profil vč. vnitřního parapetu - zasklení izolačním trojsklém, skladba skel dle požadovaných zvukových nepruzvučností - rámy: dřevohliníkové, s izolačním trojsklem, vnější barva rámu: barva Antracit RAL 7016 na fasádě, vnítřní barva rámu: bezbarvý lak - stavební hloubka min. 76mm - celoobvodové kování s mikroventilací (4. polohová klika), hliníkové - broušený nerez, navíc bezpečnostní s uzamykáním - okna s parapetem vyšším než 1600 mm budou ovládána okenní klikou dosažitelnou z podlahy (z mezipodesty) - okna budou doplněné vnitřními žaluziemi / sti - každá položka musí být nabídnuta kompletní, včetně všech pomocných a provizorních konstrukcí, kotvícího a spojovacího materiálu - montáž bude provedena dle ČSN 74 6077, včetně systémového utěsnění připojovací spáry - vnitřní a vnější uzávěr . |  | 0 | 0 | 0 |  | 0 |  | 0 | 21 | 0 | 0
|  | 2888 | 767620342 | Montáž oken kovových s izolačními trojskly otevíravých do panelů nebo ocelové konstrukce plochy přes 0,6 do 1,5 m2 | m2 | 1.74 | 0 | 0 | 0.0006 | 0.001044 |  | 0 | 21 | 0 | 0
|  |  | Výkaz výměr: | ON.001, ON.002 |  | 0
|  |  |  | 1,2*0,6*1 |  | 0.72
|  |  |  | 1,7*0,6*1 |  | 1.02
|  | 2889 | ON.001 | Jednokřídlé okno dřevo/hliník, LS, otvor 1200x600mm, křídlo: 1120mm, opatřeno vnitřním dřevěným parapetem, vnější barva rámu: RAL 7016, vnitřní barva rámu: bezbarvý lak, g=0.35, akustika: Rw=37 dB, Ug=0.5 W/(m²·K), Uw=0.71 W/(m²·K); ON.001 - viz specifikace | ks | 1 | 0 | 0 |  | 0 |  | 0 | 21 | 0 | 0
|  | 2890 | ON.002 | Jednokřídlé okno dřevo/hliník, LS, otvor 1700x600mm, křídlo: 1580mm, opatřeno vnitřním dřevěným parapetem, vnější barva rámu: RAL 7016, vnitřní barva rámu: bezbarvý lak, g=0.35, akustika: Rw=37 dB, Ug=0.5 W/(m²·K), Uw=0.71 W/(m²·K); ON.002 - viz specifikace | ks | 1 | 0 | 0 |  | 0 |  | 0 | 21 | 0 | 0
|  | 2891 | ON.003 | Jednokřídlé okno dřevo/hliník, LS, otvor 1150x1500mm, křídlo: 1030mm, opatřeno vnitřním dřevěným parapetem, vnější barva rámu: RAL 7016, vnitřní barva rámu: bezbarvý lak, g=0.35, akustika: Rw=37 dB, Ug=0.5 W/(m²·K), Uw=0.71 W/(m²·K); ON.003 - viz specifikace | ks | 6 | 0 | 0 |  | 0 |  | 0 | 21 | 0 | 0
|  | 2892 | 767620343 | Montáž oken kovových s izolačními trojskly otevíravých do panelů nebo ocelové konstrukce plochy přes 1,5 do 2,5 m2 | m2 | 10.35 | 0 | 0 | 0.00041 | 0.0042435 |  | 0 | 21 | 0 | 0
|  |  | Výkaz výměr: | ON.004 |  | 0
|  |  |  | 1,15*1,5*6 |  | 10.35
|  | 2893 | ON.004 | Dvoukřídlé okno dřevo/hliník, F+LS, otvor 3900x2400mm, 1 křídlo:1000mm, 2 křídlo:2660mm, opatřeno vnitřním dřevěným parapetem, vnější barva rámu: RAL 7016, vnitřní barva rámu: bezbarvý lak, g=0.35, akustika: Rw=37 dB, Ug=0.5 W/(m²·K), Uw=0.71 W/(m²·K); ON.004 - viz specifikace | ks | 1 | 0 | 0 |  | 0 |  | 0 | 21 | 0 | 0
|  | 2894 | ON.005 | Dvoukřídlé okno dřevo/hliník, PS+F, otvor 4100x2400mm, 1 křídlo:1000mm, 2 křídlo:2780mm, opatřeno vnitřním dřevěným parapetem, vnější barva rámu: RAL 7016, vnitřní barva rámu: bezbarvý lak, g=0.35, akustika: Rw=37 dB, Ug=0.5 W/(m²·K), Uw=0.71 W/(m²·K); ON.005 - viz specifikace | ks | 1 | 0 | 0 |  | 0 |  | 0 | 21 | 0 | 0
|  | 2895 | 767620345 | Montáž oken kovových s izolačními trojskly otevíravých do panelů nebo ocelové konstrukce plochy přes 6 m2 | m2 | 19.2 | 0 | 0 | 0.00024 | 0.004608 |  | 0 | 21 | 0 | 0
|  |  | Výkaz výměr: | ON.004, ON.005 |  | 0
|  |  |  | 3,9*2,4*1 |  | 9.36
|  |  |  | 4,1*2,4*1 |  | 9.84
|  | 2896 | pozn.3 | VSTUPNÍ DVEŘE DO APARTMÁNU: - dvoukřídlé bezpečnostní dveře 1420 (900) / 1970 mm, plné křídlo šířka 900 mm, prosklené křídlo šířka 400 mm - horní světlík 1420 / 430 mm, bezpečnostní izolační trojsklo - celkový rozměr sestavy 1420 / 2400 mm - materiál: DTD odlehčená deska Ral 7016 - nerez klika / klika - systém generálního klíče - montáž zárubně - osazení do panelu obvodové st ěny - bezpečnostní třída RC3 - bezpečnostní oboustranná cylindrická vložka - bezprahové provedení (nerezová lišta ) - kovová bezpečnostní zárubeň (KVH stěna s omítkou), práškově lakovaná dle RAL 7016 - samozavírač | m2 | 0 | 0 | 0 |  | 0 |  | 0 | 21 | 0 | 0
|  | 2897 | 767640112 | Montáž dveří ocelových nebo hliníkových vchodových jednokřídlových s nadsvětlíkem | kus | 2 | 0 | 0 |  | 0 |  | 0 | 21 | 0 | 0
|  | 2898 | DR.003 | Dvoukřídlé dveře 1300/1970+530 s nadsvětlíkem, vstupní, Zárubně dveří bude z hliníku v antracitové barvě RAL 7016. Dveřní panel bude z hliníku v antracitové barvě RAL 7016. Kování dveří bude nerezové; DR.003 - viz specifikace | ks | 2 | 0 | 0 |  | 0 |  | 0 | 21 | 0 | 0
|  | 2899 | 767627307 | Připojovací spára oken a stěn paropropustnou páskou exteriérovou | m | 46.74 | 0 | 0 | 7e-05 | 0.0032718 |  | 0 | 21 | 0 | 0
|  |  | Výkaz výměr: | fasádní výplně - okna, dveře (po obvodě) |  | 0
|  |  |  | okna |  | 0
|  |  |  | 39,1 |  | 39.1
|  |  |  | dveře |  | 0
|  |  |  | 7,64 |  | 7.64
|  | 2900 | 767627306 | Připojovací spára oken a stěn parotěsnou páskou interiérovou | m | 46.74 | 0 | 0 | 6e-05 | 0.0028044 |  | 0 | 21 | 0 | 0
|  | 2901 | TP.0.. | D+M Purenit - podkladní profil výšky 260 mm; d+m | m | 2.84 | 0 | 0 |  | 0 |  | 0 | 21 | 0 | 0
|  |  | Ztratné: | 10 |  | 0.25818
SO.05/767/7678 | 3 |  |  | 7678: Konstrukce zámečnické - doplňky |  |  |  | 0 |  | 0.00891 |  | 0 |  | 0 | 0 | Pododdíl
|  | 2902 | 70921378 | D+M kotvicí bod pro dřevěné nosníky pomocí dvou závitových tyčí do předvrtaných otvorů dl 600mm | kus | 3 | 0 | 0 | 0.00297 | 0.00891 |  | 0 | 21 | 0 | 0
|  |  | Výkaz výměr: | Záchytný systém - bezpečný pohyb na střechách |  | 0
|  |  |  | 8 |  | 8
SO.05/771 | 2 |  |  | 771: Podlahy z dlaždic |  |  |  | 0 |  | 2.8381 |  | 0 |  | 0 | 0 | Oddíl
SO.05/771/7711 | 3 |  |  | 7711: Podlahy z dlaždic - příprava podkladu |  |  |  | 0 |  | 0.02361 |  | 0 |  | 0 | 0 | Pododdíl
|  | 2903 | 771121011 | Nátěr penetrační na podlahu | m2 | 78.7 | 0 | 0 | 0.0003 | 0.02361 |  | 0 | 21 | 0 | 0
|  |  | Výkaz výměr: | PD302, výměra Revit |  | 0
|  |  |  | 78,7 |  | 78.7
SO.05/771/7714 | 3 |  |  | 7714: Podlahy z dlaždic - soklíky |  |  |  | 0 |  | 0.18904 |  | 0 |  | 0 | 0 | Pododdíl
|  | 2904 | 771474112 | Montáž soklů z dlaždic keramických rovných lepených cementovým flexibilním lepidlem v přes 65 do 90 mm | m | 56.7 | 0 | 0 | 0.00043 | 0.024381 |  | 0 | 21 | 0 | 0
|  |  | Výkaz výměr: | dle tabulky místností |  | 0
|  |  |  | 8,1+33,1+8,8+24,5 |  | 74.5
|  |  |  | odečet dveře |  | 0
|  |  |  | -0,7*4 |  | -2.8
|  |  |  | -0,8*3 |  | -2.4
|  |  |  | -1,0*2 |  | -2
|  |  |  | -1,3*2 |  | -2.6
|  |  |  | -4,1 |  | -4.1
|  |  |  | -3,9 |  | -3.9
|  | 2905 | 59761175 | sokl keramický mrazuvzdorný povrch hladký/matný tl do 10mm výšky přes 90 do 120mm | m | 62.37 | 0 | 0 | 0.00264 | 0.16466 |  | 0 | 21 | 0 | 0
|  |  | Výkaz výměr: | 56,7 |  | 56.7
|  |  | Ztratné: | 10 |  | 5.67
SO.05/771/7715 | 3 |  |  | 7715: Podlahy z dlaždic - nášlapné plochy |  |  |  | 0 |  | 2.6255 |  | 0 |  | 0 | 0 | Pododdíl
|  | 2906 | 771591207 | Montáž izolace pod dlažbu nátěrem nebo stěrkou ve dvou vrstvách | m2 | 31.1 | 0 | 0 |  | 0 |  | 0 | 21 | 0 | 0
|  |  | Výkaz výměr: | PD302 - wc, koupelna |  | 0
|  |  |  | 5,4+1,8+1,8+5,1 |  | 14.1
|  |  |  | na stěny |  | 0
|  |  |  | (5,4+5,4+9,6+9,6)*0,3 |  | 9
|  |  |  | 2,0*2*2 |  | 8
|  | 2907 | 58581246 | stěrka hydroizolační jednosložková do interiéru pod dlažbu | kg | 10.263 | 0 | 0 | 0.001 | 0.010263 |  | 0 | 21 | 0 | 0
|  |  | Výkaz výměr: | spotřeba 0,3kg/m2 |  | 0
|  |  |  | 31,1*0,3 |  | 9.33
|  |  | Ztratné: | 10 |  | 0.933
|  | 2908 | 771574413 | Montáž podlah keramických hladkých lepených cementovým flexibilním lepidlem přes 2 do 4 ks/m2 | m2 | 78.7 | 0 | 0 | 0.00903 | 0.71066 |  | 0 | 21 | 0 | 0
|  |  | Výkaz výměr: | PD302, výměra Revit |  | 0
|  |  |  | 78,7 |  | 78.7
|  | 2909 | 59761110 | dlažba keramická slinutá mrazuvzdorná R10/B povrch hladký/matný tl do 10mm přes 2 do 4ks/m2 | m2 | 86.57 | 0 | 0 | 0.022 | 1.9045 |  | 0 | 21 | 0 | 0
|  |  | Výkaz výměr: | PD302, výměra Revit |  | 0
|  |  |  | 78,7 |  | 78.7
|  |  | Ztratné: | 10 |  | 7.87
SO.05/776 | 2 |  |  | 776: Podlahy povlakové |  |  |  | 0 |  | 0.31693 |  | 0 |  | 0 | 0 | Oddíl
SO.05/776/7761 | 3 |  |  | 7761: Podlahy povlakové - příprava podkladu |  |  |  | 0 |  | 0.00656 |  | 0 |  | 0 | 0 | Pododdíl
|  | 2910 | 776121321 | Neředěná penetrace savého podkladu povlakových podlah | m2 | 32.8 | 0 | 0 | 0.0002 | 0.00656 |  | 0 | 21 | 0 | 0
SO.05/776/7762 | 3 |  |  | 7762: Podlahy povlakové - nášlapné plochy |  |  |  | 0 |  | 0.29848 |  | 0 |  | 0 | 0 | Pododdíl
|  | 2911 | 776231111 | Lepení lamel a čtverců z vinylu standardním lepidlem | m2 | 32.8 | 0 | 0 | 0.0003 | 0.00984 |  | 0 | 21 | 0 | 0
|  |  | Výkaz výměr: | PD301 |  | 0
|  |  |  | 10,4+10,4+12,0 |  | 32.8
|  | 2912 | 28411057 | dílec vinylový heterogenní samoležící úprava PUR třída zátěže 23/34/43, hořlavost Bfl S1, nášlapná vrstva 0,70mm tl 5,0mm | m2 | 36.08 | 0 | 0 | 0.008 | 0.28864 |  | 0 | 21 | 0 | 0
|  |  | Výkaz výměr: | PD301 |  | 0
|  |  |  | 32,8 |  | 32.8
|  |  | Ztratné: | 10 |  | 3.28
SO.05/776/7764 | 3 |  |  | 7764: Podlahy povlakové - soklíky |  |  |  | 0 |  | 0.011893 |  | 0 |  | 0 | 0 | Pododdíl
|  | 2913 | 776421111 | Montáž obvodových lišt lepením | m | 37.4 | 0 | 0 | 1e-05 | 0.000374 |  | 0 | 21 | 0 | 0
|  | 2914 | 28411007 | lišta soklová PVC 15x50mm | m | 41.14 | 0 | 0 | 0.00028 | 0.011519 |  | 0 | 21 | 0 | 0
|  |  | Výkaz výměr: | PD.301 |  | 0
|  |  |  | 13,1+12,8+13,9 |  | 39.8
|  |  |  | odečet otvory |  | 0
|  |  |  | -0,8*3 |  | -2.4
|  |  | Ztratné: | 10 |  | 3.74
SO.05/781 | 2 |  |  | 781: Obklady |  |  |  | 0 |  | 1.9606 |  | 0 |  | 0 | 0 | Oddíl
SO.05/781/7811 | 3 |  |  | 7811: Obklady - příprava podkladu |  |  |  | 0 |  | 0.029871 |  | 0 |  | 0 | 0 | Pododdíl
|  | 2915 | 781121011 | Nátěr penetrační na stěnu | m2 | 65.88 | 0 | 0 | 0.0003 | 0.019764 |  | 0 | 21 | 0 | 0
|  |  | Výkaz výměr: | SN.301 - wc, koupelna |  | 0
|  |  |  | na stěny |  | 0
|  |  |  | (5,4+5,4+9,6+9,6)*2,45 |  | 73.5
|  |  |  | odečet otvory |  | 0
|  |  |  | -0,7*2,1*4 |  | -5.88
|  |  |  | -1,7*0,6 |  | -1.02
|  |  |  | -1,2*0,6 |  | -0.72
|  | 2916 | 781131207 | Montáž izolace nátěrem nebo stěrkou ve dvou vrstvách | m2 | 33.69 | 0 | 0 |  | 0 |  | 0 | 21 | 0 | 0
|  |  | Výkaz výměr: | umývárny, toalety; SN.301 - 50% |  | 0
|  |  |  | 67,38*0,5 |  | 33.69
|  | 2917 | 58581246 | stěrka hydroizolační jednosložková do interiéru pod dlažbu | kg | 10.107 | 0 | 0 | 0.001 | 0.010107 |  | 0 | 21 | 0 | 0
|  |  | Výkaz výměr: | spotřeba 0,3kg/m2 |  | 0
|  |  |  | 33,69*0,3 |  | 10.107
SO.05/781/7814 | 3 |  |  | 7814: Obklady - vnitřní stěny |  |  |  | 0 |  | 1.9308 |  | 0 |  | 0 | 0 | Pododdíl
|  | 2918 | 781472214 | Montáž obkladů keramických hladkých lepených cementovým flexibilním lepidlem přes 4 do 6 ks/m2 | m2 | 64.38 | 0 | 0 | 0.00909 | 0.58521 |  | 0 | 21 | 0 | 0
|  | 2919 | 59761707 | obklad keramický nemrazuvzdorný povrch hladký/lesklý tl do 10mm přes 4 do 6ks/m2 | m2 | 70.818 | 0 | 0 | 0.019 | 1.3455 |  | 0 | 21 | 0 | 0
|  |  | Výkaz výměr: | SN.301; koupelny, toalety, výměra Revit |  | 0
|  |  |  | 64,38 |  | 64.38
|  |  | Ztratné: | 10 |  | 6.438
SO.05/783 | 2 |  |  | 783: Nátěry |  |  |  | 0 |  | 0.02491 |  | 0 |  | 0 | 0 | Oddíl
SO.05/783/7832 | 3 |  |  | 7832: Nátěry kovových doplňkových konstrukcí |  |  |  | 0 |  | 0.007249 |  | 0 |  | 0 | 0 | Pododdíl
|  | 2920 | 783268221 | Lakovací dvojnásobný olejový nátěr s mezibroušením tesařských konstrukcí | m2 | 19.592 | 0 | 0 | 0.00037 | 0.007249 |  | 0 | 21 | 0 | 0
|  |  | Výkaz výměr: | Markýza nad vstupem, krokve 40/80mm, výměra dle Revit |  | 0
|  |  |  | 1,6*6*0,24 |  | 2.304
|  |  |  | 6,7*0,24 |  | 1.608
|  |  |  | 10,0 |  | 10
|  |  |  | Sloupy na lodžiích |  | 0
|  |  |  | (4,0+3,1)*0,8 |  | 5.68
SO.05/783/7833 | 3 |  |  | 7833: Nátěry ocelových konstrukcí |  |  |  | 0 |  | 0.017661 |  | 0 |  | 0 | 0 | Pododdíl
|  | 2921 | 783314201 | Základní antikorozní jednonásobný syntetický standardní nátěr zámečnických konstrukcí | m2 | 60.9 | 0 | 0 | 0.00017 | 0.010353 |  | 0 | 21 | 0 | 0
|  | 2922 | 783317101 | Krycí jednonásobný syntetický standardní nátěr zámečnických konstrukcí | m2 | 60.9 | 0 | 0 | 0.00012 | 0.007308 |  | 0 | 21 | 0 | 0
|  |  | Výkaz výměr: | ocelové vaznice U120 plocha povrchu 0,5m2/m |  | 0
|  |  |  | 5,2*8*0,5 |  | 20.8
|  |  |  | 5,0*8*0,5 |  | 20
|  |  |  | 6,7*6*0,5 |  | 20.1
SO.05/784 | 2 |  |  | 784: Malby |  |  |  | 0 |  | 0.17121 |  | 0 |  | 0 | 0 | Oddíl
SO.05/784/7841 | 3 |  |  | 7841: Malby a tapety - příprava podkladu |  |  |  | 0 |  | 0.06988 |  | 0 |  | 0 | 0 | Pododdíl
|  | 2923 | 784181121 | Hloubková jednonásobná bezbarvá penetrace podkladu v místnostech v do 3,80 m | m2 | 349.4 | 0 | 0 | 0.0002 | 0.06988 |  | 0 | 21 | 0 | 0
|  |  | Výkaz výměr: | SN.D12; vnitřní malby stěny; výměra Revit |  | 0
|  |  |  | (17,7+9,4+7,7+5,0+5,6+16,2+7,0)*3,5 |  | 240.1
|  |  |  | 88,7 |  | 88.7
|  |  |  | PH.301; podhledy v bytech; výměra Revit |  | 0
|  |  |  | 6,2+14,4 |  | 20.6
SO.05/784/7842 | 3 |  |  | 7842: Malby ze standardních nátěrových hmot |  |  |  | 0 |  | 0.10133 |  | 0 |  | 0 | 0 | Pododdíl
|  | 2924 | 784221101 | Dvojnásobné bílé malby ze směsí za sucha dobře otěruvzdorných v místnostech do 3,80 m | m2 | 349.4 | 0 | 0 | 0.00029 | 0.10133 |  | 0 | 21 | 0 | 0
|  |  | Výkaz výměr: | SN.D12; vnitřní malby stěny; výměra Revit |  | 0
|  |  |  | (17,7+9,4+7,7+5,0+5,6+16,2+7,0)*3,5 |  | 240.1
|  |  |  | 88,7 |  | 88.7
|  |  |  | PH.301; podhledy v bytech; výměra Revit |  | 0
|  |  |  | 6,2+14,4 |  | 20.6

## SO.05.EL
Modernizace a dostavba VZ Dyje - Soupis prací, dodávek a služeb
| Typ | Poř. | Kód | Popis | MJ | Výměra | Jedn. Cena | Cena | Jedn. hmotn. | Hmotnost | Jedn. suť | Suť | Sazba DPH | DPH | Cena s DPH | TK PON
SO.05.EL | 1 |  |  | SO.05.EL: D.1.2.5_Silnoproud (EL) |  |  |  | 0 |  | 0 |  | 0 |  | 0 | 0 | Objekt
SO.05.EL/D.1.2.5 | 2 |  |  | D.1.2.5: Silnoproud (EL) |  |  |  | 0 |  | 0 |  | 0 |  | 0 | 0 | Oddíl
SO.05.EL/D.1.2.5/D_001. | 3 |  |  | D_001.: Rozvaděče_ |  |  |  | 0 |  | 0 |  | 0 |  | 0 | 0 | Pododdíl
|  | 2925 |  | RD dle výkresu vč. přístrojového vybavení | kpl | 1 | 0 | 0 |  | 0 |  | 0 | 21 | 0 | 0
|  | 2926 |  | Montáž nového rozvaděče RD vč. kusové zkoušky | kpl | 1 | 0 | 0 |  | 0 |  | 0 | 21 | 0 | 0
|  | 2927 |  | RB1,2 dle výkresu vč. přístrojového vybavení | kpl | 2 | 0 | 0 |  | 0 |  | 0 | 21 | 0 | 0
|  | 2928 |  | Montáž nového rozvaděče RD2 vč. kusové zkoušky | kpl | 2 | 0 | 0 |  | 0 |  | 0 | 21 | 0 | 0
|  | 2929 |  | Rozvaděč RIS s pojistkami, TS odpojovačem a proudovám chráničem 300mA pro jednu chatku | kpl | 1 | 0 | 0 |  | 0 |  | 0 | 21 | 0 | 0
|  | 2930 |  | Instalace rozvaděče RIS | kpl | 1 | 0 | 0 |  | 0 |  | 0 | 21 | 0 | 0
SO.05.EL/D.1.2.5/D_002. | 3 |  |  | D_002.: Elektromontáže |  |  |  | 0 |  | 0 |  | 0 |  | 0 | 0 | Pododdíl
|  | 2931 |  | Vypínač č.1, včetně rámečku | ks | 7 | 0 | 0 |  | 0 |  | 0 | 21 | 0 | 0
|  | 2932 |  | Vypínač č.5, včetně rámečku | ks | 8 | 0 | 0 |  | 0 |  | 0 | 21 | 0 | 0
|  | 2933 |  | Vypínač č.6, včetně rámečku | ks | 0 | 0 | 0 |  | 0 |  | 0 | 21 | 0 | 0
|  | 2934 |  | Vypínač č.6+6, včetně rámečku | ks | 0 | 0 | 0 |  | 0 |  | 0 | 21 | 0 | 0
|  | 2935 |  | Vypínač č.7, včetně rámečku | ks | 0 | 0 | 0 |  | 0 |  | 0 | 21 | 0 | 0
|  | 2936 |  | Ovladač pro LED pásek (stmívání + dálkové) | ks | 0 | 0 | 0 |  | 0 |  | 0 | 21 | 0 | 0
|  | 2937 |  | Dvojtlačítko včetně rámečku (žaluzie) | ks | 0 | 0 | 0 |  | 0 |  | 0 | 21 | 0 | 0
|  | 2938 |  | Krabice se svorkovnicí | ks | 15 | 0 | 0 |  | 0 |  | 0 | 21 | 0 | 0
|  | 2939 |  | Zásuvka samostatná, s rámečkem | ks | 3 | 0 | 0 |  | 0 |  | 0 | 21 | 0 | 0
|  | 2940 |  | Zásuvka dvojitá, pootočená, s rámečkem | ks | 29 | 0 | 0 |  | 0 |  | 0 | 21 | 0 | 0
|  | 2941 |  | Zásuvky 5ks v rámečku | ks | 0 | 0 | 0 |  | 0 |  | 0 | 21 | 0 | 0
|  | 2942 |  | Termostat s externím podlahovým čidlem | ks | 0 | 0 | 0 |  | 0 |  | 0 | 21 | 0 | 0
|  | 2943 |  | Zásuvka venkovní | ks | 4 | 0 | 0 |  | 0 |  | 0 | 21 | 0 | 0
|  | 2944 |  | Krabice KP 68 | ks | 47 | 0 | 0 |  | 0 |  | 0 | 21 | 0 | 0
|  | 2945 |  | Zásuvka 3F, nástěnná, 16A | ks | 0 | 0 | 0 |  | 0 |  | 0 | 21 | 0 | 0
|  | 2946 |  | Instalace vypínače/zásuvky | ks | 47 | 0 | 0 |  | 0 |  | 0 | 21 | 0 | 0
|  | 2947 |  | Instalace krabice KP/KR | kpl | 47 | 0 | 0 |  | 0 |  | 0 | 21 | 0 | 0
|  | 2948 |  | CYKY-J 3x1,5 | m | 220 | 0 | 0 |  | 0 |  | 0 | 21 | 0 | 0
|  | 2949 |  | CYKY-J 3x2,5 | m | 350 | 0 | 0 |  | 0 |  | 0 | 21 | 0 | 0
|  | 2950 |  | CYKY-J 5x1,5 | m | 50 | 0 | 0 |  | 0 |  | 0 | 21 | 0 | 0
|  | 2951 |  | CYKY-J 5x2,5 | m | 0 | 0 | 0 |  | 0 |  | 0 | 21 | 0 | 0
|  | 2952 |  | CYKY-J 5x4 | m | 0 | 0 | 0 |  | 0 |  | 0 | 21 | 0 | 0
|  | 2953 |  | CYKY-J 5x6 | m | 25 | 0 | 0 |  | 0 |  | 0 | 21 | 0 | 0
|  | 2954 |  | CYKY-J 5x10 | m | 0 | 0 | 0 |  | 0 |  | 0 | 21 | 0 | 0
|  | 2955 |  | CYKY-J 5x16 | m | 0 | 0 | 0 |  | 0 |  | 0 | 21 | 0 | 0
|  | 2956 |  | CYKY-O 3x1,5 | m | 70 | 0 | 0 |  | 0 |  | 0 | 21 | 0 | 0
|  | 2957 |  | CYKY-J 5x16 | m | 70 | 0 | 0 |  | 0 |  | 0 | 21 | 0 | 0
|  | 2958 |  | CY 1x6 | m | 40 | 0 | 0 |  | 0 |  | 0 | 21 | 0 | 0
|  | 2959 |  | CY 1x16 | m | 15 | 0 | 0 |  | 0 |  | 0 | 21 | 0 | 0
|  | 2960 |  | Chránička KF09040 | m | 30 | 0 | 0 |  | 0 |  | 0 | 21 | 0 | 0
|  | 2961 |  | Chránička KF09075 | m | 75 | 0 | 0 |  | 0 |  | 0 | 21 | 0 | 0
|  | 2962 |  | J-Y(St)Y 4x2x0,8 | m | 0 | 0 | 0 |  | 0 |  | 0 | 21 | 0 | 0
|  | 2963 |  | JYTY-O 4x1 | m | 0 | 0 | 0 |  | 0 |  | 0 | 21 | 0 | 0
|  | 2964 |  | Montáž kabelu CYKY do 2,5mm | m | 730 | 0 | 0 |  | 0 |  | 0 | 21 | 0 | 0
|  | 2965 |  | Montáž kabelu CYKY do 16mm | m | 95 | 0 | 0 |  | 0 |  | 0 | 21 | 0 | 0
|  | 2966 |  | PIR čidlo | ks | 5 | 0 | 0 |  | 0 |  | 0 | 21 | 0 | 0
|  | 2967 |  | Montáž svítidel + technologií | ks | 48 | 0 | 0 |  | 0 |  | 0 | 21 | 0 | 0
|  | 2968 |  | Ventilátor WC | ks | 2 | 0 | 0 |  | 0 |  | 0 | 21 | 0 | 0
|  | 2969 |  | Instalace ventilátoru | ks | 2 | 0 | 0 |  | 0 |  | 0 | 21 | 0 | 0
SO.05.EL/D.1.2.5/D_003. | 3 |  |  | D_003.: HZS |  |  |  | 0 |  | 0 |  | 0 |  | 0 | 0 | Pododdíl
|  | 2970 |  | Výchozí revize | kpl | 1 | 0 | 0 |  | 0 |  | 0 | 21 | 0 | 0
|  | 2971 |  | Dokumentace skutečného stavu | kpl | 1 | 0 | 0 |  | 0 |  | 0 | 21 | 0 | 0
SO.05.EL/D.1.2.5/D_004 | 3 |  |  | D_004: Slaboproud |  |  |  | 0 |  | 0 |  | 0 |  | 0 | 0 | Pododdíl
|  | 2972 |  | trubka ohebná 1420-H50 monoflex bílá | m | 170 | 0 | 0 |  | 0 |  | 0 | 21 | 0 | 0
|  | 2973 |  | Instalace ohebné trubky 1420 | m | 82 | 0 | 0 |  | 0 |  | 0 | 21 | 0 | 0
|  | 2974 |  | Datový rack, materiál pro zapojení | kpl | 1 | 0 | 0 |  | 0 |  | 0 | 21 | 0 | 0
|  | 2975 |  | PZTS - Řídící jednotka s baterií a GSM modulem | kpl | 1 | 0 | 0 |  | 0 |  | 0 | 21 | 0 | 0
|  | 2976 |  | Vstupní tablo | ks | 2 | 0 | 0 |  | 0 |  | 0 | 21 | 0 | 0
|  | 2977 |  | PIR čidlo sběrnicové | ks | 0 | 0 | 0 |  | 0 |  | 0 | 21 | 0 | 0
|  | 2978 |  | Siréna vniřní, sběrnicová | ks | 0 | 0 | 0 |  | 0 |  | 0 | 21 | 0 | 0
|  | 2979 |  | Siréna vnější, sběrnicová | ks | 0 | 0 | 0 |  | 0 |  | 0 | 21 | 0 | 0
|  | 2980 |  | Požární čidlo sběrnicové | ks | 2 | 0 | 0 |  | 0 |  | 0 | 21 | 0 | 0
|  | 2981 |  | Relé sběrnicové pro elmech. Zámky | ks | 2 | 0 | 0 |  | 0 |  | 0 | 21 | 0 | 0
|  | 2982 |  | Elektromechanický zámek | ks | 2 | 0 | 0 |  | 0 |  | 0 | 21 | 0 | 0
|  | 2983 |  | UTP cat 5e pro PZTS | m | 50 | 0 | 0 |  | 0 |  | 0 | 21 | 0 | 0
|  | 2984 |  | UTP cat 6e | m | 80 | 0 | 0 |  | 0 |  | 0 | 21 | 0 | 0
|  | 2985 |  | Zásuvka ETH 1 port | ks | 2 | 0 | 0 |  | 0 |  | 0 | 21 | 0 | 0
|  | 2986 |  | Zásuvka ETH 2 porty | ks | 2 | 0 | 0 |  | 0 |  | 0 | 21 | 0 | 0
|  | 2987 |  | Připojení zásuvek ETH + vývod u switche | kpl | 1 | 0 | 0 |  | 0 |  | 0 | 21 | 0 | 0
|  | 2988 |  | Montáž PZTS + Programování | kpl | 1 | 0 | 0 |  | 0 |  | 0 | 21 | 0 | 0
|  | 2989 |  | FTP cat 6e | m | 40 | 0 | 0 |  | 0 |  | 0 | 21 | 0 | 0
|  | 2990 |  | GF008UNI04LU-Eca optický kabel | m | 0 | 0 | 0 |  | 0 |  | 0 | 21 | 0 | 0
|  | 2991 |  | Zásuvka STA s krabicí | ks | 2 | 0 | 0 |  | 0 |  | 0 | 21 | 0 | 0
|  | 2992 |  | Koaxiální kabel stíněný | m | 20 | 0 | 0 |  | 0 |  | 0 | 21 | 0 | 0
|  | 2993 |  | Přesun stávajícího datového rozvaděče + vedení | kpl | 1 | 0 | 0 |  | 0 |  | 0 | 21 | 0 | 0
|  | 2994 |  | Kamerový systém s diskem min. 2TB, 1ks kamer | kpl | 1 | 0 | 0 |  | 0 |  | 0 | 21 | 0 | 0
|  | 2995 |  | Instalace kamerového systému | kpl | 1 | 0 | 0 |  | 0 |  | 0 | 21 | 0 | 0
SO.05.EL/D.1.2.5/D_005 | 3 |  |  | D_005: Hromosvod a uzemnění |  |  |  | 0 |  | 0 |  | 0 |  | 0 | 0 | Pododdíl
|  | 2996 |  | FeZn 30x4 | m | 65 | 0 | 0 |  | 0 |  | 0 | 21 | 0 | 0
|  | 2997 |  | AlMgSi 8 mm | m | 90 | 0 | 0 |  | 0 |  | 0 | 21 | 0 | 0
|  | 2998 |  | FeZn 10 mm | m | 13 | 0 | 0 |  | 0 |  | 0 | 21 | 0 | 0
|  | 2999 |  | Podpěra PV 21D | ks | 60 | 0 | 0 |  | 0 |  | 0 | 21 | 0 | 0
|  | 3000 |  | Svorka s lepicím páskem | ks | 0 | 0 | 0 |  | 0 |  | 0 | 21 | 0 | 0
|  | 3001 |  | Zkušební svorka | ks | 4 | 0 | 0 |  | 0 |  | 0 | 21 | 0 | 0
|  | 3002 |  | Svorka okapová | ks | 4 | 0 | 0 |  | 0 |  | 0 | 21 | 0 | 0
|  | 3003 |  | Svorka univerzální | ks | 30 | 0 | 0 |  | 0 |  | 0 | 21 | 0 | 0
|  | 3004 |  | SK svorka FeZn | ks | 5 | 0 | 0 |  | 0 |  | 0 | 21 | 0 | 0
|  | 3005 |  | Ochranný úhelník v1700 | ks | 4 | 0 | 0 |  | 0 |  | 0 | 21 | 0 | 0
|  | 3006 |  | Jímací tyč,včetně uchycení | kpl | 0 | 0 | 0 |  | 0 |  | 0 | 21 | 0 | 0
|  | 3007 |  | Podpěra PV-3P | ks | 12 | 0 | 0 |  | 0 |  | 0 | 21 | 0 | 0
|  | 3008 |  | Podružný materiál (hmoždinky, označníky, tmely…) | kpl | 1 | 0 | 0 |  | 0 |  | 0 | 21 | 0 | 0
|  | 3009 |  | Instalace Hromosvodu | kpl | 1 | 0 | 0 |  | 0 |  | 0 | 21 | 0 | 0
|  | 3010 |  | MET | ks | 1 | 0 | 0 |  | 0 |  | 0 | 21 | 0 | 0
SO.05.EL/D.1.2.5/D_006 | 3 |  |  | D_006: Vedlejší a ostatní náklady |  |  |  | 0 |  | 0 |  | 0 |  | 0 | 0 | Pododdíl
|  | 3011 |  | Podružný materiál (Bezšroubové svorky…) | kpl | 1 | 0 | 0 |  | 0 |  | 0 | 21 | 0 | 0
SO.05.EL/D.1.2.5/D_007 | 3 |  |  | D_007: Zednická výpomoc a výkopové práce |  |  |  | 0 |  | 0 |  | 0 |  | 0 | 0 | Pododdíl
|  | 3012 |  | Vyřezáníkapsy ve zdivu pro KP… | kpl | 1 | 0 | 0 |  | 0 |  | 0 | 21 | 0 | 0
|  | 3013 |  | Vysekání rýh, hloubky do 3 cm, šířky do 3 cm | kpl | 0 | 0 | 0 |  | 0 |  | 0 | 21 | 0 | 0
|  | 3014 |  | Zaomítání drážek 3x3 cm a krabic, bez výmalby | kpl | 0 | 0 | 0 |  | 0 |  | 0 | 21 | 0 | 0
|  | 3015 |  | Sádra elektrikářská 30 kg | bal | 0 | 0 | 0 |  | 0 |  | 0 | 21 | 0 | 0
|  | 3016 |  | Průraz přes zeď | kpl | 1 | 0 | 0 |  | 0 |  | 0 | 21 | 0 | 0
|  | 3017 |  | Výkop a zához hl 800, šířka 600mm v hornině třídy těžitelnosti II skupiny 5 | m3 | 30 | 0 | 0 |  | 0 |  | 0 | 21 | 0 | 0

## SO.05.UT
Modernizace a dostavba VZ Dyje - Soupis prací, dodávek a služeb
| Typ | Poř. | Kód | Popis | MJ | Výměra | Jedn. Cena | Cena | Jedn. hmotn. | Hmotnost | Jedn. suť | Suť | Sazba DPH | DPH | Cena s DPH | TK PON
SO.05.UT | 1 |  |  | SO.05.UT: D.1.2.4.1_Ústřední vytápění |  |  |  | 0 |  | 0 |  | 0 |  | 0 | 0 | Objekt
SO.05.UT/D_001 | 2 |  |  | D_001: Klimatizační technika |  |  |  | 0 |  | 0 |  | 0 |  | 0 | 0 | Oddíl
SO.05.UT/D_001/360VD | 3 |  |  | 360VD: Elektroinstalace, MaR |  |  |  | 0 |  | 0 |  | 0 |  | 0 | 0 | Pododdíl
|  | 3018 | 360085VD | D+M Kabel JYTY-O 4x1 mm2 včetně kabelové trasy - propojení vnitřních jednotek s venkovní jednotkou | m | 48 | 0 | 0 |  | 0 |  | 0 | 21 | 0 | 0
SO.05.UT/D_001/728 | 3 |  |  | 728: Vzduchotechnika |  |  |  | 0 |  | 0 |  | 0 |  | 0 | 0 | Pododdíl
|  | 3019 | 728400VD | Osazení a připojení venkovní jednotky klimatizace | kpl | 2 | 0 | 0 |  | 0 |  | 0 | 21 | 0 | 0
|  | 3020 | 728410VD | Instalace a připojení vnitřní jednotky klimatizace | kpl | 5 | 0 | 0 |  | 0 |  | 0 | 21 | 0 | 0
|  | 3021 | 728420VD | Připojení dálkového ovladače(bez dodávka el.materiálu) | ks | 5 | 0 | 0 |  | 0 |  | 0 | 21 | 0 | 0
|  | 3022 | 728911VD | Plnění systému chladivem | kpl | 2 | 0 | 0 |  | 0 |  | 0 | 21 | 0 | 0
|  | 3023 | 728595VD | Natavení a uvedení do provozu klimatizačních jednotek servisním technikem | kpl | 2 | 0 | 0 |  | 0 |  | 0 | 21 | 0 | 0
SO.05.UT/D_001/733_00 | 3 |  |  | 733_00: Rozvod potrubí |  |  |  | 0 |  | 0 |  | 0 |  | 0 | 0 | Pododdíl
|  | 3024 | 733164101RT1 | Montáž potrubí pro vytápění a chlazení z trubek měděných, pájené, D 6-12 mm, včetně tvarovek | m | 40 | 0 | 0 |  | 0 |  | 0 | 21 | 0 | 0
SO.05.UT/D_001/90_00 | 3 |  |  | 90_00: Hodinové zúčtovací sazby (HZS) |  |  |  | 0 |  | 0 |  | 0 |  | 0 | 0 | Pododdíl
|  | 3025 | 900 R03 | HZS-montáž kotvení a uchycení klimatizačního potrubí | h | 8 | 0 | 0 |  | 0 |  | 0 | 21 | 0 | 0
SO.05.UT/D_001/H733 | 3 |  |  | H733: Rozvod potrubí |  |  |  | 0 |  | 0 |  | 0 |  | 0 | 0 | Pododdíl
|  | 3026 | 998728000R00 | Přesun hmot - klimatizace | % | 2586 | 0 | 0 |  | 0 |  | 0 | 21 | 0 | 0
SO.05.UT/D_001/M_04 | 3 |  |  | M_04: Ostatní materiál |  |  |  | 0 |  | 0 |  | 0 |  | 0 | 0 | Pododdíl
|  | 3027 | 728300VD | Kompaktní venkovní multisplitová jednotka pro vytápění a chlazení pro 3 vnitřní jednotky, (celkový instalovaný výkon Chl. 8,7 kW. soudobý výkon Chl. max. 5,2kW)-dle specifikace | kus | 1 | 0 | 0 |  | 0 |  | 0 | 21 | 0 | 0
|  | 3028 | 728301VD | Kompaktní venkovní multisplitová jednotka pro vytápění a chlazení pro 2 vnitřní jednotky, (celkový instalovaný výkon Chl 5,42 kW, soudobý výkon Chl. max. 5,2kW) - dle specifikace | kus | 1 | 0 | 0 |  | 0 |  | 0 | 21 | 0 | 0
|  | 3029 | 728305VD | Vnitřní jednotka multisplit systému včetně WIFI ovládání a dálkového ovládače, barva bílá, P(chl)= 2,5 kW, P(vyt) = 3,2 kW - dle speicifikace | kus | 3 | 0 | 0 |  | 0 |  | 0 | 21 | 0 | 0
|  | 3030 | 728306VD | Vnitřní jednotka multisplit systému včetně WIFI ovládání a dálkového ovládače, barva bílá, P(chl)= 3,5 kW, P(vyt) = 4,2 kW - dle speicifikace | kus | 2 | 0 | 0 |  | 0 |  | 0 | 21 | 0 | 0
|  | 3031 | 728309VD | Nosná konzole pro instalaci venkovní jednotky s výkonem 8,7 na stěnu - dle specifikace | kus | 1 | 0 | 0 |  | 0 |  | 0 | 21 | 0 | 0
|  | 3032 | 728238VD | Nosná konzole pro instalaci venkovní jednotky s výkonem 5,6 na stěnu - dle specifikace | kus | 1 | 0 | 0 |  | 0 |  | 0 | 21 | 0 | 0
|  | 3033 | 728311VD | Konstrukce- silenblok 40x40mm antivibrační (sada)-dle specifikace | kus | 1 | 0 | 0 |  | 0 |  | 0 | 21 | 0 | 0
|  | 3034 | 728311VD | Konstrukce- silenblok 22x39mm antivibrační (sada)-dle specifikace | kus | 1 | 0 | 0 |  | 0 |  | 0 | 21 | 0 | 0
|  | 3035 | 728313VD | Hadice PE 13 pro odvod kondenzátu - napojení na potrubí HT pro odvod kondenzátu - dle specifikace | kpl | 5 | 0 | 0 |  | 0 |  | 0 | 21 | 0 | 0
|  | 3036 | 728222VD | Chladírenské zdvojené izolované Cu potrubí 1/4 - 3/8 (6/10mm) stěna 1mm; propojení venkovní jednotky s vnitřními jednotkami, pro chladivo R 32 - dle s | m | 42 | 0 | 0 |  | 0 |  | 0 | 21 | 0 | 0
|  | 3037 | 728880VD | Ostatní montážní komponenty nezahrnuté v potrubí | kpl | 1 | 0 | 0 |  | 0 |  | 0 | 21 | 0 | 0
|  | 3038 | 728881VD | Uchycení a kotvení potrubí klimatizace-dodávka | kpl | 1 | 0 | 0 |  | 0 |  | 0 | 21 | 0 | 0
|  | 3039 | 728240VD | Chladící kapalina R32 - dodávka dle specifikace | kg | 2.5 | 0 | 0 |  | 0 |  | 0 | 21 | 0 | 0
|  | 3040 | 735210VD | Elektrické přímotopné trubkové otopné těleso 900x750 mm včetně topné tyče 600W, 230V s regulátorem teploty | kus | 1 | 0 | 0 |  | 0 |  | 0 | 21 | 0 | 0
|  | 3041 | 735211VD | Elektrické přímotopné trubkové otopné těleso 1215x750 mm včetně topné tyče 800W, 230V s regulátorem teploty | kus | 1 | 0 | 0 |  | 0 |  | 0 | 21 | 0 | 0
SO.05.UT/D_008 | 2 |  |  | D_008: Odvětrání WC |  |  |  | 0 |  | 0 |  | 0 |  | 0 | 0 | Oddíl
SO.05.UT/D_008/728_01 | 3 |  |  | 728_01: Vzduchotechnika |  |  |  | 0 |  | 0 |  | 0 |  | 0 | 0 | Pododdíl
|  | 3042 | 728614212R00 | Montáž ventilátoru axiálního nízkotlakového potrubního | kus | 2 | 0 | 0 |  | 0 |  | 0 | 21 | 0 | 0
|  | 3043 | 728112111R00 | Montáž potrubí plechového kruhového do d 100 mm | m | 4 | 0 | 0 |  | 0 |  | 0 | 21 | 0 | 0
|  | 3044 | 728212411R00 | Montáž tvárovky pro odvod kondenzatu z potrtubí do d 100 mm | kus | 2 | 0 | 0 |  | 0 |  | 0 | 21 | 0 | 0
|  | 3045 | 728212511R00 | Montáž spojky plechové kruhové do d 100 mm | kus | 4 | 0 | 0 |  | 0 |  | 0 | 21 | 0 | 0
|  | 3046 | 728212711R00 | Montáž stříšky nebo hlavice do plechového kruhového potrubí do d 100 mm | kus | 2 | 0 | 0 |  | 0 |  | 0 | 21 | 0 | 0
SO.05.UT/D_008/M_03_01 | 3 |  |  | M_03_01: Ostatní materiál |  |  |  | 0 |  | 0 |  | 0 |  | 0 | 0 | Pododdíl
|  | 3047 | 728100VD | Axiální ventilátor pro montáž do podhledu nebo stropu, provedení se zpětnou klapkou, nastavitelným doběhem a kontrolkou provozu- dle specifikace | kus | 2 | 0 | 0 |  | 0 |  | 0 | 21 | 0 | 0
|  | 3048 | 728127VD | Rovná kruhová trubka D 100 ze spirálně vinutého ocelovéhu pásku SPIRO, vč. těsnící pryží a prolisy pro spojování potrubí - dle specifikace | kus | 4 | 0 | 0 |  | 0 |  | 0 | 21 | 0 | 0
|  | 3049 | 728128VD | Střešní protidešťová stříška D 100 - dle specifikace | kus | 2 | 0 | 0 |  | 0 |  | 0 | 21 | 0 | 0
|  | 3050 | 728125VD | Tvarovka plastová pro odvod kondenzátu z potrubí D 100 - dle specifikace | kus | 2 | 0 | 0 |  | 0 |  | 0 | 21 | 0 | 0
|  | 3051 | 728126VD | Vnější spojka kulatá D 100 - dle specifikace | kus | 6 | 0 | 0 |  | 0 |  | 0 | 21 | 0 | 0
|  | 3052 | 728133D | Izolační hliníková páska - dle specifikace | kpl | 1 | 0 | 0 |  | 0 |  | 0 | 21 | 0 | 0
|  | 3053 | 728890VD | Další nespecifikované přechody a tvarovky | kpl | 1 | 0 | 0 |  | 0 |  | 0 | 21 | 0 | 0
|  | 3054 | 728891VD | Ostatní přesně nespecifikovaný spojovací materiál, kotvicí prvky | kpl | 1 | 0 | 0 |  | 0 |  | 0 | 21 | 0 | 0
|  | 3055 | 728895VD | Zprovoznění a nastavení axiálníího ventilátoru | kus | 2 | 0 | 0 |  | 0 |  | 0 | 21 | 0 | 0
|  | 3056 | 728900VD | Vzduchotechnika - přesun hmot | kpl | 1 | 0 | 0 |  | 0 |  | 0 | 21 | 0 | 0
SO.05.UT/D_012 | 2 |  |  | D_012: Drobné stavební práce |  |  |  | 0 |  | 0 |  | 0 |  | 0 | 0 | Oddíl
SO.05.UT/D_012/735_00 | 3 |  |  | 735_00: Otopná tělesa |  |  |  | 0 |  | 0 |  | 0 |  | 0 | 0 | Pododdíl
|  | 3057 | 735179110R00 | Montáž otopných těles koupelnových (žebříků) | kus | 2 | 0 | 0 |  | 0 |  | 0 | 21 | 0 | 0
SO.05.UT/D_012/911_07 | 3 |  |  | 911_07: Ostatní související práce |  |  |  | 0 |  | 0 |  | 0 |  | 0 | 0 | Pododdíl
|  | 3058 | 911830VD | D+M Zednické a klempířské výpomoci - utěsnění prostupů VZT potrubí střechou, průrazy a utěsnění prostupů chladírenského potrubí stěnou - předpoklad ceny - 15% z ZRN pro objekt 02 - Odvětrání | kpl | 1 | 0 | 0 |  | 0 |  | 0 | 21 | 0 | 0
SO.05.UT/D_012/94_00 | 3 |  |  | 94_00: Lešení a stavební výtahy |  |  |  | 0 |  | 0 |  | 0 |  | 0 | 0 | Pododdíl
|  | 3059 | 941955002R00 | Lešení lehké pomocné, výška podlahy do 1,9 m - zřízení a demontáž | m2 | 10 | 0 | 0 |  | 0 |  | 0 | 21 | 0 | 0
SO.05.UT/D_012/H99 | 3 |  |  | H99: Ostatní přesuny hmot |  |  |  | 0 |  | 0 |  | 0 |  | 0 | 0 | Pododdíl
|  | 3060 | 991000VD | Přesun hmot-stavební práce | kpl | 1 | 0 | 0 |  | 0 |  | 0 | 21 | 0 | 0
SO.05.UT/D_012/H991VD_02 | 3 |  |  | H991VD_02: Přesun hmot |  |  |  | 0 |  | 0 |  | 0 |  | 0 | 0 | Pododdíl
|  | 3061 | 991900VD | Přesun vybouraných sutí, odvoz na skládku, uskladnění, poplatek | kpl | 1 | 0 | 0 |  | 0 |  | 0 | 21 | 0 | 0
SO.05.UT/D_018 | 2 |  |  | D_018: Ostatní související práce a čínnosti |  |  |  | 0 |  | 0 |  | 0 |  | 0 | 0 | Oddíl
SO.05.UT/D_018/911_06_01 | 3 |  |  | 911_06_01: Ostatní související práce |  |  |  | 0 |  | 0 |  | 0 |  | 0 | 0 | Pododdíl
|  | 3062 | 911600VD | Zkoušky, nastavení, uvedení do provozu | kpl | 1 | 0 | 0 |  | 0 |  | 0 | 21 | 0 | 0

## SO.05.ZTI
Modernizace a dostavba VZ Dyje - Soupis prací, dodávek a služeb
| Typ | Poř. | Kód | Popis | MJ | Výměra | Jedn. Cena | Cena | Jedn. hmotn. | Hmotnost | Jedn. suť | Suť | Sazba DPH | DPH | Cena s DPH | TK PON
SO.05.ZTI | 1 |  |  | SO.05.ZTI: D.1.2.2 Zdravotně technická instalace (ZTI) |  |  |  | 0 |  | 0 |  | 0 |  | 0 | 0 | Objekt
SO.05.ZTI/D.1.2.2_1__ | 2 |  |  | D.1.2.2_1__: ZTI_Kanalizace splašková__ |  |  |  | 0 |  | 0 |  | 0 |  | 0 | 0 | Oddíl
SO.05.ZTI/D.1.2.2_1__/721_02 | 3 |  |  | 721_02: Vnitřní kanalizace |  |  |  | 0 |  | 0 |  | 0 |  | 0 | 0 | Pododdíl
|  | 3063 | 721176222R00 | D+M Potrubí KG svodné (ležaté) v zemi, D 110 x 3,2 mm | m | 42 | 0 | 0 |  | 0 |  | 0 | 21 | 0 | 0
|  | 3064 | 721176223R00 | D+M Potrubí KG svodné (ležaté) v zemi, D 125 x 3,2 mm | m | 8 | 0 | 0 |  | 0 |  | 0 | 21 | 0 | 0
|  | 3065 | 721176101R00 | D+M Potrubí HT připojovací, D 32 x 1,8 mm | m | 2 | 0 | 0 |  | 0 |  | 0 | 21 | 0 | 0
|  | 3066 | 721176102R00 | D+M Potrubí HT připojovací D 40 x 1,8 mm | m | 20 | 0 | 0 |  | 0 |  | 0 | 21 | 0 | 0
|  | 3067 | 721176113R00 | D+M Potrubí HT odpadní svislé, D 50 x 1,8 mm | m | 16 | 0 | 0 |  | 0 |  | 0 | 21 | 0 | 0
|  | 3068 | 721176114R00 | D+M Potrubí HT odpadní svislé, D 75 x 1,9 mm | m | 22 | 0 | 0 |  | 0 |  | 0 | 21 | 0 | 0
|  | 3069 | 721176115R00 | D+M Potrubí HT odpadní svislé, D 110 x 2,7 mm | m | 10 | 0 | 0 |  | 0 |  | 0 | 21 | 0 | 0
|  | 3070 | 721273200RT3 | D+M Souprava ventilační střešní, větrací hlavice D 110 mm - odolná vůči UV záření | kus | 1 | 0 | 0 |  | 0 |  | 0 | 21 | 0 | 0
|  | 3071 | 721194103R00 | Vyvedení odpadních výpustek, D 32 x 1,8 mm | kus | 5 | 0 | 0 |  | 0 |  | 0 | 21 | 0 | 0
|  | 3072 | 721194105R00 | Vyvedení odpadních výpustek D 50 x 1,8 | kus | 7 | 0 | 0 |  | 0 |  | 0 | 21 | 0 | 0
|  | 3073 | 721194109R00 | Vyvedení odpadních výpustek D 110 x 2,3 | kus | 4 | 0 | 0 |  | 0 |  | 0 | 21 | 0 | 0
|  | 3074 | 721290112R00 | Zkouška těsnosti kanalizace vodou do DN 200 mm | m | 120 | 0 | 0 |  | 0 |  | 0 | 21 | 0 | 0
|  | 3075 | 721900VD | Ostatní nespecifikované potrubní HT a KG tvárovky pro splaškovou kanalizaci - 10% z dodávky potrubí | kpl | 1 | 0 | 0 |  | 0 |  | 0 | 21 | 0 | 0
|  | 3076 | 721200VD | Ostatní monážní a kotvicí materiál (pbjímky, závěsy, třmeny, ...) - 2% z dodávky potrubí | kpl | 1 | 0 | 0 |  | 0 |  | 0 | 21 | 0 | 0
SO.05.ZTI/D.1.2.2_1__/721VD_00 | 3 |  |  | 721VD_00: Kanalizace |  |  |  | 0 |  | 0 |  | 0 |  | 0 | 0 | Pododdíl
|  | 3077 | 721910VD | D+M Zednické a klempířské výpomoci - utěsnění prostupů odvětravacího potrubí střechou, průrazy a utěsnění - předpoklad ceny - 15% z ZRN pro oddíl 721 - Vnitřní kanalizace | kpl | 1 | 0 | 0 |  | 0 |  | 0 | 21 | 0 | 0
SO.05.ZTI/D.1.2.2_1__/90_02 | 3 |  |  | 90_02: Hodinové zúčtovací sazby (HZS) |  |  |  | 0 |  | 0 |  | 0 |  | 0 | 0 | Pododdíl
|  | 3078 | 900 R03 | HZS - Kotvení a zavěšení potrubí | h | 4 | 0 | 0 |  | 0 |  | 0 | 21 | 0 | 0
SO.05.ZTI/D.1.2.2_1__/94_04 | 3 |  |  | 94_04: Lešení a stavební výtahy |  |  |  | 0 |  | 0 |  | 0 |  | 0 | 0 | Pododdíl
|  | 3079 | 941955002R00 | Lešení lehké pomocné, výška podlahy do 1,9 m | m2 | 4 | 0 | 0 |  | 0 |  | 0 | 21 | 0 | 0
SO.05.ZTI/D.1.2.2_1__/H721_01 | 3 |  |  | H721_01: Vnitřní kanalizace |  |  |  | 0 |  | 0 |  | 0 |  | 0 | 0 | Pododdíl
|  | 3080 | 998721203R00 | Přesun hmot pro vnitřní kanalizaci, výšky do 24 m | % | 328 | 0 | 0 |  | 0 |  | 0 | 21 | 0 | 0
SO.05.ZTI/D.1.2.2_1__/M_02 | 3 |  |  | M_02: Ostatní materiál |  |  |  | 0 |  | 0 |  | 0 |  | 0 | 0 | Pododdíl
|  | 3081 | 551623505 | Sifon podomítkový ke klimatizačním jednotkám DN 32, 100 x 100 mm - dle specifikace | kus | 5 | 0 | 0 |  | 0 |  | 0 | 21 | 0 | 0
|  | 3082 | 28349010 | Dvířka revizní plná SI 2020 rozměr 200 x 200 mm | kus | 5 | 0 | 0 |  | 0 |  | 0 | 21 | 0 | 0
SO.05.ZTI/D.1.2.2_2__ | 2 |  |  | D.1.2.2_2__: ZTI_Vodoinstalace__ |  |  |  | 0 |  | 0 |  | 0 |  | 0 | 0 | Oddíl
SO.05.ZTI/D.1.2.2_2__/722_02 | 3 |  |  | 722_02: Vnitřní vodovod |  |  |  | 0 |  | 0 |  | 0 |  | 0 | 0 | Pododdíl
|  | 3083 | 722172411R00 | Potrubí z PPR, D 20 x 2,8 mm, PN 16 | m | 16 | 0 | 0 |  | 0 |  | 0 | 21 | 0 | 0
|  | 3084 | 722172412R00 | Potrubí z PPR, D 25 x 3,5 mm, PN 16 | m | 74 | 0 | 0 |  | 0 |  | 0 | 21 | 0 | 0
|  | 3085 | 722172413R00 | Potrubí z PPR, D 32 x 4,4 mm, PN 16 | m | 22 | 0 | 0 |  | 0 |  | 0 | 21 | 0 | 0
|  | 3086 | 722202213R00 | Nástěnka MZD PP-R, D 20 mm x R 1/2" | kus | 18 | 0 | 0 |  | 0 |  | 0 | 21 | 0 | 0
|  | 3087 | 722237131R00 | Kohout vodovodní, kulový s vypouštěním DN 15 mm | kus | 2 | 0 | 0 |  | 0 |  | 0 | 21 | 0 | 0
|  | 3088 | 722237122R00 | Kohout vodovodní, kulový, 2x vnitřní závit DN 20 mm | kus | 4 | 0 | 0 |  | 0 |  | 0 | 21 | 0 | 0
|  | 3089 | 722237123R00 | Kohout vodovodní, kulový, 2x vnitřní závit DN 25 mm | kus | 4 | 0 | 0 |  | 0 |  | 0 | 21 | 0 | 0
|  | 3090 | 722223131R00 | Kohout vodovodní, kulový, vypouštěcí, komplet DN 15 mm | kus | 2 | 0 | 0 |  | 0 |  | 0 | 21 | 0 | 0
|  | 3091 | 722237662R00 | Klapka vodovodní, zpětná, vodorovná, 2x vnitřní závit, DN 20 mm | kus | 2 | 0 | 0 |  | 0 |  | 0 | 21 | 0 | 0
|  | 3092 | 722236512R00 | Filtr vodovodní, vnitřní závity, DN 20 mm | kus | 2 | 0 | 0 |  | 0 |  | 0 | 21 | 0 | 0
|  | 3093 | 722235523R00 | Filtr, vodovodní, vnitřní-vnitřní závit, DN 25 mm | kus | 1 | 0 | 0 |  | 0 |  | 0 | 21 | 0 | 0
|  | 3094 | 722264212R00 | Vodoměr bytový DN 15, Qn 1,5 včetně nátrubků a šroubení. - dle specifikace | kus | 2 | 0 | 0 |  | 0 |  | 0 | 21 | 0 | 0
|  | 3095 | 722190401R00 | Vyvedení a upevnění výpustek DN 15 | kus | 18 | 0 | 0 |  | 0 |  | 0 | 21 | 0 | 0
|  | 3096 | 722175112R00 | Montáž plastových vodovodních tvarovek, polyfuzně svařovaných, jeden spoj, D 20 mm | kus | 6 | 0 | 0 |  | 0 |  | 0 | 21 | 0 | 0
|  | 3097 | 722175113R00 | Montáž plastových vodovodních tvarovek, polyfuzně svařovaných, jeden spoj, D 25 mm | kus | 10 | 0 | 0 |  | 0 |  | 0 | 21 | 0 | 0
|  | 3098 | 722175114R00 | Montáž plastových vodovodních tvarovek, polyfuzně svařovaných, jeden spoj, D 32 mm | kus | 4 | 0 | 0 |  | 0 |  | 0 | 21 | 0 | 0
|  | 3099 | 722181211RT7 | Tepelná izolace návleková s pěnového poletylénu tl. stěny 6 mm, vnitřní průměr 22 mm | m | 9 | 0 | 0 |  | 0 |  | 0 | 21 | 0 | 0
|  | 3100 | 722181211RT8 | Tepelná izolace návleková s pěnového poletylénu tl. stěny 6 mm, vnitřní průměr 25 mm | m | 45 | 0 | 0 |  | 0 |  | 0 | 21 | 0 | 0
|  | 3101 | 722181211RU1 | Tepelná izolace návleková s pěnového poletylénu tl. stěny 6 mm, vnitřní průměr 32 mm | m | 13 | 0 | 0 |  | 0 |  | 0 | 21 | 0 | 0
|  | 3102 | 722181213RT7 | Tepelná izolace návleková s pěnového poletylénu tl. stěny 13 mm, vnitřní průměr 22 mm | m | 9 | 0 | 0 |  | 0 |  | 0 | 21 | 0 | 0
|  | 3103 | 722181213RT8 | Tepelná izolace návleková s pěnového poletylénu tl. stěny 13 mm, vnitřní průměr 25 mm | m | 45 | 0 | 0 |  | 0 |  | 0 | 21 | 0 | 0
|  | 3104 | 722181214RU1 | Tepelná izolace návleková s pěnového poletylénu tl. stěny 20 mm, vnitřní průměr 32 mm | m | 13 | 0 | 0 |  | 0 |  | 0 | 21 | 0 | 0
|  | 3105 | 713190VD | Ostatní nespec. tepelná izolace-páska,sponky | kpl | 1 | 0 | 0 |  | 0 |  | 0 | 21 | 0 | 0
|  | 3106 | 722239103R00 | Montáž vodovodních armatur 2závity, G 3/4" - servisní ventil k EN | kus | 1 | 0 | 0 |  | 0 |  | 0 | 21 | 0 | 0
|  | 3107 | 722290226R00 | Zkouška tlaku potrubí do DN 50 | m | 112 | 0 | 0 |  | 0 |  | 0 | 21 | 0 | 0
|  | 3108 | 722290234R00 | Proplach a dezinfekce vodovod.potrubí | m | 112 | 0 | 0 |  | 0 |  | 0 | 21 | 0 | 0
|  | 3109 | 722208VD | Dg přechodka s kovovým závitem PPR 20 x 1/2" | kus | 6 | 0 | 0 |  | 0 |  | 0 | 21 | 0 | 0
|  | 3110 | 722209VD | Dg přechodka s kovovým závitem PPR 25 x 3/4" | kus | 10 | 0 | 0 |  | 0 |  | 0 | 21 | 0 | 0
|  | 3111 | 722210VD | Dg přechodka s kovovým závitem PPR 32 x 1" | kus | 4 | 0 | 0 |  | 0 |  | 0 | 21 | 0 | 0
|  | 3112 | 722400VD | Ostatní nespecifikované PPR tvarovky a mont.materiál - 10% z dodávky potrubí | kpl | 1 | 0 | 0 |  | 0 |  | 0 | 21 | 0 | 0
SO.05.ZTI/D.1.2.2_2__/724_01 | 3 |  |  | 724_01: Strojní vybavení |  |  |  | 0 |  | 0 |  | 0 |  | 0 | 0 | Pododdíl
|  | 3113 | 724301102RT4 | Montáž expanzní nádoby pro vodárenské systémy, objem 8 l vč. dodávky nádoby expanzní s vakem 8 l, servisní armaturou G 3/4" | kus | 2 | 0 | 0 |  | 0 |  | 0 | 21 | 0 | 0
SO.05.ZTI/D.1.2.2_2__/725_02 | 3 |  |  | 725_02: Zařizovací předměty |  |  |  | 0 |  | 0 |  | 0 |  | 0 | 0 | Pododdíl
|  | 3114 | 725814105R00 | Ventil rohový s filtrem DN 15 x DN 10 | soubor | 18 | 0 | 0 |  | 0 |  | 0 | 21 | 0 | 0
|  | 3115 | 725012126RU2 | Sedátko WC závěsné - dle specifikace | soubor | 4 | 0 | 0 |  | 0 |  | 0 | 21 | 0 | 0
|  | 3116 | 725034132R00 | Klozet závěsný, bílý včetně tlumicího setu - dle specifikace | soubor | 4 | 0 | 0 |  | 0 |  | 0 | 21 | 0 | 0
|  | 3117 | 725823613RT1 | Umyvadlová, umyvatková stojánková páková baterie bez automatické zátky včetně propojovacích hadiček - dle specifikace | kus | 5 | 0 | 0 |  | 0 |  | 0 | 21 | 0 | 0
|  | 3118 | 725860253R00 | Sifon umyvadlový, umyvatkovy bez vpusti 5/4"x40 mm nerezový vč. manžtety pro připojení na potrubí - dle specifikace | kus | 5 | 0 | 0 |  | 0 |  | 0 | 21 | 0 | 0
|  | 3119 | 725860261R00 | Umyvadlová výpust, Click-Clack, malá krytka, chrom - dle specifikace | kus | 5 | 0 | 0 |  | 0 |  | 0 | 21 | 0 | 0
|  | 3120 | 725819301R00 | Dodávka a montáž napojovací hadičky, 3/8", dl. 30 cm až 50 cm | soubor | 10 | 0 | 0 |  | 0 |  | 0 | 21 | 0 | 0
|  | 3121 | 725119401R00 | Montáž předstěnových systémů | soubor | 4 | 0 | 0 |  | 0 |  | 0 | 21 | 0 | 0
|  | 3122 | 725219401R00 | Montáž umyvadel na šrouby do zdiva | soubor | 5 | 0 | 0 |  | 0 |  | 0 | 21 | 0 | 0
|  | 3123 | 725113914R00 | Montáž manžety WC | kus | 4 | 0 | 0 |  | 0 |  | 0 | 21 | 0 | 0
|  | 3124 | 725845111R00 | Baterie sprchová nástěnná ruční, vč. sprchové hadice a hladice, vč. příslušenství - dle specifikace | kus | 2 | 0 | 0 |  | 0 |  | 0 | 21 | 0 | 0
|  | 3125 | 55161640 | WC manžeta centrická | kus | 4 | 0 | 0 |  | 0 |  | 0 | 21 | 0 | 0
|  | 3126 | 725829301R00 | Montáž baterie umyvadlové a dřezové stojánkové | kus | 5 | 0 | 0 |  | 0 |  | 0 | 21 | 0 | 0
|  | 3127 | 725249103R00 | Montáž sprchových koutů | soubor | 2 | 0 | 0 |  | 0 |  | 0 | 21 | 0 | 0
|  | 3128 | 725860227RT1 | Sifon ke sprchové vaničce - dle specifikace | kus | 2 | 0 | 0 |  | 0 |  | 0 | 21 | 0 | 0
|  | 3129 | 725249102R00 | Montáž sprchových žlábů | soubor | 2 | 0 | 0 |  | 0 |  | 0 | 21 | 0 | 0
|  | 3130 | 725534225R00 | Elektrický závěsný akumulační ohřívač vody pro svislou montáž na zeď, V= 122l, příkon el. tělesa 2,2kW - dle specifikace | soubor | 2 | 0 | 0 |  | 0 |  | 0 | 21 | 0 | 0
|  | 3131 | 725539103R00 | Montáž elektrických ohřívačů, ostatní typy 125 l | soubor | 2 | 0 | 0 |  | 0 |  | 0 | 21 | 0 | 0
|  | 3132 | 725845811RT1 | Baterie termostatická sprchová nástěnná včetrně příslušenství - dle specifikace | soubor | 2 | 0 | 0 |  | 0 |  | 0 | 21 | 0 | 0
|  | 3133 | 725849202R00 | Montáž baterií sprchových termostatických | kus | 2 | 0 | 0 |  | 0 |  | 0 | 21 | 0 | 0
|  | 3134 | 725829201R00 | Montáž baterie umyvadlové a dřezové nástěnné chromové | kus | 2 | 0 | 0 |  | 0 |  | 0 | 21 | 0 | 0
|  | 3135 | 725823114R00 | Baterie dřezová stojánková ruční, bez otvírání odpadu - dle specifikace | kus | 2 | 0 | 0 |  | 0 |  | 0 | 21 | 0 | 0
|  | 3136 | 725860201R00 | Sifon dřezový 6/4", s přípojkou pro myčku - dle specifikace | kus | 2 | 0 | 0 |  | 0 |  | 0 | 21 | 0 | 0
|  | 3137 | 725664VD | Ostatní nespecifikované napojovací příslušenství a materiál pro zařízovací předměty (silikony, montážní prvky, těsnění...) - 2 % z dodávky zařízovacích předmětů | kpl | 1 | 0 | 0 |  | 0 |  | 0 | 21 | 0 | 0
SO.05.ZTI/D.1.2.2_2__/726_01 | 3 |  |  | 726_01: Instalační prefabrikáty |  |  |  | 0 |  | 0 |  | 0 |  | 0 | 0 | Pododdíl
|  | 3138 | 726190993 | Tlačítko ovládácí pro WC - dle specifikace | soubor | 4 | 0 | 0 |  | 0 |  | 0 | 21 | 0 | 0
|  | 3139 | 726211121R00 | Modul pro WC - dle specifikace | soubor | 4 | 0 | 0 |  | 0 |  | 0 | 21 | 0 | 0
SO.05.ZTI/D.1.2.2_2__/732 | 3 |  |  | 732: Strojovny |  |  |  | 0 |  | 0 |  | 0 |  | 0 | 0 | Pododdíl
|  | 3140 | 732339993R00 | Revize expanzní tlakové nádoby do 500 l | kus | 2 | 0 | 0 |  | 0 |  | 0 | 21 | 0 | 0
SO.05.ZTI/D.1.2.2_2__/734 | 3 |  |  | 734: Armatury |  |  |  | 0 |  | 0 |  | 0 |  | 0 | 0 | Pododdíl
|  | 3141 | 734421150R00 | Tlakoměr deformační 0-1 MPa, D 100 - dle specifikace | kus | 2 | 0 | 0 |  | 0 |  | 0 | 21 | 0 | 0
|  | 3142 | 734255115R00 | Ventil pojistný, DN 15 x 6,0 bar - TV | kus | 2 | 0 | 0 |  | 0 |  | 0 | 21 | 0 | 0
SO.05.ZTI/D.1.2.2_2__/90_00_01_00 | 3 |  |  | 90_00_01_00: Hodinové zúčtovací sazby (HZS) |  |  |  | 0 |  | 0 |  | 0 |  | 0 | 0 | Pododdíl
|  | 3143 | 900 R03 | HZS - Kotvení a zavěšení potrubí | h | 8 | 0 | 0 |  | 0 |  | 0 | 21 | 0 | 0
SO.05.ZTI/D.1.2.2_2__/911_02 | 3 |  |  | 911_02: Ostatní související práce |  |  |  | 0 |  | 0 |  | 0 |  | 0 | 0 | Pododdíl
|  | 3144 | 911600VD | Zkoušky, vizuální kontrola, uvedení do provozu-zařizovací předměty | kpl | 1 | 0 | 0 |  | 0 |  | 0 | 21 | 0 | 0
SO.05.ZTI/D.1.2.2_2__/H722_01 | 3 |  |  | H722_01: Vnitřní vodovod |  |  |  | 0 |  | 0 |  | 0 |  | 0 | 0 | Pododdíl
|  | 3145 | 998722203R00 | Přesun hmot pro vnitřní vodovod, výšky do 24 m | % | 2483 | 0 | 0 |  | 0 |  | 0 | 21 | 0 | 0
SO.05.ZTI/D.1.2.2_2__/H724_01 | 3 |  |  | H724_01: Strojní vybavení |  |  |  | 0 |  | 0 |  | 0 |  | 0 | 0 | Pododdíl
|  | 3146 | 998724203R00 | Přesun hmot pro strojní vybavení, prefabrikáty, výšky do 24 m | % | 533 | 0 | 0 |  | 0 |  | 0 | 21 | 0 | 0
SO.05.ZTI/D.1.2.2_2__/H725_01 | 3 |  |  | H725_01: Zařizovací předměty |  |  |  | 0 |  | 0 |  | 0 |  | 0 | 0 | Pododdíl
|  | 3147 | 998725203R00 | Přesun hmot pro zařizovací předměty, výšky do 24 m | % | 1410 | 0 | 0 |  | 0 |  | 0 | 21 | 0 | 0
SO.05.ZTI/D.1.2.2_2__/M_00_01_00 | 3 |  |  | M_00_01_00: Ostatní materiál |  |  |  | 0 |  | 0 |  | 0 |  | 0 | 0 | Pododdíl
|  | 3148 | 55428080.A | Sprchový kout, čtverec, stříbrný lesklý profil, transparentní sklo 800 x 800 x 1850 mm - dle specifikace | kus | 2 | 0 | 0 |  | 0 |  | 0 | 21 | 0 | 0
|  | 3149 | 642213831 | Umývátko keramické s otvorem pro baterii 450 x 340 mm - dle specifikace | kus | 2 | 0 | 0 |  | 0 |  | 0 | 21 | 0 | 0
|  | 3150 | 55231852 | Žlab sprchový černý matný včetně roštu a sifonu, dl. 700 mm - dle specifikace | kus | 2 | 0 | 0 |  | 0 |  | 0 | 21 | 0 | 0
|  | 3151 | 642173297 | Dvojumyvadlo keramické MIO N s otvorem pro baterii 1300 x 450 mm, bilé povrch perla - dle specifikace | kus | 1 | 0 | 0 |  | 0 |  | 0 | 21 | 0 | 0
|  | 3152 | 6421536117 | Umyvadlo keramické s otvorem pro baterii 850 x 485 mm, bilé povrch perla - dle specifikace | kus | 1 | 0 | 0 |  | 0 |  | 0 | 21 | 0 | 0
SO.05.ZTI/D.1.2.2_3__ | 2 |  |  | D.1.2.2_3__: ZTI_Drobné stavební úpravy__ |  |  |  | 0 |  | 0 |  | 0 |  | 0 | 0 | Oddíl
SO.05.ZTI/D.1.2.2_3__/12_01 | 3 |  |  | 12_01: Odkopávky a prokopávky |  |  |  | 0 |  | 0 |  | 0 |  | 0 | 0 | Pododdíl
|  | 3153 | 121101100R00 | Sejmutí ornice, přemístění do 50 m | m3 | 0.3 | 0 | 0 |  | 0 |  | 0 | 21 | 0 | 0
SO.05.ZTI/D.1.2.2_3__/13_01 | 3 |  |  | 13_01: Hloubené vykopávky |  |  |  | 0 |  | 0 |  | 0 |  | 0 | 0 | Pododdíl
|  | 3154 | 132201212R00 | Hloubení rýh š.do 200 cm hor.3 do 1000m3,STROJNĚ | m3 | 33.8 | 0 | 0 |  | 0 |  | 0 | 21 | 0 | 0
|  | 3155 | 132201219R00 | Přípl.za lepivost,hloubení rýh 200cm,hor.3,STROJNĚ | m3 | 33.8 | 0 | 0 |  | 0 |  | 0 | 21 | 0 | 0
SO.05.ZTI/D.1.2.2_3__/16_01 | 3 |  |  | 16_01: Přemístění výkopku |  |  |  | 0 |  | 0 |  | 0 |  | 0 | 0 | Pododdíl
|  | 3156 | 162301101R00 | Vodorovné přemístění výkopku z hor.1-4 do 500 m-výkopek | m3 | 33.8 | 0 | 0 |  | 0 |  | 0 | 21 | 0 | 0
|  | 3157 | 167101101R00 | Nakládání výkopku z hor.1-4 v množství do 100 m3-ornice | m3 | 0.3 | 0 | 0 |  | 0 |  | 0 | 21 | 0 | 0
|  | 3158 | 167101103R00 | Složení výkopku z hor.1-4-ornice | m3 | 0.3 | 0 | 0 |  | 0 |  | 0 | 21 | 0 | 0
|  | 3159 | 167101101R00 | Nakládání výkopku z hor.1-4 v množství do 100 m3-výkopy zeminy | m3 | 28.6 | 0 | 0 |  | 0 |  | 0 | 21 | 0 | 0
|  | 3160 | 162701105RT3 | Vodorovné přemístění výkopku z hor.1-4 do 10000 m-přebytečná zemina | m3 | 5.2 | 0 | 0 |  | 0 |  | 0 | 21 | 0 | 0
|  | 3161 | 162701109RT3 | Příplatek k vod. přemístění hor.1-4 za další 1 km-přebyt.zemina 10 km | m3 | 52 | 0 | 0 |  | 0 |  | 0 | 21 | 0 | 0
|  | 3162 | 167101102R00 | Nakládání výkopku z hor.1-4 v množství nad 100 m3-přebytečná zemina | m3 | 5.2 | 0 | 0 |  | 0 |  | 0 | 21 | 0 | 0
|  | 3163 | 167101103R00 | Složení výkopku z hor.1-4 na skládku - přebytečná zemina | m3 | 5.2 | 0 | 0 |  | 0 |  | 0 | 21 | 0 | 0
SO.05.ZTI/D.1.2.2_3__/17_01 | 3 |  |  | 17_01: Konstrukce ze zemin |  |  |  | 0 |  | 0 |  | 0 |  | 0 | 0 | Pododdíl
|  | 3164 | 175100020RAD | Obsyp potrubí štěrkopískem, vč. štěrkopísku, dovoz 15 km | m3 | 5.2 | 0 | 0 |  | 0 |  | 0 | 21 | 0 | 0
|  | 3165 | 174101101R00 | Zásyp jam, rýh, šachet se zhutněním | m3 | 28.6 | 0 | 0 |  | 0 |  | 0 | 21 | 0 | 0
|  | 3166 | 172103109R00 | Příplatek za hutnění zásypu povrstvách tl. 20 cm | m3 | 28.6 | 0 | 0 |  | 0 |  | 0 | 21 | 0 | 0
|  | 3167 | 171201201R00 | Uložení přebytečné zeminy na skladku | m3 | 5.2 | 0 | 0 |  | 0 |  | 0 | 21 | 0 | 0
SO.05.ZTI/D.1.2.2_3__/18_01 | 3 |  |  | 18_01: Povrchové úpravy terénu |  |  |  | 0 |  | 0 |  | 0 |  | 0 | 0 | Pododdíl
|  | 3168 | 181301103R00 | Rozprostření ornice, rovina, tl. 15-20 cm,do 500m2 | m2 | 1.3 | 0 | 0 |  | 0 |  | 0 | 21 | 0 | 0
|  | 3169 | 182001151R00 | Dorovnání plochy před vlastním osevem - rotavátorem | m2 | 1.3 | 0 | 0 |  | 0 |  | 0 | 21 | 0 | 0
|  | 3170 | 180402111R00 | Založení trávníku parkového výsevem v rovině | m2 | 1.3 | 0 | 0 |  | 0 |  | 0 | 21 | 0 | 0
SO.05.ZTI/D.1.2.2_3__/19_01 | 3 |  |  | 19_01: Hloubení pro podzemní stěny, ražení a hloubení důlní |  |  |  | 0 |  | 0 |  | 0 |  | 0 | 0 | Pododdíl
|  | 3171 | 199000002R00 | Poplatek za skládku horniny 1- 4-přebytečná zemina | m3 | 5.2 | 0 | 0 |  | 0 |  | 0 | 21 | 0 | 0
SO.05.ZTI/D.1.2.2_3__/61_01 | 3 |  |  | 61_01: Úprava povrchů vnitřní |  |  |  | 0 |  | 0 |  | 0 |  | 0 | 0 | Pododdíl
|  | 3172 | 612403385R00 | Hrubá výplň rýh ve stěnách do 10x5 cm maltou z SMS | m | 21 | 0 | 0 |  | 0 |  | 0 | 21 | 0 | 0
|  | 3173 | 612403388R00 | Hrubá výplň rýh ve stěnách do 15x15cm maltou z SMS | m | 2 | 0 | 0 |  | 0 |  | 0 | 21 | 0 | 0
|  | 3174 | 612443541RT4 | Omítka rýh stěn sádrová o šířce do 15 cm - oprava rýh | m2 | 2.4 | 0 | 0 |  | 0 |  | 0 | 21 | 0 | 0
SO.05.ZTI/D.1.2.2_3__/900VD_00 | 3 |  |  | 900VD_00: Drobné stavební práce |  |  |  | 0 |  | 0 |  | 0 |  | 0 | 0 | Pododdíl
|  | 3175 | 900200VD | Zednické výpomoci - průraz a začištění otvorů, utěsnění prostupů potrubí stěnou a stropem | kpl | 1 | 0 | 0 |  | 0 |  | 0 | 21 | 0 | 0
|  | 3176 | 900111VD | Zednické a klempířské výpomoci - utěsnění prostupů odvětravacího potrubí střechou, průrazy a utěsnění | kpl | 1 | 0 | 0 |  | 0 |  | 0 | 21 | 0 | 0
SO.05.ZTI/D.1.2.2_3__/94_03_01 | 3 |  |  | 94_03_01: Lešení a stavební výtahy |  |  |  | 0 |  | 0 |  | 0 |  | 0 | 0 | Pododdíl
|  | 3177 | 941955002R00 | Lešení lehké pomocné, výška podlahy do 1,9 m | m2 | 3 | 0 | 0 |  | 0 |  | 0 | 21 | 0 | 0
SO.05.ZTI/D.1.2.2_3__/97_02 | 3 |  |  | 97_02: Prorážení otvorů a ostatní bourací práce |  |  |  | 0 |  | 0 |  | 0 |  | 0 | 0 | Pododdíl
|  | 3178 | 974031143R00 | Vysekání rýh ve zdi cihelné 7 x 10 cm - kanalizace, voda | m | 21 | 0 | 0 |  | 0 |  | 0 | 21 | 0 | 0
|  | 3179 | 974031164R00 | Vysekání rýh ve zdi cihelné 15 x 15 cm - kanalizace | m | 2 | 0 | 0 |  | 0 |  | 0 | 21 | 0 | 0
|  | 3180 | 971033141R00 | Vybourání otvorů zeď cihel. d=6 cm, tl. 30 cm, MVC - prostupy kanalizace a vody stěnou | kus | 10 | 0 | 0 |  | 0 |  | 0 | 21 | 0 | 0
|  | 3181 | 970041130R00 | Vrtání jádrové do prostého betonu do D 130 mm - prostup kanalizace základem | m | 0.8 | 0 | 0 |  | 0 |  | 0 | 21 | 0 | 0
SO.05.ZTI/D.1.2.2_3__/H991VD_01 | 3 |  |  | H991VD_01: Ostatní přesuny hmot |  |  |  | 0 |  | 0 |  | 0 |  | 0 | 0 | Pododdíl
|  | 3182 | 991009VD | Přesun hmot - stavební práce | kpl | 1 | 0 | 0 |  | 0 |  | 0 | 21 | 0 | 0
SO.05.ZTI/D.1.2.2_3__/M46_00 | 3 |  |  | M46_00: Zemní práce při montážích |  |  |  | 0 |  | 0 |  | 0 |  | 0 | 0 | Pododdíl
|  | 3183 | 460400001R00 | Pažení rýhy šířky 1 m, hloubky do 2 m | m | 32.5 | 0 | 0 |  | 0 |  | 0 | 21 | 0 | 0
|  | 3184 | 460400101R00 | Odstranění pažení z rýhy š.do 1 m, hl. do 2 m | m | 32.5 | 0 | 0 |  | 0 |  | 0 | 21 | 0 | 0
SO.05.ZTI/D.1.2.2_3__/S979VD_00 | 3 |  |  | S979VD_00: Přesun vybouraných hmot a sutí |  |  |  | 0 |  | 0 |  | 0 |  | 0 | 0 | Pododdíl
|  | 3185 | 979100VD | Přesun vybouraných hmot a sutí, naložení na dopravní prostředek, odvoz na skládku, uskladnění | kpl | 1 | 0 | 0 |  | 0 |  | 0 | 21 | 0 | 0
SO.05.ZTI/D.1.2.2_4__ | 2 |  |  | D.1.2.2_4__: ZTI_Ostatní související práce__ |  |  |  | 0 |  | 0 |  | 0 |  | 0 | 0 | Oddíl
SO.05.ZTI/D.1.2.2_4__/911_00_01_00 | 3 |  |  | 911_00_01_00: Ostatní související práce |  |  |  | 0 |  | 0 |  | 0 |  | 0 | 0 | Pododdíl
|  | 3186 | 911600VD | Zkoušky, proplachy, vizuální kontrola, uvedení do provozu | kpl | 1 | 0 | 0 |  | 0 |  | 0 | 21 | 0 | 0

## SO.05_INT
Modernizace a dostavba VZ Dyje - Soupis prací, dodávek a služeb
| Typ | Poř. | Kód | Popis | MJ | Výměra | Jedn. Cena | Cena | Jedn. hmotn. | Hmotnost | Jedn. suť | Suť | Sazba DPH | DPH | Cena s DPH | TK PON
SO.05_INT | 1 |  |  | SO.05_INT: Interiér |  |  |  | 0 |  | 0 |  | 0 |  | 0 | 0 | Objekt
SO.05_INT/D.1.2.13 | 2 |  |  | D.1.2.13: Interiér |  |  |  | 0 |  | 0 |  | 0 |  | 0 | 0 | Oddíl
SO.05_INT/D.1.2.13/D.1.2.13.M | 3 |  |  | D.1.2.13.M: Mobiliář |  |  |  | 0 |  | 0 |  | 0 |  | 0 | 0 | Pododdíl
|  | 3187 | M01 | Sofa/přistýlka; celočalouněná pohovka s možností rozložení na přistýlku - jedenapůl lůžko (min.rozměr 130 x 200 cm), ocelová rámová konstrukce, mechanimus určený na každodenní používání; zátěžové jednobarevné čalounění, finální výběr látky bude odsouhlasen architektem; + 4 polštáře; š. cca 2000 - 2200, hl. cca 840, v. cca 830 mm; | ks | 2 | 0 | 0 |  | 0 |  | 0 | 21 | 0 | 0
|  | 3188 | M02 | Konferenční stolek; deska - světlý dub masiv, kovová podnož - barva antracit; Ø cca 750 mm; v. cca 350 mm | ks | 2 | 0 | 0 |  | 0 |  | 0 | 21 | 0 | 0
|  | 3189 | M03 | Sedák; Čalouněný sedací pouf - barva světle zelená mint + krémová + další doplňkové barvy podle aktuální nabídky - k odsouhlasení architektem. Varianty s poutkem, příp. opěrkou; Ø cca 400 mm, výška cca 350 mm | ks | 4 | 0 | 0 |  | 0 |  | 0 | 21 | 0 | 0
|  | 3190 | M04 | Jídelní stůl pro 4 sosoby; dub masiv, 1200x750 mm, zesvětlující lak - mat; v. cca 730 mm | ks | 2 | 0 | 0 |  | 0 |  | 0 | 21 | 0 | 0
|  | 3191 | M05 | Židle; jídelní židle řezaná/ohýbaná - dub masiv, překližka, | ks | 8 | 0 | 0 |  | 0 |  | 0 | 21 | 0 | 0
|  | 3192 | M06 | Noční stolek; korpus - dub masiv, zaoblené rohy a hrany, matný lak - zesvětlující efekt, kce ocel - barva antracit; šířka 450, hloubka 450, výška 400 mm | ks | 6 | 0 | 0 |  | 0 |  | 0 | 21 | 0 | 0
|  | 3193 | M07 | Poslet s matrací 90 cm; rám - dub masiv, světlý matný lak, zaoblené rohy a hrany, podnoží ocel barva antracit, výška matrace 200 mm, snímatelný chránič matrace, lamelový rošt, čelní a boční panel - lakované dřevo; š. 900, dl. 2100, v. 400 / 800 mm | ks | 2 | 0 | 0 |  | 0 |  | 0 | 21 | 0 | 0
|  | 3194 | M08 | Poslet s matrací 170 cm (mnatrace160cm); rám - dub masiv, světlý matný lak, zaoblené rohy a hrany, podnoží ocel barva antracit, výška matrace 200 mm, snímatelný chránič matrace, lamelový rošt, čelní panel -lakované dřevo; š. 1700, dl. 2100, v. 400 - 800 mm | ks | 2 | 0 | 0 |  | 0 |  | 0 | 21 | 0 | 0
|  | 3195 | M09 | Skříň 1200m; Šatní skříň se soklem, pravá část svisle oddělena přepážkou obsahuje 4 ks police šířka 400mm. Zbývající část s horní policí, šatní tyčí dolní poličkou. včetně dveří. Dolní široká police integrovaná s mělkým šuplíkem. Uchop totožný jako u V03. Boční stěny bílé lamino, vnitřní police dřevo dub masiv; 1200x600x2150. Včetně nástavce (pouze zaplentování do stropu a bočních stěn). V místnosti č. 1.05 rozšířít skříň o 600mm (celková délka skříně 1800 mm). | ks | 4 | 0 | 0 |  | 0 |  | 0 | 21 | 0 | 0
|  | 3196 | M11 | Regálová stěna; dřevěné (dub), police 4ks kotvené do ocelového černého rámu; 1100 x 350 mm | ks | 1 | 0 | 0 |  | 0 |  | 0 | 21 | 0 | 0
|  | 3197 | M12 | Komoda; dřevěná komoda (dub masiv), 2 ks šuplíků, 3xc dvířka; 1400 x 390 x 850 | ks | 2 | 0 | 0 |  | 0 |  | 0 | 21 | 0 | 0
|  | 3198 | Me01 | Venkovní stůl;rozměry 89,3 x 89,3 x 74,6; hliník, dřevo (s olejovou lazurou) | ks | 2 | 0 | 0 |  | 0 |  | 0 | 21 | 0 | 0
|  | 3199 | Me02 | Venkovní židle; polohovatelná, rozměry 71 x 61,9 x 107,1; hliník, dřevo (s olejovou lazurou); s područkami | ks | 4 | 0 | 0 |  | 0 |  | 0 | 21 | 0 | 0
SO.05_INT/D.1.2.13/D.1.2.13.O | 3 |  |  | D.1.2.13.O: Ostatní |  |  |  | 0 |  | 0 |  | 0 |  | 0 | 0 | Pododdíl
|  | 3200 | O01 | Lednice vestavěná; vestavěná lednice referenčního prvku: kapacita 130l, rozměr (vxšxh) 566 x 441 x 459 mm, LED osvětlení, pravé/levé otevírání, nastavitelný termostat, (vxšxh) 820 x 545 x 595 mm | ks | 2 | 0 | 0 |  | 0 |  | 0 | 21 | 0 | 0
|  | 3201 | O02 | Trezor; elektronická číselná kombinace (4 čísla), display, motorový pohon, nouzové otevření univerzálním kódem nebo mechanickým klíčem, barva: černá, šířka 420, hloubka 370, výška 200 mm | ks | 2 | 0 | 0 |  | 0 |  | 0 | 21 | 0 | 0
|  | 3202 | O03 | Žehlící set; souprava žehlicího prkna se suchou žehličkou, závěsné do skříně. automatické vypínání, umístění žehličky pomocí držáku na prkně, potah s dvojitou kovovou, teplem odrážející vrstvou; šířka 420, hloubka 220, výška 1430 mm | ks | 2 | 0 | 0 |  | 0 |  | 0 | 21 | 0 | 0
|  | 3203 | O04 | Obraz; Obraz 60x80 cm; fototisk s bílým okrajem, Kapa 10mm, matná laminace, dř. rám černý vč. úprav a tisku, data dodá objednatel | ks | 3 | 0 | 0 |  | 0 |  | 0 | 21 | 0 | 0
|  | 3204 | O05 | Odpadkový koš; materiál: lakovaná ocel, horní kroužek, barva černá, hmotnost 0,84 kg, rozměry VxPrůměr: 270x225 mm; | ks | 3 | 0 | 0 |  | 0 |  | 0 | 21 | 0 | 0
|  | 3205 | O06 | Podlahová zarážka; dveřní podlahová zarážka; stříbrná | ks | 5 | 0 | 0 |  | 0 |  | 0 | 21 | 0 | 0
|  | 3206 | O08 | Držák TV + TV; Držák televize s kloubem, součástí dodávky televize; | ks | 2 | 0 | 0 |  | 0 |  | 0 | 21 | 0 | 0
SO.05_INT/D.1.2.13/D.1.2.13.S | 3 |  |  | D.1.2.13.S: Svítidla pokoje. |  |  |  | 0 |  | 0 |  | 0 |  | 0 | 0 | Pododdíl
|  | 3207 | S01 | Přisazené světlo stropní; sdružené stropní svítidlo přisazené, pevné/směrovatelné, barva černá, LED zdroj, patice E27, barva černá | ks | 18 | 0 | 0 |  | 0 |  | 0 | 21 | 0 | 0
|  | 3208 | S02 | závěsné svítidlo nad jídelní stůl; LED zdroj, patice E27; Ø cca 650 mm, výška nastavitelná cca 1200 - 1800 mm | ks | 2 | 0 | 0 |  | 0 |  | 0 | 21 | 0 | 0
|  | 3209 | S03 | lampa k lůžku; lampa nástěnná; vypínač na podkl. Desce; barva černá | ks | 6 | 0 | 0 |  | 0 |  | 0 | 21 | 0 | 0
|  | 3210 | S04 | stolní lampa; kov. tělo černá, textil. stínítko krémové, LED zdroj eq. 40w, patice E27 | ks | 4 | 0 | 0 |  | 0 |  | 0 | 21 | 0 | 0
SO.05_INT/D.1.2.13/D.1.2.13.T | 3 |  |  | D.1.2.13.T: Textilie |  |  |  | 0 |  | 0 |  | 0 |  | 0 | 0 | Pododdíl
|  | 3211 | T01 | Koberec kusový; koberec– max 3 barvy/váha vlasu 1100g/c 80% Vlna/20% PAD/váha vlasu 1100g/m2; | ks | 0 | 0 | 0 |  | 0 |  | 0 | 21 | 0 | 0
|  | 3212 | T02 | Přehoz 180x200cm; Jednostranný přehoz přes postel v látce, 100% PES s žinylkovou úpravou vhodnou i pro čalounění - strojově prošitý v pravidelném rastru s rounem. Spodní část bílá látka bez dekoru; Na postel 180x200(160x200) -přehoz 240x190; | ks | 0 | 0 | 0 |  | 0 |  | 0 | 21 | 0 | 0
|  | 3213 | T03 | Přehoz 100x200cm; Jednostranný přehoz přes postel v látce, 100% PES s žinylkovou úpravou vhodnou i pro čalounění - strojově prošitý v pravidelném rastru s rounem. Spodní část bílá látka bez dekoru; Na postel 100x200 -přehoz 160x190 | ks | 0 | 0 | 0 |  | 0 |  | 0 | 21 | 0 | 0
SO.05_INT/D.1.2.13/D.1.2.13.V | 3 |  |  | D.1.2.13.V: Vestavné prvky |  |  |  | 0 |  | 0 |  | 0 |  | 0 | 0 | Pododdíl
|  | 3214 | V01.a | TV stolek; TV stolek, volně při stěně. Výsuvné police MDF + lamino bříza. Spoje na kolíčky budou lepené. lamino LTD R20315 NW bříza; 1420x600x500mm | kpl | 1 | 0 | 0 |  | 0 |  | 0 | 21 | 0 | 0
|  | 3215 | V01.b | TV stolek; TV stolek, volně při stěně. Výsuvné police MDF + lamino bříza. Spoje na kolíčky budou lepené. lamino LTD R20315 NW bříza; 1380x600x500mm | kpl | 1 | 0 | 0 |  | 0 |  | 0 | 21 | 0 | 0
|  | 3216 | V02.a | Kuchyňka 2350x600; Doplnění vestavné sestavy - police, korpus, záda - lamino LTD R20315 NW, vestavěná lednice, nerezový dřez, kuchyňská baterie páková, pod dřezem jedna police, a odpadkový koš; včetně dopojení dřezu a baterie. Obklad stěny nad linkou je vedle okna, plechové poličky, plechový obklad (smalt/komaxit), barva antrazit. Pracovní deska barva antrazit . V obkladu stěny připravit otvory pro zásuvky. Horní skříňka s dvířky jedna půlka horní skříňky je rozdělená policí, ve druhé půlce je osazena mikrovlná trouba. Mřížka pro odvětrání poniklovaná. Včetně krytu na dřez v barvě pracovní desky; levá část kuchyňské sestavy (pod oknem) bude zakryta dvěma dvířky, uprostřed bude osazena jedna police, v horní části budou 2x šuplíky; půdorysná velikost sestavy 2350x600. | kpl | 1 | 0 | 0 |  | 0 |  | 0 | 21 | 0 | 0
|  | 3217 | V02.b | kuchyňka 1200x600; Doplnění vestavné sestavy - police, korpus, záda - lamino LTD R20315 NW, vestavěná lednice, nerezový dřez, kuchyňská baterie páková, pod dřezem jedna police, a odpadkový koš; včetně dopojení dřezu a baterie. Obklad stěny nad linkou je vedle okna, plechové poličky, plechový obklad (smalt/komaxit), barva antrazit. Pracovní deska barva antrazit . V obkladu stěny připravit otvory pro zásuvky. Horní skříňka s dvířky jedna půlka horní skříňky je rozdělená policí, ve druhé půlce je osazena mikrovlná trouba. Mřížka pro odvětrání poniklovaná. Včetně krytu na dřez v barvě pracovní desky; 1200x600 | kpl | 1 | 0 | 0 |  | 0 |  | 0 | 21 | 0 | 0
|  | 3218 | V03.a | Interiérové nábytkové dveře; Dvířka, vše MDF + lamino LTD R20315 NW, kotvení do dřevěného rámu; kování umožňující jemné dovření; 1120x2025mm | kpl | 1 | 0 | 0 |  | 0 |  | 0 | 21 | 0 | 0
|  | 3219 | V03.b | Interiérové nábytkové dveře; Dvířka, vše MDF + lamino LTD R20315 NW, kotvení do dřevěného rámu; kování umožňující jemné dovření; 1350x2025mm | kpl | 1 | 0 | 0 |  | 0 |  | 0 | 21 | 0 | 0
|  | 3220 | V04.a | Závěsná koupelnová skříňka s umyvadlem z litého mramoru v dekoru dub s matným povrchem (umyvadlo vykázáno v sekci zařizovací předměty ZTI, specifikováno v sekci INT). Skříňka obsahuje dvě výsuvné police. Povrch v provedení lamino; korpus MDF + lamino, dekor dub světlý, kotveno do zdi, provedení pro použití v koupelně; 1190X448X500 | kpl | 1 | 0 | 0 |  | 0 |  | 0 | 21 | 0 | 0
|  | 3221 | V04.b | Závěsná koupelnová skříňka s umyvadlem z litého mramoru v dekoru dub s matným povrchem (umyvadlo vykázáno v sekci zařizovací předměty ZTI, specifikováno v sekci INT). Skříňka obsahuje dvě výsuvné police. Korpus MDF + lamino, dekor dub světlý, kotveno do zdi, provedení pro použití v koupelně; 790X448X500 | kpl | 1 | 0 | 0 |  | 0 |  | 0 | 21 | 0 | 0
|  | 3222 | V06 | Skříň 795m/ regál; Regál, 4ks dubových polic kotvených do ocelového rámu (barva černá); | kpl | 3 | 0 | 0 |  | 0 |  | 0 | 21 | 0 | 0
|  | 3223 | V07.a | Věšák a police 1130; Doplnění vestavné sestavy - police, záda - lamino LTD R20315 NW, háčky se skrytým upevněním, černá; 2100x1130 | kpl | 1 | 0 | 0 |  | 0 |  | 0 | 21 | 0 | 0
|  | 3224 | V07.b | Věšák a police 1350; Doplnění vestavné sestavy - police, záda - lamino LTD R20315 NW, háčky se skrytým upevněním, černá; 2100x1350 | kpl | 1 | 0 | 0 |  | 0 |  | 0 | 21 | 0 | 0
|  | 3225 | V08 | Vestavěná skříň 2940-2350mm x 400 mm x 2150mm; Sokl; Nástavez zaplentovat; uvnitř 4ks. police, 4x dvířka plné hladké; dýha bříza. | kpl | 1 | 0 | 0 |  | 0 |  | 0 | 21 | 0 | 0
|  | 3226 | V09 | Věšák na chodbě se zrcadlem; Věšák z dubových hranolů 40/40 mm mezera mezi hranolami 30 mm. Z Levé části vložené zrcadlo. Na hranoly nakotveny kovové věšáky; 1020 x 2050 | kpl | 2 | 0 | 0 |  | 0 |  | 0 | 21 | 0 | 0
SO.05_INT/D.1.2.13/D.1.2.13.Z | 3 |  |  | D.1.2.13.Z: Zařizovací předměty |  |  |  | 0 |  | 0 |  | 0 |  | 0 | 0 | Pododdíl
|  | 3227 | Z06 | Baterie umyvadlová páková; povrchová úprava chrom. | ks | 2 | 0 | 0 |  | 0 |  | 0 | 21 | 0 | 0
|  | 3228 | Z09 | Zrcadlo nástěnné kulaté; průměr 500 mm, závěsy na zrcadlo jsou pouze přiložené, lze je použít dle potřeby nebo bez nich k nalepení zrcadla do obkladu čí na něj lepidlem | ks | 4 | 0 | 0 |  | 0 |  | 0 | 21 | 0 | 0
|  | 3229 | Z10 | Držák na toaletní papír; šířka 14,5 x výška 3 x hloubka 6,5 cm, Chromové provedení, nástěnný typ; 14,5x3x6,5 cm | ks | 2 | 0 | 0 |  | 0 |  | 0 | 21 | 0 | 0
|  | 3230 | Z11 | Držák na náhradní toaletní papír; chromové provedení. Nástěnný typ. Držák disponuje šířkou 14.5 cm, výškou 3 cm a hloubkou 6.5 cm; | ks | 4 | 0 | 0 |  | 0 |  | 0 | 21 | 0 | 0
|  | 3231 | Z12 | Nástěnný kovový držák na ručníky s policemi. Barva černá, 2x police dřevěné bezbarvý lak; Nástěnný typ. Držák disponuje šířkou 28,5cm, výškou 77cm a hloubkou 14 cm; | ks | 2 | 0 | 0 |  | 0 |  | 0 | 21 | 0 | 0
|  | 3232 | Z13 | Držák, a kartáč WC nástěnný; výška 398 x šířka 121 mm, sada toaletního kartáče obsahuje odolný, snadno udržovatelný chromový povrch Starlight | ks | 4 | 0 | 0 |  | 0 |  | 0 | 21 | 0 | 0
|  | 3233 | Z14 | Držák fénu; ržák fénu v chromovém provedení. Montáž lepením i vrtáním - včetně sady na nalepení koupelnových doplňků pro montáž bez vrtání; 8 x 5,5 x 10 cm | ks | 2 | 0 | 0 |  | 0 |  | 0 | 21 | 0 | 0
|  | 3234 | Z15 | Hygienický koš nástěnný; 27,2 x 36,3 cm, DN 32; vtok 5/4, Chromový sifon, Průměr 32 mm, pro napojení do zdi k odpadnímu potrubí je nutné dokoupit manžetu 32/40 či 32/50 | ks | 6 | 0 | 0 |  | 0 |  | 0 | 21 | 0 | 0
|  | 3235 | Z18 | Háček na ručníky; 2,5 x 6,7 x 3,2 cm, háček v chromovém provedení, montáž vrtáním | ks | 6 | 0 | 0 |  | 0 |  | 0 | 21 | 0 | 0
|  | 3236 | Z19 | Fén nástěnný, bílý; hotelový pistolový fén MH710 / MH610; | ks | 2 | 0 | 0 |  | 0 |  | 0 | 21 | 0 | 0

## SO.06
Modernizace a dostavba VZ Dyje - Soupis prací, dodávek a služeb
| Typ | Poř. | Kód | Popis | MJ | Výměra | Jedn. Cena | Cena | Jedn. hmotn. | Hmotnost | Jedn. suť | Suť | Sazba DPH | DPH | Cena s DPH | TK PON
SO.06 | 1 |  |  | SO.06: Chatka |  |  |  | 0 |  | 508.364 |  | 0.1568 |  | 0 | 0 | Objekt
SO.06/001 | 2 |  |  | 001: Zemní práce |  |  |  | 0 |  | 0 |  | 0 |  | 0 | 0 | Oddíl
SO.06/001/0013 | 3 |  |  | 0013: Hloubené vykopávky |  |  |  | 0 |  | 0 |  | 0 |  | 0 | 0 | Pododdíl
|  | 3237 | 131351104 | Hloubení jam nezapažených v hornině třídy těžitelnosti II skupiny 4 objem do 500 m3 strojně | m3 | 341.67 | 0 | 0 |  | 0 |  | 0 | 21 | 0 | 0
|  |  | Výkaz výměr: | Výpočet řez plochou výkopu m2 x délka |  | 0
|  |  |  | výpočet pro jednu typovou chatu |  | 0
|  |  |  | hloubení jámy na úroveň -1,020; z úrovně -0,5 |  | 0
|  |  |  | 0,7*8,3 |  | 5.81
|  |  |  | hloubení jámy na úroveň -1,650; z úrovně -0,5 |  | 0
|  |  |  | 5,0*13,3 |  | 66.5
|  |  |  | hloubení jámy na úroveň -2,380; z úrovně -0,5 |  | 0
|  |  |  | 5,1*42,3 |  | 215.73
|  |  |  | hloubení jámy na úroveň -2,620; z úrovně -1,625 (venkovní schodiště) |  | 0
|  |  |  | 3,1*(3,4+4,3+5,6+4,0) |  | 53.63
|  | 3238 | 132355103 | Hloubení rýh zapažených š do 800 mm v hornině třídy těžitelnosti II skupiny 4 objem do 100 m3 strojně v omezeném prostoru | m3 | 29.376 | 0 | 0 |  | 0 |  | 0 | 21 | 0 | 0
|  |  | Výkaz výměr: | rýhy pro základové pasy |  | 0
|  |  |  | 0,6*0,6*56,0 |  | 20.16
|  |  |  | 0,6*0,6*3,4 |  | 1.224
|  |  |  | 0,6*0,6*8,3 |  | 2.988
|  |  |  | 0,6*0,6*(4,3+5,6+4,0) |  | 5.004
SO.06/001/0016 | 3 |  |  | 0016: Přemístění výkopku |  |  |  | 0 |  | 0 |  | 0 |  | 0 | 0 | Pododdíl
|  | 3239 | 167151112 | Nakládání výkopku z hornin třídy těžitelnosti II skupiny 4 a 5 přes 100 m3 | m3 | 782.746 | 0 | 0 |  | 0 |  | 0 | 21 | 0 | 0
|  | 3240 | 162351123 | Vodorovné přemístění přes 50 do 500 m výkopku/sypaniny z hornin třídy těžitelnosti II skupiny 4 a 5 | m3 | 782.746 | 0 | 0 |  | 0 |  | 0 | 21 | 0 | 0
|  |  | Výkaz výměr: | Předpoklad odtěžené zeminy pro zpětné použití na staveništi |  | 0
|  |  |  | odtěžená zemina |  | 0
|  |  |  | 341,67+29,376 |  | 371.046
|  |  |  | zpětné zásypy |  | 0
|  |  |  | 411,7 |  | 411.7
SO.06/001/0017 | 3 |  |  | 0017: Konstrukce ze zemin |  |  |  | 0 |  | 0 |  | 0 |  | 0 | 0 | Pododdíl
|  | 3241 | 174151101 | Zásyp jam, šachet rýh nebo kolem objektů sypaninou se zhutněním | m3 | 411.7 | 0 | 0 |  | 0 |  | 0 | 21 | 0 | 0
|  |  | Výkaz výměr: | Předpoklad odtěžené zeminy pro zpětné použití na staveništi z ostatních objektů |  | 0
|  |  |  | Výpočet řez plochou výkopu m2 x délka |  | 0
|  |  |  | výpočet pro jednu typovou chatu |  | 0
|  |  |  | zpětné zásypy (doplnění pod zákl. desku, svahování) |  | 0
|  |  |  | (2,0*25,0)+(1,1*25,0) |  | 77.5
|  |  |  | zpětný zásyp jámy na úroveň -1,020; z úrovně -0,5 |  | 0
|  |  |  | 0,6*8,3 |  | 4.98
|  |  |  | zpětný zásyp jámy na úroveň -1,650; z úrovně -0,5 |  | 0
|  |  |  | 4,6*13,3 |  | 61.18
|  |  |  | zpětný zásyp jámy na úroveň -2,380; z úrovně -0,5 |  | 0
|  |  |  | 4,6*(42,3+4,3+5,6+4,0) |  | 258.52
|  |  |  | zpětný zásyp jámy na úroveň -2,620; z úrovně -1,625 (venkovní schodiště) |  | 0
|  |  |  | 2,8*3,4 |  | 9.52
SO.06/002 | 2 |  |  | 002: Základy |  |  |  | 0 |  | 394.9477 |  | 0 |  | 0 | 0 | Oddíl
SO.06/002/0027 | 3 |  |  | 0027: Základy |  |  |  | 0 |  | 394.9477 |  | 0 |  | 0 | 0 | Pododdíl
|  | 3242 | 274351121 | Zřízení bednění základových pasů rovného | m2 | 114.52 | 0 | 0 | 0.00269 | 0.30806 |  | 0 | 21 | 0 | 0
|  | 3243 | 274351122 | Odstranění bednění základových pasů rovného | m2 | 114.52 | 0 | 0 |  | 0 |  | 0 | 21 | 0 | 0
|  |  | Výkaz výměr: | základové pasy výška 60 cm |  | 0
|  |  |  | Výpočet řez plochou výkopu m2 x délka |  | 0
|  |  |  | bednění na úroveň -1,020; z úrovně -0,5 |  | 0
|  |  |  | (0,7+0,7)*8,3 |  | 11.62
|  |  |  | bednění jámy na úroveň -1,650; z úrovně -0,5 |  | 0
|  |  |  | (0,7+0,7)*13,3 |  | 18.62
|  |  |  | bednění jámy na úroveň -2,380; z úrovně -0,5 |  | 0
|  |  |  | (0,7+0,7)*(42,3+4,3+5,6+4,0) |  | 78.68
|  |  |  | bednění jámy na úroveň -2,620; z úrovně -1,625 (venkovní schodiště) |  | 0
|  |  |  | (0,7+0,7)*3,4 |  | 4.76
|  |  |  | 0,7*0,6*2 |  | 0.84
|  | 3244 | 274322511 | Základové pasy ze ŽB se zvýšenými nároky na prostředí tř. C 25/30 | m3 | 37.75 | 0 | 0 | 2.5019 | 94.4456 |  | 0 | 21 | 0 | 0
|  |  | Výkaz výměr: | základové pasy, výměra dle Revit ZK.M01 |  | 0
|  |  |  | 37,75 |  | 37.75
|  | 3245 | 274361821 | Výztuž základových pasů betonářskou ocelí 10 505 (R) | t | 2.265 | 0 | 0 | 1.0606 | 2.4023 |  | 0 | 21 | 0 | 0
|  |  | Výkaz výměr: | odhadem 60kg/m3 |  | 0
|  |  |  | 37,75*0,06 |  | 2.265
|  | 3246 | 279113154 | Základová zeď tl přes 250 do 300 mm z tvárnic ztraceného bednění včetně výplně z betonu tř. C 25/30 | m2 | 130.46 | 0 | 0 | 0.73558 | 95.9638 |  | 0 | 21 | 0 | 0
|  |  | Výkaz výměr: | SN.0Z1; základová zeď 300mm; výměra Revit |  | 0
|  |  |  | 118,6 |  | 118.6
|  |  | Ztratné: | 10 |  | 11.86
|  | 3247 | 279361821 | Výztuž základových zdí nosných betonářskou ocelí 10 505 | t | 2.6092 | 0 | 0 | 1.0594 | 2.7642 |  | 0 | 21 | 0 | 0
|  |  | Výkaz výměr: | odhadem 20kg/m2 |  | 0
|  |  |  | 130,46*0,02 |  | 2.6092
|  | 3248 | 271532212 | Podsyp pod základové konstrukce se zhutněním z hrubého kameniva frakce 16 až 32 mm | m3 | 16.256 | 0 | 0 | 2.16 | 35.113 |  | 0 | 21 | 0 | 0
|  |  | Výkaz výměr: | základové pasy |  | 0
|  |  |  | 0,6*56,0*0,1 |  | 3.36
|  |  |  | 0,6*3,4*0,1 |  | 0.204
|  |  |  | 0,6*8,3*0,1 |  | 0.498
|  |  |  | 0,6*(4,3+5,6+4,0)*0,1 |  | 0.834
|  |  |  | základová deska |  | 0
|  |  |  | 113,6*0,1 |  | 11.36
|  | 3249 | 273351121 | Zřízení bednění základových desek | m2 | 16.68 | 0 | 0 | 0.00294 | 0.049039 |  | 0 | 21 | 0 | 0
|  | 3250 | 273351122 | Odstranění bednění základových desek | m2 | 16.68 | 0 | 0 |  | 0 |  | 0 | 21 | 0 | 0
|  |  | Výkaz výměr: | tl.25cm |  | 0
|  |  |  | 55,6*0,3 |  | 16.68
|  | 3251 | 273322511 | Základové desky ze ŽB se zvýšenými nároky na prostředí tř. C 25/30 | m3 | 31.925 | 0 | 0 | 2.5019 | 79.8722 |  | 0 | 21 | 0 | 0
|  |  | Výkaz výměr: | tl.25cm; výměra Revit |  | 0
|  |  |  | 127,7*0,25 |  | 31.925
|  | 3252 | 273361821 | Výztuž základových desek betonářskou ocelí 10 505 (R) | t | 3.1925 | 0 | 0 | 1.0606 | 3.386 |  | 0 | 21 | 0 | 0
|  |  | Výkaz výměr: | odhadem 100kg/m3 |  | 0
|  |  |  | 31,925*0,1 |  | 3.1925
|  | 3253 | 271532211 | Podsyp pod základové konstrukce se zhutněním z hrubého kameniva frakce 32 až 63 mm | m3 | 37.335 | 0 | 0 | 2.16 | 80.6436 |  | 0 | 21 | 0 | 0
|  |  | Výkaz výměr: | pod základové konstrukce |  | 0
|  |  |  | (114,0+55,6*0,6)*0,25 |  | 36.84
|  |  |  | 3,3*0,6*0,25 |  | 0.495
SO.06/003 | 2 |  |  | 003: Svislé konstrukce |  |  |  | 0 |  | 1.6557 |  | 0 |  | 0 | 0 | Oddíl
SO.06/003/0034 | 3 |  |  | 0034: Stěny a příčky |  |  |  | 0 |  | 1.6557 |  | 0 |  | 0 | 0 | Pododdíl
|  | 3254 | 346272256 | Přizdívka z pórobetonových tvárnic tl 150 mm | m2 | 19.85 | 0 | 0 | 0.08341 | 1.6557 |  | 0 | 21 | 0 | 0
|  |  | Výkaz výměr: | instalační přizdívka, výměra dle Revit; SN.0Y1 |  | 0
|  |  |  | 19,85 |  | 19.85
|  | 3255 | X192100 | Komorová dřevěná stěna s dvoudílnými dveřmi; vč. všech pomocných prvků a prací; D+M | m2 | 5.952 | 0 | 0 |  | 0 |  | 0 | 21 | 0 | 0
|  |  | Výkaz výměr: | typová stěna v komoře s dvoukřídlými dveřmi |  | 0
|  |  |  | (1,13+1,35)*2,4 |  | 5.952
SO.06/004 | 2 |  |  | 004: Vodorovné konstrukce |  |  |  | 0 |  | 7.7683 |  | 0 |  | 0 | 0 | Oddíl
SO.06/004/0041 | 3 |  |  | 0041: Stropy a stropní konstrukce pozemních staveb |  |  |  | 0 |  | 0.1352 |  | 0 |  | 0 | 0 | Pododdíl
|  | 3256 | 411354335 | Zřízení podpěrné konstrukce stropů výšky přes 4 do 6 m tl přes 25 do 35 cm | m2 | 130 | 0 | 0 | 0.00104 | 0.1352 |  | 0 | 21 | 0 | 0
|  | 3257 | 411354336 | Odstranění podpěrné konstrukce stropů výšky přes 4 do 6 m tl přes 25 do 35 cm | m2 | 130 | 0 | 0 |  | 0 |  | 0 | 21 | 0 | 0
|  |  | Výkaz výměr: | pomocný konstrukce |  | 0
|  |  |  | 130,0 |  | 130
|  | 3258 | X192163 | Nosný tepelně-izolační prvek pro volně vyloženou část stropní žb desky | kus | 47.4 | 0 | 0 |  | 0 |  | 0 | 21 | 0 | 0
|  |  | Výkaz výměr: | přesah lodžií, markýzy 2ks/m |  | 0
|  |  |  | (7,5+7,2+9,0)*2 |  | 47.4
SO.06/004/0043 | 3 |  |  | 0043: Schodišťové konstrukce a rampy |  |  |  | 0 |  | 0.03458 |  | 0 |  | 0 | 0 | Pododdíl
|  | 3259 | 435124211 | Montáž schodišťových ramen bez podest se svařovanými spoji hmotnosti do 1,5 t budova v do 12 m | kus | 1 | 0 | 0 | 0.03458 | 0.03458 |  | 0 | 21 | 0 | 0
|  | 3260 | X19288 | Ocelová schodnice pozink JA 60/40 pro 8x 300/180mm, délka 2,5m, vč. kotevních rpvků a všech pomocných konstrukcí | kus | 3 | 0 | 0 |  | 0 |  | 0 | 21 | 0 | 0
|  |  | Výkaz výměr: | 2 ramena/schodiště |  | 0
|  |  |  | 2*3 |  | 6
|  | 3261 | X19289 | Ocelová schodnicová pásnice PL20 š. 300mm, dl. 3150mm, vč. dřevoplastové stupnice tl. 50mm, vč svařovaných a šroubovaných spojů | kus | 8 | 0 | 0 |  | 0 |  | 0 | 21 | 0 | 0
|  |  | Výkaz výměr: | vstupní hala |  | 0
|  |  |  | 1 |  | 1
SO.06/004/0044 | 3 |  |  | 0044: Zastřešení |  |  |  | 0 |  | 7.5986 |  | 0 |  | 0 | 0 | Pododdíl
|  | 3262 | 441171151 | Montáž ocelových kcí zastřešení vazníky nebo krovy hmotnosti prvku přes 100 kg/m dl do 12 m | t | 7.599 | 0 | 0 |  | 0 |  | 0 | 21 | 0 | 0
|  |  | Výkaz výměr: | Ocelová konstrukce podest |  | 0
|  |  |  | 7,599 |  | 7.599
|  | 3263 | 13010756 | ocel profilová jakost S235JR (11 375) průřez IPE 240 | t | 7.5986 | 0 | 0 | 1 | 7.5986 |  | 0 | 21 | 0 | 0
|  |  | Výkaz výměr: | ocelové vaznice UPN hmotnost 37,03kg/m |  | 0
|  |  |  | (30,0+160,0)*0,03703 |  | 7.0357
|  |  | Ztratné: | 8 |  | 0.56286
SO.06/005 | 2 |  |  | 005: Komunikace |  |  |  | 0 |  | 17.136 |  | 0 |  | 0 | 0 | Oddíl
SO.06/005/0056 | 3 |  |  | 0056: Podkladní vrstvy komunikací, letišť a ploch |  |  |  | 0 |  | 17.136 |  | 0 |  | 0 | 0 | Pododdíl
|  | 3264 | 571908111 | Kryt vymývaným dekoračním kamenivem (kačírkem) tl 200 mm | m2 | 42 | 0 | 0 | 0.408 | 17.136 |  | 0 | 21 | 0 | 0
|  |  | Výkaz výměr: | kačírek pod lodžiemi a vstupní podestou |  | 0
|  |  |  | 16,0*2 |  | 32
|  |  |  | 10,0 |  | 10
SO.06/006 | 2 |  |  | 006: Úpravy povrchu |  |  |  | 0 |  | 27.8996 |  | 0 |  | 0 | 0 | Oddíl
SO.06/006/0062 | 3 |  |  | 0062: Úprava povrchů vnější |  |  |  | 0 |  | 0.86956 |  | 0 |  | 0 | 0 | Pododdíl
|  | 3265 | 622531032 | Tenkovrstvá silikonová zatíraná omítka zrnitost 3,0 mm vnějších stěn; SN.D01, SN.D02 | m2 | 144.65 | 0 | 0 | 0.00458 | 0.6625 |  | 0 | 21 | 0 | 0
|  |  | Výkaz výměr: | SN.D01, SN.D02; ext. omitka bílá; výměra Revit |  | 0
|  |  |  | 115,0+16,5 |  | 131.5
|  |  | Ztratné: | 10 |  | 13.15
|  | 3266 | 622531032 | Tenkovrstvá silikonová zatíraná omítka zrnitost 3,0 mm vnějších stěn; SN.202 | m2 | 45.21 | 0 | 0 | 0.00458 | 0.20706 |  | 0 | 21 | 0 | 0
|  |  | Výkaz výměr: | SN.202; sokl nad terénem - ext. omitka antracit RAL7030; výměra Revit |  | 0
|  |  |  | 41,1 |  | 41.1
|  |  | Ztratné: | 10 |  | 4.11
SO.06/006/0063 | 3 |  |  | 0063: Podlahy a podlahové konstrukce |  |  |  | 0 |  | 27.0301 |  | 0 |  | 0 | 0 | Pododdíl
|  | 3267 | 631311115 | Mazanina tl přes 50 do 80 mm z betonu prostého bez zvýšených nároků na prostředí tř. C 20/25 | m3 | 5.575 | 0 | 0 | 2.5019 | 13.9479 |  | 0 | 21 | 0 | 0
|  |  | Výkaz výměr: | podlaha PD.301, PD.302 |  | 0
|  |  |  | (32,8+78,7)*0,05 |  | 5.575
|  | 3268 | 632441221 | Potěr anhydritový samonivelační litý C30 tl přes 25 do 30 mm | m2 | 111.5 | 0 | 0 | 0.07038 | 7.8474 |  | 0 | 21 | 0 | 0
|  |  | Výkaz výměr: | podlaha PD.301, PD.302 |  | 0
|  |  |  | 32,8+78,7 |  | 111.5
|  | 3269 | 632441293 | Příplatek k anhydritovému samonivelačnímu litému potěru C30 ZKD 5 mm tl přes 50 mm | m2 | 446 | 0 | 0 | 0.01173 | 5.2316 |  | 0 | 21 | 0 | 0
|  |  | Výkaz výměr: | podlahové vytápění, dalších 20mm |  | 0
|  |  |  | podlaha PD.301, PD.302 |  | 0
|  |  |  | (32,8+78,7)*4 |  | 446
|  | 3270 | 634112123 | Obvodová dilatace podlahovým páskem z pěnového PE s fólií mezi stěnou a mazaninou nebo potěrem v 80 mm | m | 159.5 | 0 | 0 | 2e-05 | 0.00319 |  | 0 | 21 | 0 | 0
|  |  | Výkaz výměr: | po obvodě anhydrit; výměra dle Revit (Perimetr) |  | 0
|  |  |  | 145,0 |  | 145
|  |  | Ztratné: | 10 |  | 14.5
SO.06/009 | 2 |  |  | 009: Ostatní konstrukce a práce |  |  |  | 0 |  | 3.4549 |  | 0 |  | 0 | 0 | Oddíl
SO.06/009/0091 | 3 |  |  | 0091: Doplňující konstrukce a práce pozemních komunikací, letišť a ploch |  |  |  | 0 |  | 3.4385 |  | 0 |  | 0 | 0 | Pododdíl
|  | 3271 | 916331112 | Osazení zahradního obrubníku betonového do lože z betonu s boční opěrou | m | 27 | 0 | 0 | 0.10095 | 2.7256 |  | 0 | 21 | 0 | 0
|  | 3272 | 59217002 | obrubník zahradní betonový šedý 1000x50x200mm | m | 29.7 | 0 | 0 | 0.024 | 0.7128 |  | 0 | 21 | 0 | 0
|  |  | Výkaz výměr: | ohrazení kačírku pod lodžiemi a vstupní podestou |  | 0
|  |  |  | 10,0*2 |  | 20
|  |  |  | 7,0 |  | 7
|  |  | Ztratné: | 10 |  | 2.7
SO.06/009/0094 | 3 |  |  | 0094: Lešení a stavební výtahy |  |  |  | 0 |  | 0 |  | 0 |  | 0 | 0 | Pododdíl
|  | 3273 | 941311111 | Montáž lešení řadového modulového lehkého zatížení do 200 kg/m2 š od 0,6 do 0,9 m v do 10 m | m2 | 285 | 0 | 0 |  | 0 |  | 0 | 21 | 0 | 0
|  | 3274 | 941311211 | Příplatek k lešení řadovému modulovému lehkému do 200 kg/m2 š od 0,6 do 0,9 m v do 10 m za každý den použití | m2 | 11400 | 0 | 0 |  | 0 |  | 0 | 21 | 0 | 0
|  |  | Ztratné: | 3900 |  | 11115
|  | 3275 | 941311811 | Demontáž lešení řadového modulového lehkého zatížení do 200 kg/m2 š od 0,6 do 0,9 m v do 10 m | m2 | 285 | 0 | 0 |  | 0 |  | 0 | 21 | 0 | 0
|  |  | Výkaz výměr: | okolo objektu |  | 0
|  |  |  | 60,0*4,0 |  | 240
|  |  |  | 15,0*3,0 |  | 45
|  | 3276 | 949101111 | Lešení pomocné pro objekty pozemních staveb s lešeňovou podlahou v do 1,9 m zatížení do 150 kg/m2 | m2 | 160 | 0 | 0 |  | 0 |  | 0 | 21 | 0 | 0
|  | 3277 | 945412111 | Teleskopická hydraulická montážní plošina výška zdvihu do 8 m | den | 4 | 0 | 0 |  | 0 |  | 0 | 21 | 0 | 0
SO.06/009/0095 | 3 |  |  | 0095: Dokončovací konstrukce a práce pozemních staveb |  |  |  | 0 |  | 0.016434 |  | 0 |  | 0 | 0 | Pododdíl
|  | 3278 | 952901111 | Vyčištění budov bytové a občanské výstavby při výšce podlaží do 4 m | m2 | 108.1 | 0 | 0 | 4e-05 | 0.004324 |  | 0 | 21 | 0 | 0
|  |  | Výkaz výměr: | 1np, tabulka místností součet |  | 0
|  |  |  | 108,1 |  | 108.1
|  | 3279 | 953943211 | Osazování hasicího přístroje | kus | 1 | 0 | 0 | 0.00011 | 0.00011 |  | 0 | 21 | 0 | 0
|  | 3280 | 44932114 | přístroj hasicí ruční práškový PG 6 LE | kus | 1 | 0 | 0 | 0.012 | 0.012 |  | 0 | 21 | 0 | 0
|  |  | Výkaz výměr: | PBŘ TZ |  | 0
|  |  |  | 1 |  | 1
SO.06/099 | 2 |  |  | 099: Přesun hmot HSV |  |  |  | 0 |  | 0 |  | 0 |  | 0 | 0 | Oddíl
SO.06/099/0998 | 3 |  |  | 0998: Přesun hmot |  |  |  | 0 |  | 0 |  | 0 |  | 0 | 0 | Pododdíl
|  | 3281 | 998012102 | Přesun hmot pro budovy monolitické s vyzdívaným obvodovým pláštěm v přes 6 do 12 m | t | 452.8623 | 0 | 0 |  | 0 |  | 0 | 21 | 0 | 0
SO.06/711 | 2 |  |  | 711: Izolace proti vodě a vlhkosti |  |  |  | 0 |  | 1.6434 |  | 0 |  | 0 | 0 | Oddíl
SO.06/711/7111 | 3 |  |  | 7111: Izolace proti vodě - zemní vlhkost a mokrý provoz |  |  |  | 0 |  | 1.5826 |  | 0 |  | 0 | 0 | Pododdíl
|  | 3282 | 711142559 | Provedení izolace proti zemní vlhkosti pásy přitavením svislé NAIP; SN.1X1 | m2 | 211.6 | 0 | 0 | 0.0004 | 0.08464 |  | 0 | 21 | 0 | 0
|  |  | Výkaz výměr: | SN.1X1; sokl obvodového pláště - 2x vrstvy |  | 0
|  |  |  | 105,8*2 |  | 211.6
|  | 3283 | 62853004 | pás asfaltový natavitelný modifikovaný SBS s vložkou ze skleněné tkaniny a spalitelnou PE fólií nebo jemnozrnným minerálním posypem na horním povrchu tl 4,0mm; SN.1X1 | m2 | 121.67 | 0 | 0 | 0.0054 | 0.65702 |  | 0 | 21 | 0 | 0
|  |  | Výkaz výměr: | SN.1X1; sokl obvodového pláště |  | 0
|  |  |  | 105,8 |  | 105.8
|  |  | Ztratné: | 15 |  | 15.87
|  | 3284 | 62855005 | pás asfaltový natavitelný modifikovaný SBS s vložkou z polyesterové rohože a hrubozrnným břidličným posypem na horním povrchu tl 4,2mm; SN.1X1 | m2 | 121.67 | 0 | 0 | 0.005 | 0.60835 |  | 0 | 21 | 0 | 0
|  |  | Výkaz výměr: | SN.1X1; sokl obvodového pláště |  | 0
|  |  |  | 105,8 |  | 105.8
|  |  | Ztratné: | 15 |  | 15.87
|  | 3285 | 711112001 | Provedení izolace proti zemní vlhkosti svislé za studena nátěrem penetračním; SN.1X1 | m2 | 105.8 | 0 | 0 |  | 0 |  | 0 | 21 | 0 | 0
|  |  | Výkaz výměr: | SN.1X1; sokl obvodového pláště |  | 0
|  |  |  | 105,8 |  | 105.8
|  | 3286 | 11163153 | emulze asfaltová penetrační | litr | 42.32 | 0 | 0 | 0.001 | 0.04232 |  | 0 | 21 | 0 | 0
|  |  | Výkaz výměr: | SN.1X1; sokl obvodového pláště |  | 0
|  |  |  | spotřeba 0,4l/m2 |  | 0
|  |  |  | 105,8*0,4 |  | 42.32
|  | 3287 | 711161275 | Provedení izolace proti zemní vlhkosti svislé z nopové fólie výška nopu přes 20 do 60 mm; SN.1X1 | m2 | 105.8 | 0 | 0 | 6e-05 | 0.006348 |  | 0 | 21 | 0 | 0
|  |  | Výkaz výměr: | SN.1X1; sokl obvodového pláště |  | 0
|  |  |  | 105,8 |  | 105.8
|  | 3288 | 28323137 | fólie profilovaná (nopová) drenážní HDPE s výškou nopů 40mm; SN.1X1 | m2 | 116.38 | 0 | 0 | 0.00158 | 0.18388 |  | 0 | 21 | 0 | 0
|  |  | Výkaz výměr: | SN.1X1; sokl obvodového pláště |  | 0
|  |  |  | 105,8 |  | 105.8
|  |  | Ztratné: | 10 |  | 10.58
SO.06/711/7114 | 3 |  |  | 7114: Izolace proti vodě - tlaková voda |  |  |  | 0 |  | 0.060835 |  | 0 |  | 0 | 0 | Pododdíl
|  | 3289 | 711491172 | Provedení doplňků izolace proti vodě na vodorovné ploše z textilií vrstva ochranná | m2 | 105.8 | 0 | 0 |  | 0 |  | 0 | 21 | 0 | 0
|  |  | Výkaz výměr: | SN.1X1; sokl obvodového pláště |  | 0
|  |  |  | 105,8 |  | 105.8
|  | 3290 | 69311082 | geotextilie netkaná separační, ochranná, filtrační, drenážní PP 500g/m2 | m2 | 121.67 | 0 | 0 | 0.0005 | 0.060835 |  | 0 | 21 | 0 | 0
|  |  | Výkaz výměr: | SN.1X1; sokl obvodového pláště |  | 0
|  |  |  | 105,8 |  | 105.8
|  |  | Ztratné: | 15 |  | 15.87
SO.06/712 | 2 |  |  | 712: Povlakové krytiny |  |  |  | 0 |  | 16.4281 |  | 0.1568 |  | 0 | 0 | Oddíl
SO.06/712/7123 | 3 |  |  | 7123: Povlakové krytiny - střechy ploché |  |  |  | 0 |  | 2.4653 |  | 0 |  | 0 | 0 | Pododdíl
|  | 3291 | 712311101 | Provedení povlakové krytiny střech do 10° za studena lakem penetračním nebo asfaltovým | m2 | 189.4 | 0 | 0 |  | 0 |  | 0 | 21 | 0 | 0
|  |  | Výkaz výměr: | Plochá střecha, Zelená střecha |  | 0
|  |  |  | 156,8 |  | 156.8
|  |  |  | atika shora |  | 0
|  |  |  | 65,2*0,5 |  | 32.6
|  | 3292 | 11163153 | emulze asfaltová penetrační | litr | 56.82 | 0 | 0 | 0.001 | 0.05682 |  | 0 | 21 | 0 | 0
|  |  | Výkaz výměr: | spotřeba 0,3l/m2 |  | 0
|  |  |  | 189,4*0,3 |  | 56.82
|  | 3293 | 712361703 | Provedení povlakové krytiny střech do 10° fólií přilepenou v plné ploše | m2 | 189.4 | 0 | 0 | 0.00072 | 0.13637 |  | 0 | 21 | 0 | 0
|  |  | Výkaz výměr: | Plochá střecha, Zelená střecha |  | 0
|  |  |  | 156,8 |  | 156.8
|  |  |  | atika shora |  | 0
|  |  |  | 65,2*0,5 |  | 32.6
|  | 3294 | 62853004 | pás asfaltový natavitelný modifikovaný SBS s vložkou ze skleněné tkaniny a spalitelnou PE fólií nebo jemnozrnným minerálním posypem na horním povrchu tl 4,0mm | m2 | 217.81 | 0 | 0 | 0.0054 | 1.1762 |  | 0 | 21 | 0 | 0
|  |  | Výkaz výměr: | Plochá střecha, Zelená střecha |  | 0
|  |  |  | 156,8 |  | 156.8
|  |  |  | atika shora |  | 0
|  |  |  | 65,2*0,5 |  | 32.6
|  |  | Ztratné: | 15 |  | 28.41
|  | 3295 | 62855021 | D+M pás asfaltový natavitelný modifikovaný SBS s vložkou z polyesterové rohože s odolností proti prorůstání kořínků a hrubozrnným břidličným posypem na horním povrchu tl 5,2mm | m2 | 171.235 | 0 | 0 | 0.0064 | 1.0959 |  | 0 | 21 | 0 | 0
|  |  | Výkaz výměr: | Plochá střecha, Zelená střecha |  | 0
|  |  |  | 148,9 |  | 148.9
|  |  | Ztratné: | 15 |  | 22.335
SO.06/712/7127 | 3 |  |  | 7127: Povlakové krytiny - samostatné zesílení |  |  |  | 0 |  | 13.9628 |  | 0.1568 |  | 0 | 0 | Pododdíl
|  | 3296 | 712771201 | Provedení drenážní vrstvy vegetační střechy z kameniva tl do 100 mm sklon do 5° | m2 | 65.2 | 0 | 0 |  | 0 |  | 0 | 21 | 0 | 0
|  |  | Výkaz výměr: | po obvodu zelených střech, š.1,0m |  | 0
|  |  |  | 65,2*1,0 |  | 65.2
|  | 3297 | 58337402 | kamenivo dekorační (kačírek) frakce 16/22 | t | 9.3888 | 0 | 0 | 1 | 9.3888 |  | 0 | 21 | 0 | 0
|  |  | Výkaz výměr: | tl.80mm, hmotnost 1,8t/m3 |  | 0
|  |  |  | 65,2*0,08*1,0*1,8 |  | 9.3888
|  | 3298 | 712771101 | Provedení ochranné vrstvy z textilií nebo rohoží volně s přesahem vegetační střechy sklon do 5° | m2 | 313.6 | 0 | 0 |  | 0 |  | 0 | 21 | 0 | 0
|  |  | Výkaz výměr: | 156,8*2 |  | 313.6
|  | 3299 | 69311082 | geotextilie netkaná separační, ochranná, filtrační, drenážní PP 500g/m2 | m2 | 180.32 | 0 | 0 | 0.0005 | 0.09016 |  | 0 | 21 | 0 | 0
|  |  | Výkaz výměr: | 156,8*1 |  | 156.8
|  |  | Ztratné: | 15 |  | 23.52
|  | 3300 | 69311059 | geotextilie netkaná separační, ochranná, filtrační, drenážní PP 150g/m2 | m2 | 180.32 | 0 | 0 | 0.00015 | 0.027048 |  | 0 | 21 | 0 | 0
|  |  | Výkaz výměr: | 156,8*1 |  | 156.8
|  |  | Ztratné: | 15 |  | 23.52
|  | 3301 | 712771223 | Provedení drenážní vrstvy vegetační střechy z plastových nopových fólií v nopů přes 25 mm do 5° | m2 | 156.8 | 0 | 0 |  | 0 |  | 0 | 21 | 0 | 0
|  |  | Výkaz výměr: | výměra Revit |  | 0
|  |  |  | 156,8 |  | 156.8
|  | 3302 | 69334004 | fólie profilovaná (nopová) perforovaná HDPE s hydroakumulační a drenážní funkcí do vegetačních střech s výškou nopů 40mm | m2 | 180.32 | 0 | 0 | 0.0018 | 0.32458 |  | 0 | 21 | 0 | 0
|  |  | Výkaz výměr: | 156,8 |  | 156.8
|  |  | Ztratné: | 15 |  | 23.52
|  | 3303 | 712774911 | Substrát intenzivní vegetační střechy doplnění tl do 50 mm sklon do 5° | m2 | 156.8 | 0 | 0 | 0.0255 | 3.9984 |  | 0 | 21 | 0 | 0
|  | 3304 | 712774916 | Příplatek k cenám ZKD 10 mm přes 50 mm doplnění intenzivního substrátu vegetační střechy sklon do 5° | m2 | 23.52 | 0 | 0 | 0.0051 | 0.11995 |  | 0 | 21 | 0 | 0
|  |  | Výkaz výměr: | 156,8*0,15 |  | 23.52
|  | 3305 | 712771501 | Provedení suchého výsevu osiva vegetační střechy sklon do 5° | m2 | 156.8 | 0 | 0 |  | 0 |  | 0 | 21 | 0 | 0
|  | 3306 | 00572510 | osivo pro vegetační střechy směs bylin a tráv | m2 | 156.8 | 0 | 0 | 5e-05 | 0.00784 |  | 0 | 21 | 0 | 0
|  | 3307 | 712771911 | Hnojivo extenzivní vegetační střechy sklon do 5° | m2 | 156.8 | 0 | 0 | 3e-05 | 0.004704 |  | 0 | 21 | 0 | 0
|  | 3308 | 712771971 | Odstranění plevele a náletových rostlin z vegetační pl extenzivní vegetační střechy sklon do 5° | m2 | 156.8 | 0 | 0 |  | 0 | 0.001 | 0.1568 | 21 | 0 | 0
|  |  | Výkaz výměr: | 156,8 |  | 156.8
|  | 3309 | 712771613 | Osazení ochranné kačírkové lišty navařením na hydroizolaci | m | 65.2 | 0 | 0 | 2e-05 | 0.001304 |  | 0 | 21 | 0 | 0
|  | 3310 | X192279 | Kačírková lišta výška 180mm; | m | 65.2 | 0 | 0 |  | 0 |  | 0 | 21 | 0 | 0
|  |  | Výkaz výměr: | ukončení vegetační vrstvy z kačírku na střeše |  | 0
|  |  |  | 65,2 |  | 65.2
SO.06/713 | 2 |  |  | 713: Izolace tepelné |  |  |  | 0 |  | 4.3365 |  | 0 |  | 0 | 0 | Oddíl
SO.06/713/7131 | 3 |  |  | 7131: Izolace tepelné - stavební konstrukce |  |  |  | 0 |  | 4.3365 |  | 0 |  | 0 | 0 | Pododdíl
|  | 3311 | 622251101 | Příplatek k cenám kontaktního zateplení vnějších stěn za zápustnou montáž a použití tepelněizolačních zátek z polystyrenu | m2 | 105.8 | 0 | 0 | 8e-05 | 0.008464 |  | 0 | 21 | 0 | 0
|  | 3312 | 713191132 | Montáž izolace tepelné podlah, stropů vrchem nebo střech překrytí separační fólií z PE; ST.103 | m2 | 156.8 | 0 | 0 |  | 0 |  | 0 | 21 | 0 | 0
|  |  | Výkaz výměr: | ST.103; výměra Revit |  | 0
|  |  |  | 156,8 |  | 156.8
|  | 3313 | 28329041 | fólie PE separační či ochranná tl 0,1mm; ST.103 | m2 | 180.32 | 0 | 0 | 0.0004 | 0.072128 |  | 0 | 21 | 0 | 0
|  |  | Výkaz výměr: | ST.103; výměra Revit |  | 0
|  |  |  | 156,8 |  | 156.8
|  |  | Ztratné: | 15 |  | 23.52
|  | 3314 | 713121111 | Montáž izolace tepelné podlah volně kladenými rohožemi, pásy, dílci, deskami 1 vrstva; PD.301,PD.302 | m2 | 111.5 | 0 | 0 |  | 0 |  | 0 | 21 | 0 | 0
|  |  | Výkaz výměr: | PD.301+PD.302: EPS 150; výměra Revit |  | 0
|  |  |  | 32,8+78,7 |  | 111.5
|  | 3315 | 622251101 | Příplatek k cenám kontaktního zateplení vnějších stěn za zápustnou montáž a použití tepelněizolačních zátek z polystyrenu; SN.1X1 | m2 | 105.8 | 0 | 0 | 8e-05 | 0.008464 |  | 0 | 21 | 0 | 0
|  |  | Výkaz výměr: | SN.1X1, sokl obvodového pláště |  | 0
|  |  |  | 105,8 |  | 105.8
|  | 3316 | 713131241 | Montáž izolace tepelné stěn lepením celoplošně v kombinaci s mechanickým kotvením rohoží, pásů, dílců, desek tl do 100mm; SN.1X1 | m2 | 105.8 | 0 | 0 | 0.00612 | 0.6475 |  | 0 | 21 | 0 | 0
|  |  | Výkaz výměr: | SN.1X1, sokl obvodového pláště |  | 0
|  |  |  | 105,8 |  | 105.8
|  | 3317 | 28376440 | deska XPS hrana rovná a strukturovaný povrch 300kPA λ=0,035 tl 50mm; SN.1X1 | m2 | 116.38 | 0 | 0 | 0.0015 | 0.17457 |  | 0 | 21 | 0 | 0
|  |  | Výkaz výměr: | SN.1X1, sokl obvodového pláště |  | 0
|  |  |  | 105,8 |  | 105.8
|  |  | Ztratné: | 10 |  | 10.58
|  | 3318 | 28375914 | deska EPS 150 pro konstrukce s vysokým zatížením λ=0,035 tl 100mm; PD.301,PD.302 | m2 | 122.65 | 0 | 0 | 0.0029 | 0.35568 |  | 0 | 21 | 0 | 0
|  |  | Výkaz výměr: | PD.301+PD.302: EPS 150; výměra Revit |  | 0
|  |  |  | 32,8+78,7 |  | 111.5
|  |  | Ztratné: | 10 |  | 11.15
|  | 3319 | 713191116 | Montáž izolace tepelné podlah, stropů vrchem nebo střech pásem asfaltovým se svařovaným spojem | m2 | 284.5 | 0 | 0 | 0.00079 | 0.22476 |  | 0 | 21 | 0 | 0
|  |  | Výkaz výměr: | PD.M01; výměra Revit |  | 0
|  |  |  | 127,7 |  | 127.7
|  |  |  | ST.103; výměra Revit |  | 0
|  |  |  | 156,8 |  | 156.8
|  | 3320 | 28343016 | fólie hydroizolační střešní mPVC určená ke stabilizaci přitížením a do vegetačních střech tl 2,0mm | m2 | 180.32 | 0 | 0 | 0.0025 | 0.4508 |  | 0 | 21 | 0 | 0
|  |  | Výkaz výměr: | ST.103; výměra Revit - Hydroizolace s atestem na odolnost proti prorůstání kořínků |  | 0
|  |  |  | 156,8 |  | 156.8
|  |  | Ztratné: | 15 |  | 23.52
|  | 3321 | 62856010 | pás asfaltový natavitelný modifikovaný SBS s vložkou z hliníkové fólie s textilií a spalitelnou PE fólií nebo jemnozrnným minerálním posypem na horním povrchu tl 3,5mm | m2 | 146.855 | 0 | 0 | 0.0045 | 0.66085 |  | 0 | 21 | 0 | 0
|  |  | Výkaz výměr: | PD.M01; výměra Revit |  | 0
|  |  |  | 127,7 |  | 127.7
|  |  | Ztratné: | 15 |  | 19.155
|  | 3322 | 713141153 | Montáž izolace tepelné střech plochých kladené volně 3 vrstvy rohoží, pásů, dílců, desek | m2 | 619 | 0 | 0 |  | 0 |  | 0 | 21 | 0 | 0
|  |  | Výkaz výměr: | ST.103; EPS 150 tl. 2x100mm |  | 0
|  |  |  | 156,7*2 |  | 313.4
|  |  |  | ST.103; Flora 50mm, vč. drenážních zpomalovačů |  | 0
|  |  |  | 156,7 |  | 156.7
|  |  |  | ST.103; Zapěstované ekorastry |  | 0
|  |  |  | 148,9 |  | 148.9
|  | 3323 | 28372326 | deska EPS 150 pro konstrukce s vysokým zatížením λ=0,035; ST.103 | m3 | 34.474 | 0 | 0 | 0.03 | 1.0342 |  | 0 | 21 | 0 | 0
|  |  | Výkaz výměr: | ST.103; Plochá střecha, EPS 150 tl. 2x100mm |  | 0
|  |  |  | 156,7*0,1*2 |  | 31.34
|  |  | Ztratné: | 10 |  | 3.134
|  | 3324 | 69334150 | deska drenážní a hydroakumulační vegetačních střech EPS 600g/m2 do tl 50mm; ST.103 | m2 | 172.37 | 0 | 0 | 0.0006 | 0.10342 |  | 0 | 21 | 0 | 0
|  |  | Výkaz výměr: | ST.103; Flora 50mm, vč. drenážních zpomalovačů (rozteč pomalovačů cca 1000-1100mm) |  | 0
|  |  |  | 156,7 |  | 156.7
|  |  | Ztratné: | 10 |  | 15.67
|  | 3325 | 63153600 | deska substrátová vegetačních střech z hydrofilní minerální vlny 600x1000 tl 50mm | m2 | 148.9 | 0 | 0 | 0.004 | 0.5956 |  | 0 | 21 | 0 | 0
|  |  | Výkaz výměr: | ST.103; Flora 50mm, vč. drenážních zpomalovačů |  | 0
|  |  |  | 148,9 |  | 148.9
SO.06/762 | 2 |  |  | 762: Konstrukce tesařské |  |  |  | 0 |  | 26.0146 |  | 0 |  | 0 | 0 | Oddíl
SO.06/762/7620 | 3 |  |  | 7620: Konstrukce tesařské |  |  |  | 0 |  | 0.0011586 |  | 0 |  | 0 | 0 | Pododdíl
|  | 3326 | 762083122 | Impregnace řeziva proti dřevokaznému hmyzu, houbám a plísním máčením třída ohrožení 3 a 4 | m3 | 0.613 | 0 | 0 | 0.00189 | 0.0011586 |  | 0 | 21 | 0 | 0
SO.06/762/7621 | 3 |  |  | 7621: Konstrukce tesařské - stěny a příčky |  |  |  | 0 |  | 18.2608 |  | 0 |  | 0 | 0 | Pododdíl
|  | 3327 | SN.D13 | D+M Kompletní dřevostavební stěnový obvodový panel tloušťky 227mm - sendvičová mezibytová stěna | m2 | 6 | 0 | 0 | 0.1247 | 0.7482 |  | 0 | 21 | 0 | 0
|  |  | Výkaz výměr: | SN.D13; výměra Revit - dřevostavební senvičový panel - systémové řešení; D+M |  | 0
|  |  |  | 6,0 |  | 6
|  | 3328 | SN.111 | D+M Zakrytování čela lodžie - kompozitová dřevoplastová deska tl. 20mm, vč. roštu a všech pomocných konstrukcí | m2 | 8.47 | 0 | 0 |  | 0 |  | 0 | 21 | 0 | 0
|  |  | Výkaz výměr: | SN.111; výměra Revit - kompozitová deska, vč. kotvení a všech pomocných prací - systémové řešení; D+M |  | 0
|  |  |  | 7,7 |  | 7.7
|  |  | Ztratné: | 10 |  | 0.77
|  | 3329 | SN.302 | D+M Dřevěný obklad interiéru - dřevěný obklad, vč. roštu a všech pomocných konstrukcí - D+M | m2 | 97.57 | 0 | 0 |  | 0 |  | 0 | 21 | 0 | 0
|  |  | Výkaz výměr: | SN.302; výměra Revit - dřevěný obklad, vč. kotvení a všech pomocných prací - systémové řešení; D+M |  | 0
|  |  |  | 88,7 |  | 88.7
|  |  | Ztratné: | 10 |  | 8.87
|  | 3330 | SN.D01 | D+M Kompletní dřevostavební stěnový obvodový panel tloušťky 290,5mm - sendvičová obvodová stěna | m2 | 114.9 | 0 | 0 | 0.0524 | 6.0208 |  | 0 | 21 | 0 | 0
|  |  | Výkaz výměr: | SN.D01; výměra Revit - dřevostavební sendvičový panel - systémové řešení; D+M |  | 0
|  |  |  | 114,9 |  | 114.9
|  | 3331 | SN.D02 | D+M Kompletní dřevostavební stěnový obvodový panel tloušťky 290,5mm - sendvičová obvodová stěna dřevěný obklad bez izolace | m2 | 16.5 | 0 | 0 | 0.0524 | 0.8646 |  | 0 | 21 | 0 | 0
|  |  | Výkaz výměr: | SN.D02; výměra Revit - dřevostavební senvičový panel - systémové řešení; D+M |  | 0
|  |  |  | 16,5 |  | 16.5
|  | 3332 | SN.D03 | D+M Kompletní dřevostavební stěnový obvodový panel tloušťky 290,5mm - sendvičová obvodová stěna, dřevěný obklad z exteriéru | m2 | 20.8 | 0 | 0 | 0.0524 | 1.0899 |  | 0 | 21 | 0 | 0
|  |  | Výkaz výměr: | SN.D03; výměra Revit - dřevostavební senvičový panel - systémové řešení; D+M |  | 0
|  |  |  | 20,8 |  | 20.8
|  | 3333 | SN.D11 | D+M Kompletní dřevostavební stěnový obvodový panel tloušťky 306mm - sendvičová mezibytová stěna | m2 | 29.7 | 0 | 0 | 0.1247 | 3.7036 |  | 0 | 21 | 0 | 0
|  |  | Výkaz výměr: | SN.D11; výměra Revit - dřevostavební senvičový panel - systémové řešení; D+M |  | 0
|  |  |  | 29,7 |  | 29.7
|  | 3334 | SN.D12 | D+M Kompletní dřevostavební stěnový obvodový panel tloušťky 125mm - vnitřní pokojové příčky | m2 | 107.2 | 0 | 0 | 0.0378 | 4.0522 |  | 0 | 21 | 0 | 0
|  |  | Výkaz výměr: | SN.D12; výměra Revit - dřevostavební senvičový panel - systémové řešení; D+M |  | 0
|  |  |  | 107,2 |  | 107.2
|  | 3335 | SN.DA1 | D+M Kompletní dřevostavební stěnový obvodový panel tloušťky 190,5mm - atika, vč. zateplení | m2 | 34 | 0 | 0 | 0.0524 | 1.7816 |  | 0 | 21 | 0 | 0
|  |  | Výkaz výměr: | SN.DA1; výměra Revit - dřevostavební deska, vč. kotvení a všech pomocných prací - systémové řešení; D+M |  | 0
|  |  |  | 34,0 |  | 34
SO.06/762/7623 | 3 |  |  | 7623: Konstrukce tesařské - zastřešení |  |  |  | 0 |  | 0.62194 |  | 0 |  | 0 | 0 | Pododdíl
|  | 3336 | 762332542 | Montáž vázaných kcí krovů pravidelných pomocí tesařských spojů a ocelových spojek z hoblovaného řeziva pl přes 120 do 224 cm2 | m | 23.4 | 0 | 0 |  | 0 |  | 0 | 21 | 0 | 0
|  |  | Výkaz výměr: | Markýza nad vstupem, krokve 60/160mm, výměra dle Revit |  | 0
|  |  |  | 1,6*6 |  | 9.6
|  |  |  | 6,7 |  | 6.7
|  |  |  | Sloupy na lodžiích |  | 0
|  |  |  | 4,0+3,1 |  | 7.1
|  | 3337 | 60512132 | hranol stavební řezivo průřezu do 224cm2 přes dl 8m | m3 | 0.672 | 0 | 0 | 0.55 | 0.3696 |  | 0 | 21 | 0 | 0
|  |  | Výkaz výměr: | Markýza nad vstupem, krokve 60/160mm, výměra dle Revit |  | 0
|  |  |  | 0,0096*21,0 |  | 0.2016
|  |  |  | Sloupy na lodžií |  | 0
|  |  |  | (0,2*0,2)*4,0 |  | 0.16
|  |  |  | (0,32*0,2)*3,1 |  | 0.1984
|  |  | Ztratné: | 20 |  | 0.112
|  | 3338 | 762341027 | D+M Bednění střech rovných sklon do 60° z desek OSB tl 25 mm na pero a drážku šroubovaných na krokve | m2 | 10.5 | 0 | 0 | 0.0161 | 0.16905 |  | 0 | 21 | 0 | 0
|  |  | Výkaz výměr: | Markýza nad vstupem |  | 0
|  |  |  | 10,5 |  | 10.5
|  | 3339 | 764111651 | D+M Krytina střechy rovné z taškových tabulí z Pz plechu s povrchovou úpravou sklonu do 30° | m2 | 10.5 | 0 | 0 | 0.0066 | 0.0693 |  | 0 | 21 | 0 | 0
|  |  | Výkaz výměr: | Markýza nad vstupem |  | 0
|  |  |  | 10,5 |  | 10.5
|  | 3340 | 762395000 | Spojovací prostředky krovů, bednění, laťování, nadstřešních konstrukcí | m3 | 0.61264 | 0 | 0 | 0.02284 | 0.013993 |  | 0 | 21 | 0 | 0
|  |  | Výkaz výměr: | Markýza nad vstupem, krokve 40/80mm, výměra dle Revit |  | 0
|  |  |  | 1,6*6*0,032 |  | 0.3072
|  |  |  | 6,7*0,0032 |  | 0.02144
|  |  |  | Sloupy na lodžií |  | 0
|  |  |  | (4,0+3,1)*0,04 |  | 0.284
SO.06/762/7625 | 3 |  |  | 7625: Konstrukce tesařské - podlahy a podlahové konstrukce |  |  |  | 0 |  | 0.91675 |  | 0 |  | 0 | 0 | Pododdíl
|  | 3341 | 762512261 | Montáž podlahové kce podkladového roštu; DP.201 | m | 45 | 0 | 0 | 1e-05 | 0.00045 |  | 0 | 21 | 0 | 0
|  | 3342 | 762525104 | Položení podlahy z palubek; PD.201 | m2 | 34.3 | 0 | 0 |  | 0 |  | 0 | 21 | 0 | 0
|  |  | Výkaz výměr: | PD.201, systémové řešení, vč. všech pomocných prvků a prací, výměra Revit |  | 0
|  |  |  | 34,3 |  | 34.3
|  | 3343 | 60791113 | prkno terasové dřevoplastové s překrytými spárami š 140 mm tl 22mm; PD.201 | m | 269.5 | 0 | 0 | 0.0034 | 0.9163 |  | 0 | 21 | 0 | 0
|  |  | Výkaz výměr: | PD.201, výměra Revit |  | 0
|  |  |  | 34,3/0,14 |  | 245
|  |  | Ztratné: | 10 |  | 24.5
SO.06/762/7628 | 3 |  |  | 7628: Konstrukce tesařské - stropy a stropní konstrukce |  |  |  | 0 |  | 6.214 |  | 0 |  | 0 | 0 | Pododdíl
|  | 3344 | 762841310 | Montáž podbíjení stropů a střech vodorovných z palubek, vč. roštu se záklopem; PH.101 | m2 | 23 | 0 | 0 |  | 0 |  | 0 | 21 | 0 | 0
|  |  | Výkaz výměr: | PH.101; podhled na terase; výměra Revit |  | 0
|  |  |  | 23,0 |  | 23
|  | 3345 | 61191162X | palubky obkladové sibiřský modřín prkno hoblované 24x145mm jakost A/B, vč. roštu z KVH 60/40 + dřevovláknitá deska tl. 20mm; PH.101 | m2 | 25.3 | 0 | 0 | 0.0132 | 0.33396 |  | 0 | 21 | 0 | 0
|  |  | Výkaz výměr: | PH.101; podhled na terase; výměra Revit |  | 0
|  |  |  | 23,0 |  | 23
|  |  | Ztratné: | 10 |  | 2.3
|  | 3346 | ST.103 | D+M Kompletní dřevostavební stropní panel tloušťky 220,0mm; ST.103 | m2 | 156.8 | 0 | 0 | 0.0375 | 5.88 |  | 0 | 21 | 0 | 0
|  |  | Výkaz výměr: | ST.103; výměra Revit |  | 0
|  |  |  | CLT střešní nosný panel - v pohledové úpravě, tl. 220mm |  | 0
|  |  |  | 156,8 |  | 156.8
SO.06/763 | 2 |  |  | 763: Konstrukce montované |  |  |  | 0 |  | 0.27356 |  | 0 |  | 0 | 0 | Oddíl
SO.06/763/7631 | 3 |  |  | 7631: Konstrukce montované - z desek sádrokartonových |  |  |  | 0 |  | 0.27356 |  | 0 |  | 0 | 0 | Pododdíl
|  | 3347 | 763131411 | SDK podhled desky 1xA 12,5 bez izolace dvouvrstvá spodní kce profil CD+UD | m2 | 6.2 | 0 | 0 | 0.0122 | 0.07564 |  | 0 | 21 | 0 | 0
|  |  | Výkaz výměr: | PH.301; SDK podhled, výměra dle Revit |  | 0
|  |  |  | 3,1+3,1 |  | 6.2
|  | 3348 | 763131451 | SDK podhled deska 1xH2 12,5 bez izolace dvouvrstvá spodní kce profil CD+UD | m2 | 14.4 | 0 | 0 | 0.0126 | 0.18144 |  | 0 | 21 | 0 | 0
|  |  | Výkaz výměr: | PH.302; impregnovaný podhled, výměra dle Revit |  | 0
|  |  |  | 5,4*2 |  | 10.8
|  |  |  | 1,8*2 |  | 3.6
|  | 3349 | 763131771 | Příplatek k SDK podhledu za rovinnost kvality Q3 | m2 | 20.6 | 0 | 0 | 0.0007 | 0.01442 |  | 0 | 21 | 0 | 0
|  | 3350 | 763131714 | SDK podhled základní penetrační nátěr | m2 | 20.6 | 0 | 0 | 0.0001 | 0.00206 |  | 0 | 21 | 0 | 0
SO.06/764 | 2 |  |  | 764: Konstrukce klempířské |  |  |  | 0 |  | 1.0411 |  | 0 |  | 0 | 0 | Oddíl
SO.06/764/7642 | 3 |  |  | 7642: Konstrukce klempířské - oplechování |  |  |  | 0 |  | 0.65093 |  | 0 |  | 0 | 0 | Pododdíl
|  | 3351 | 764216604 | Oplechování rovných parapetů mechanicky kotvené z Pz s povrchovou úpravou rš 330 mm; KL.004, KL.009 | m | 16.5 | 0 | 0 | 0.00295 | 0.048675 |  | 0 | 21 | 0 | 0
|  |  | Výkaz výměr: | KL.004, Oplechování pod okny, FeZn 0,5mm rozvynutá šířka 210mm |  | 0
|  |  |  | 7,7 |  | 7.7
|  |  |  | KL.009; Oplechovaní vnější parapety oken (hliník), rozvinutá šířka 300mm |  | 0
|  |  |  | 8,8 |  | 8.8
|  | 3352 | 764214603 | Oplechování horních ploch a atik bez rohů z Pz s povrch úpravou mechanicky kotvené rš 250 mm; KL.002 | m | 65.4 | 0 | 0 | 0.00222 | 0.14519 |  | 0 | 21 | 0 | 0
|  |  | Výkaz výměr: | KL.002; Kotvení oplechování atiky, FeZn 0,5mm rozvynutá šířka 240mm |  | 0
|  |  |  | 65,4 |  | 65.4
|  | 3353 | 764214606 | Oplechování horních ploch a atik bez rohů z Pz s povrch úpravou mechanicky kotvené rš 500 mm; KL.008 | m | 6.9 | 0 | 0 | 0.00438 | 0.030222 |  | 0 | 21 | 0 | 0
|  |  | Výkaz výměr: | KL.008; Oplechování markýzy, FeZn 0,5mm rozvynutá šířka 435mm |  | 0
|  |  |  | 6,9 |  | 6.9
|  | 3354 | 764212667 | Oplechování rovné okapové hrany z Pz s povrchovou úpravou rš 670 mm - oplechování atiky; KL.003 | m | 65.4 | 0 | 0 | 0.00599 | 0.39175 |  | 0 | 21 | 0 | 0
|  |  | Výkaz výměr: | KL.003; Oplechování atiky, FeZn 0,5mm rozvynutá šířka 600mm |  | 0
|  |  |  | 65,4 |  | 65.4
|  | 3355 | 764212633 | Oplechování štítu závětrnou lištou z Pz s povrchovou úpravou rš 250 mm - oplechování atiky; KL.005 | m | 9.3 | 0 | 0 | 0.00218 | 0.020274 |  | 0 | 21 | 0 | 0
|  |  | Výkaz výměr: | KL.005; Oplechování napojení markýzy, FeZn 0,5mm rozvynutá šířka 200mm |  | 0
|  |  |  | 9,3 |  | 9.3
|  | 3356 | 764212633 | Oplechování štítu závětrnou lištou z Pz s povrchovou úpravou rš 250 mm - oplechování atiky; KL.007 | m | 6.8 | 0 | 0 | 0.00218 | 0.014824 |  | 0 | 21 | 0 | 0
|  |  | Výkaz výměr: | KL.007; Kotvení oplechování markýzy, FeZn 0,5mm rozvynutá šířka 195mm |  | 0
|  |  |  | 6,8 |  | 6.8
SO.06/764/7645 | 3 |  |  | 7645: Konstrukce klempířské - žlaby a svody |  |  |  | 0 |  | 0.39017 |  | 0 |  | 0 | 0 | Pododdíl
|  | 3357 | 764511612 | Žlab podokapní hranatý z Pz s povrchovou úpravou rš 330 mm; KL.006 | m | 6.7 | 0 | 0 | 0.00163 | 0.010921 |  | 0 | 21 | 0 | 0
|  |  | Výkaz výměr: | KL.006; Okapový žlab markýza, FeZn 0,5mm, rozvynutá šířka 377mm; Okapový žlab markýza, FeZn 0,5mm, rozvynutá šířka 377mm; Okapový žlab markýza, FeZn 0,5mm, rozvynutá šířka 377mm |  | 0
|  |  |  | 6,7 |  | 6.7
|  | 3358 | 764515411 | Žlaby mezistřešní nebo zaatikové uložené v lůžku z Pz plechu rš do 1100 mm; KL.001 | m | 35.9 | 0 | 0 | 0.00985 | 0.35361 |  | 0 | 21 | 0 | 0
|  |  | Výkaz výměr: | KL.001; Zaatikový žlab, FeZn 0,5mm rozvynutá šířka 589mm |  | 0
|  |  |  | 35,9 |  | 35.9
|  | 3359 | 764518621 | Svody kruhové včetně objímek, kolen, odskoků z Pz s povrchovou úpravou průměru do 90 mm; KL.011 | m | 5.6 | 0 | 0 | 0.00097 | 0.005432 |  | 0 | 21 | 0 | 0
|  |  | Výkaz výměr: | KL.011; Dešťový svod, Ø 60mm + kolena KL.011.1 |  | 0
|  |  |  | 4,6 |  | 4.6
|  |  |  | 0,5*2 |  | 1
|  | 3360 | 764518622 | Svody kruhové včetně objímek, kolen, odskoků z Pz s povrchovou úpravou průměru 100 mm; KL.010 | m | 18.2 | 0 | 0 | 0.00111 | 0.020202 |  | 0 | 21 | 0 | 0
|  |  | Výkaz výměr: | KL.010; Dešťový svod, Ø 100mm + kolena KL.010.1 |  | 0
|  |  |  | 4,85*2 |  | 9.7
|  |  |  | 0,5*17 |  | 8.5
SO.06/765 | 2 |  |  | 765: Krytiny skládané |  |  |  | 0 |  | 0.026813 |  | 0 |  | 0 | 0 | Oddíl
SO.06/765/7651 | 3 |  |  | 7651: Krytina skládaná - střechy |  |  |  | 0 |  | 0.026813 |  | 0 |  | 0 | 0 | Pododdíl
|  | 3361 | 765191001 | Montáž pojistné hydroizolační nebo parotěsné fólie kladené ve sklonu do 20° lepením na bednění nebo izolaci | m2 | 156.8 | 0 | 0 | 1e-05 | 0.001568 |  | 0 | 21 | 0 | 0
|  |  | Výkaz výměr: | ST.103 |  | 0
|  |  |  | 156,8 |  | 156.8
|  | 3362 | 28329046 | fólie kontaktní difuzně propustná pro doplňkovou hydroizolační vrstvu, třívrstvá 140g/m2 | m2 | 180.32 | 0 | 0 | 0.00014 | 0.025245 |  | 0 | 21 | 0 | 0
|  |  | Výkaz výměr: | ST.103 |  | 0
|  |  |  | 156,8 |  | 156.8
|  |  | Ztratné: | 15 |  | 23.52
SO.06/766 | 2 |  |  | 766: Konstrukce truhlářské |  |  |  | 0 |  | 0.37135 |  | 0 |  | 0 | 0 | Oddíl
SO.06/766/7666 | 3 |  |  | 7666: Konstrukce truhlářské - výplně otvorů |  |  |  | 0 |  | 0.04235 |  | 0 |  | 0 | 0 | Pododdíl
|  | 3363 | 766694116 | Montáž parapetních desek dřevěných nebo plastových š do 30 cm dl přes 1,0 do 1,7 m | m | 9.8 | 0 | 0 |  | 0 |  | 0 | 21 | 0 | 0
|  |  | Výkaz výměr: | ON.001, ON.002, ON.003 |  | 0
|  |  |  | 1,2+1,7+(1,15*6) |  | 9.8
|  | 3364 | 60794102 | parapet dřevotřískový vnitřní povrch laminátový š 260mm | m | 9.8 | 0 | 0 | 0.004 | 0.0392 |  | 0 | 21 | 0 | 0
|  |  | Výkaz výměr: | ON.001, ON.002, ON.003 |  | 0
|  |  |  | 1,2+1,7+(1,15*6) |  | 9.8
|  | 3365 | 766682111 | Montáž zárubní obložkových pro dveře jednokřídlové tl stěny do 170 mm | kus | 7 | 0 | 0 | 0.00045 | 0.00315 |  | 0 | 21 | 0 | 0
|  | 3366 | 766660183 | Montáž dveřních křídel otvíravých dvoukřídlových požárních do obložkové zárubně | kus | 2 | 0 | 0 |  | 0 |  | 0 | 21 | 0 | 0
|  | 3367 | 766660716 | Montáž samozavírače na dřevěnou zárubeň a dveřní křídlo | kus | 2 | 0 | 0 |  | 0 |  | 0 | 21 | 0 | 0
|  | 3368 | 766660729 | Montáž dveřního interiérového kování - štítku s klikou | kus | 9 | 0 | 0 |  | 0 |  | 0 | 21 | 0 | 0
|  | 3369 | 766660730 | Montáž dveřního interiérového kování - WC kliky se zámkem | kus | 4 | 0 | 0 |  | 0 |  | 0 | 21 | 0 | 0
SO.06/766/7666. | 3 |  |  | 7666.: Konstrukce truhlářské - vnitřní dveře |  |  |  | 0 |  | 0.329 |  | 0 |  | 0 | 0 | Pododdíl
|  | 3370 | 61182307 | D+M zárubeň jednokřídlá obložková s laminátovým povrchem tl stěny 60-150mm rozměru 600-1100/1970-2100mm; DR.001, DR.002, DR.004 - viz specifikace | kus | 9 | 0 | 0 | 0.016 | 0.144 |  | 0 | 21 | 0 | 0
|  |  | Výkaz výměr: | DR.001, DR.002, DR.004 - viz specifikace |  | 0
|  |  |  | 3+4+2 |  | 9
|  | 3371 | 61162085 | D+M dveře jednokřídlé dřevotřískové povrch laminátový plné 700x1970-2100mm; DR.002 - viz specifikace | kus | 4 | 0 | 0 | 0.0175 | 0.07 |  | 0 | 21 | 0 | 0
|  |  | Výkaz výměr: | DR.03A,DR.03B,DR.03D,DR.03E |  | 0
|  |  |  | 2+8+3+9 |  | 22
|  | 3372 | 61162088 | D+M dveře jednokřídlé dřevotřískové povrch laminátový plné 1000x1970-2100mm; DR.004 - viz specifikace | kus | 2 | 0 | 0 | 0.0215 | 0.043 |  | 0 | 21 | 0 | 0
|  |  | Výkaz výměr: | DR.03G,DR.03H,DR.03J,DR.03K |  | 0
|  |  |  | 7+8+12+3 |  | 30
|  | 3373 | 61162086 | D+M dveře jednokřídlé dřevotřískové povrch laminátový plné 800x1970-2100mm; DR.01 - viz specifikace | kus | 3 | 0 | 0 | 0.0195 | 0.0585 |  | 0 | 21 | 0 | 0
|  |  | Výkaz výměr: | DR.03G,DR.03H,DR.03J,DR.03K |  | 0
|  |  |  | 7+8+12+3 |  | 30
|  | 3374 | pozn: | DVEŘE V APARTMÁNECH - D+M: - dveře plné 800 / 2150 mm do pokojů, akustický útlum 32 dB, přeslechový tlumič - dveře plné 700 / 2150 mm do WC/koupelen, akustický útlum 32 dB, přeslechový tlumič, podříznuté 20 mm - dveře prosklené, jednokřídlé 1000 / 2150 mm, sklo číré, zasklívací lišta pravoúhlá, akustický útlum 32 dB - zádvěří - tramový dub - obložková zárubeň (příčka z KVH hranolů 1 25 mm s omítkou nebo 180 mm s dřevěným obkladem) - rozetové kování klika / klika - dózický zámek, na wc a v koupelnách wc sada | … | 0 | 0 | 0 | 0.016 | 0 |  | 0 | 21 | 0 | 0
|  |  | Výkaz výměr: | DR.001, DR.002 |  | 0
|  |  |  | 3+4 |  | 7
|  | 3375 | 54914620 | kování dveřní vrchní klika včetně rozet a montážního materiálu R PZ nerez PK | kus | 9 | 0 | 0 | 0.0012 | 0.0108 |  | 0 | 21 | 0 | 0
|  | 3376 | 766660728 | Montáž dveřního interiérového kování - zámku | kus | 9 | 0 | 0 |  | 0 |  | 0 | 21 | 0 | 0
|  | 3377 | 54964150 | vložka zámková cylindrická oboustranná+4 klíče | kus | 9 | 0 | 0 | 0.00015 | 0.00135 |  | 0 | 21 | 0 | 0
|  | 3378 | X192160 | D+M Barevný symbol nalepený na dveře (např. číslo, popis) | kus | 9 | 0 | 0 |  | 0 |  | 0 | 21 | 0 | 0
|  | 3379 | X192201 | D+M Systém generálního klíče | soubor | 1 | 0 | 0 |  | 0 |  | 0 | 21 | 0 | 0
|  | 3380 | 54924003 | D+M zámek zadlabací mezipokojový pravý pro WC kování 72x55mm | kus | 9 | 0 | 0 | 0.00015 | 0.00135 |  | 0 | 21 | 0 | 0
SO.06/767 | 2 |  |  | 767: Konstrukce zámečnické |  |  |  | 0 |  | 0.054582 |  | 0 |  | 0 | 0 | Oddíl
SO.06/767/7671 | 3 |  |  | 7671: Konstrukce zámečnické - stěny a příčky |  |  |  | 0 |  | 0 |  | 0 |  | 0 | 0 | Pododdíl
|  | 3381 | X192153 | D+M Ocelové balkonové zábradlí (rovné), celková výška zábradlí je 900mm, Profil rámu zábradlí jakl 50x20mm, Profil výplně zábradlí jakl 50x20mm, maximální vzdálenost mezi profily 120mm, vč. kotvení do konstrukce balkónové desky, Barva antracit, vč. všech pomocných prvků a prací | m | 17.4 | 0 | 0 |  | 0 |  | 0 | 21 | 0 | 0
|  |  | Výkaz výměr: | ZM.001+ZM.002+ZM.003+ZM.004+ZM.005+ZM.006 |  | 0
|  |  |  | 4,9+2,2+2,3+1,3+4,6+2,1 |  | 17.4
|  | 3382 | X192162 | D+M Ocelové balkonové zábradlí (šikmé), celková výška zábradlí je 900mm, Profil rámu zábradlí jakl 50x20mm, Profil výplně zábradlí jakl 50x20mm, maximální vzdálenost mezi profily 120mm, vč. kotvení do konstrukce balkónové desky, Barva antracit, vč. všech pomocných prvků a prací | m | 5.6 | 0 | 0 |  | 0 |  | 0 | 21 | 0 | 0
|  |  | Výkaz výměr: | ZM.007 |  | 0
|  |  |  | 2,8*2 |  | 5.6
SO.06/767/7675 | 3 |  |  | 7675: Konstrukce zámečnické - podlahy a podhledy |  |  |  | 0 |  | 0.0297 |  | 0 |  | 0 | 0 | Pododdíl
|  | 3383 | 767531111 | Montáž vstupních kovových nebo plastových rohoží čistících zón | m2 | 3.6 | 0 | 0 |  | 0 |  | 0 | 21 | 0 | 0
|  |  | Výkaz výměr: | 1np vstup |  | 0
|  |  |  | (1,8*1,0)*2 |  | 3.6
|  | 3384 | 69752070 | rohož vstupní provedení umělohmotné profily se silon. Kartáčky | m2 | 1.98 | 0 | 0 | 0.012 | 0.02376 |  | 0 | 21 | 0 | 0
|  |  | Výkaz výměr: | 1np vstup |  | 0
|  |  |  | 1,8*1,0 |  | 1.8
|  |  | Ztratné: | 10 |  | 0.18
|  | 3385 | 69752110 | rohož textilní provedení PA, hustý povrch, jemné dočištění | m2 | 1.98 | 0 | 0 | 0.003 | 0.00594 |  | 0 | 21 | 0 | 0
|  |  | Výkaz výměr: | 1np vstup |  | 0
|  |  |  | 1,8*1,0 |  | 1.8
|  |  | Ztratné: | 10 |  | 0.18
|  | 3386 | 767531121 | Osazení zapuštěného rámu z L profilů k čisticím rohožím | m | 7.2 | 0 | 0 |  | 0 |  | 0 | 21 | 0 | 0
|  | 3387 | X192189 | rám pro zapuštění profil L nerez | m | 7.92 | 0 | 0 |  | 0 |  | 0 | 21 | 0 | 0
|  |  | Výkaz výměr: | 1np vstup |  | 0
|  |  |  | (1,8*1,0)*2*2 |  | 7.2
|  |  | Ztratné: | 10 |  | 0.72
SO.06/767/7676 | 3 |  |  | 7676: Fasádní výplňové prvky |  |  |  | 0 |  | 0.015972 |  | 0 |  | 0 | 0 | Pododdíl
|  | 3388 | pozn.2 | OKNA, BALKONOVÉ SESTAVY A DVEŘE: - dřevohliníkový profil vč. vnitřního parapetu - zasklení izolačním trojsklém, skladba skel dle požadovaných zvukových nepruzvučností - rámy: dřevohliníkové, s izolačním trojsklem, vnější barva rámu: barva Antracit RAL 7016 na fasádě, vnítřní barva rámu: bezbarvý lak - stavební hloubka min. 76mm - celoobvodové kování s mikroventilací (4. polohová klika), hliníkové - broušený nerez, navíc bezpečnostní s uzamykáním - okna s parapetem vyšším než 1600 mm budou ovládána okenní klikou dosažitelnou z podlahy (z mezipodesty) - okna budou doplněné vnitřními žaluziemi / sti - každá položka musí být nabídnuta kompletní, včetně všech pomocných a provizorních konstrukcí, kotvícího a spojovacího materiálu - montáž bude provedena dle ČSN 74 6077, včetně systémového utěsnění připojovací spáry - vnitřní a vnější uzávěr . |  | 0 | 0 | 0 |  | 0 |  | 0 | 21 | 0 | 0
|  | 3389 | 767620342 | Montáž oken kovových s izolačními trojskly otevíravých do panelů nebo ocelové konstrukce plochy přes 0,6 do 1,5 m2 | m2 | 1.74 | 0 | 0 | 0.0006 | 0.001044 |  | 0 | 21 | 0 | 0
|  |  | Výkaz výměr: | ON.001, ON.002 |  | 0
|  |  |  | 1,2*0,6*1 |  | 0.72
|  |  |  | 1,7*0,6*1 |  | 1.02
|  | 3390 | ON.001 | Jednokřídlé okno dřevo/hliník, LS, otvor 1200x600mm, křídlo: 1120mm, opatřeno vnitřním dřevěným parapetem, vnější barva rámu: RAL 7016, vnitřní barva rámu: bezbarvý lak, g=0.35, akustika: Rw=37 dB, Ug=0.5 W/(m²·K), Uw=0.71 W/(m²·K); ON.001 - viz specifikace | ks | 1 | 0 | 0 |  | 0 |  | 0 | 21 | 0 | 0
|  | 3391 | ON.002 | Jednokřídlé okno dřevo/hliník, LS, otvor 1700x600mm, křídlo: 1580mm, opatřeno vnitřním dřevěným parapetem, vnější barva rámu: RAL 7016, vnitřní barva rámu: bezbarvý lak, g=0.35, akustika: Rw=37 dB, Ug=0.5 W/(m²·K), Uw=0.71 W/(m²·K); ON.002 - viz specifikace | ks | 1 | 0 | 0 |  | 0 |  | 0 | 21 | 0 | 0
|  | 3392 | ON.003 | Jednokřídlé okno dřevo/hliník, LS, otvor 1150x1500mm, křídlo: 1030mm, opatřeno vnitřním dřevěným parapetem, vnější barva rámu: RAL 7016, vnitřní barva rámu: bezbarvý lak, g=0.35, akustika: Rw=37 dB, Ug=0.5 W/(m²·K), Uw=0.71 W/(m²·K); ON.003 - viz specifikace | ks | 6 | 0 | 0 |  | 0 |  | 0 | 21 | 0 | 0
|  | 3393 | 767620343 | Montáž oken kovových s izolačními trojskly otevíravých do panelů nebo ocelové konstrukce plochy přes 1,5 do 2,5 m2 | m2 | 10.35 | 0 | 0 | 0.00041 | 0.0042435 |  | 0 | 21 | 0 | 0
|  |  | Výkaz výměr: | ON.004 |  | 0
|  |  |  | 1,15*1,5*6 |  | 10.35
|  | 3394 | ON.004 | Dvoukřídlé okno dřevo/hliník, F+LS, otvor 3900x2400mm, 1 křídlo:1000mm, 2 křídlo:2660mm, opatřeno vnitřním dřevěným parapetem, vnější barva rámu: RAL 7016, vnitřní barva rámu: bezbarvý lak, g=0.35, akustika: Rw=37 dB, Ug=0.5 W/(m²·K), Uw=0.71 W/(m²·K); ON.004 - viz specifikace | ks | 1 | 0 | 0 |  | 0 |  | 0 | 21 | 0 | 0
|  | 3395 | ON.005 | Dvoukřídlé okno dřevo/hliník, PS+F, otvor 4100x2400mm, 1 křídlo:1000mm, 2 křídlo:2780mm, opatřeno vnitřním dřevěným parapetem, vnější barva rámu: RAL 7016, vnitřní barva rámu: bezbarvý lak, g=0.35, akustika: Rw=37 dB, Ug=0.5 W/(m²·K), Uw=0.71 W/(m²·K); ON.005 - viz specifikace | ks | 1 | 0 | 0 |  | 0 |  | 0 | 21 | 0 | 0
|  | 3396 | 767620345 | Montáž oken kovových s izolačními trojskly otevíravých do panelů nebo ocelové konstrukce plochy přes 6 m2 | m2 | 19.2 | 0 | 0 | 0.00024 | 0.004608 |  | 0 | 21 | 0 | 0
|  |  | Výkaz výměr: | ON.004, ON.005 |  | 0
|  |  |  | 3,9*2,4*1 |  | 9.36
|  |  |  | 4,1*2,4*1 |  | 9.84
|  | 3397 | pozn.3 | VSTUPNÍ DVEŘE DO APARTMÁNU: - dvoukřídlé bezpečnostní dveře 1420 (900) / 1970 mm, plné křídlo šířka 900 mm, prosklené křídlo šířka 400 mm - horní světlík 1420 / 430 mm, bezpečnostní izolační trojsklo - celkový rozměr sestavy 1420 / 2400 mm - materiál: DTD odlehčená deska Ral 7016 - nerez klika / klika - systém generálního klíče - montáž zárubně - osazení do panelu obvodové st ěny - bezpečnostní třída RC3 - bezpečnostní oboustranná cylindrická vložka - bezprahové provedení (nerezová lišta ) - kovová bezpečnostní zárubeň (KVH stěna s omítkou), práškově lakovaná dle RAL 7016 - samozavírač | m2 | 0 | 0 | 0 |  | 0 |  | 0 | 21 | 0 | 0
|  | 3398 | 767640112 | Montáž dveří ocelových nebo hliníkových vchodových jednokřídlových s nadsvětlíkem | kus | 2 | 0 | 0 |  | 0 |  | 0 | 21 | 0 | 0
|  | 3399 | DR.003 | Dvoukřídlé dveře 1300/1970+530 s nadsvětlíkem, vstupní, Zárubně dveří bude z hliníku v antracitové barvě RAL 7016. Dveřní panel bude z hliníku v antracitové barvě RAL 7016. Kování dveří bude nerezové; DR.003 - viz specifikace | ks | 2 | 0 | 0 |  | 0 |  | 0 | 21 | 0 | 0
|  | 3400 | 767627307 | Připojovací spára oken a stěn paropropustnou páskou exteriérovou | m | 46.74 | 0 | 0 | 7e-05 | 0.0032718 |  | 0 | 21 | 0 | 0
|  |  | Výkaz výměr: | fasádní výplně - okna, dveře (po obvodě) |  | 0
|  |  |  | okna |  | 0
|  |  |  | 39,1 |  | 39.1
|  |  |  | dveře |  | 0
|  |  |  | 7,64 |  | 7.64
|  | 3401 | 767627306 | Připojovací spára oken a stěn parotěsnou páskou interiérovou | m | 46.74 | 0 | 0 | 6e-05 | 0.0028044 |  | 0 | 21 | 0 | 0
|  | 3402 | TP.0.. | D+M Purenit - podkladní profil výšky 260 mm; d+m | m | 2.84 | 0 | 0 |  | 0 |  | 0 | 21 | 0 | 0
|  |  | Ztratné: | 10 |  | 0.25818
SO.06/767/7678 | 3 |  |  | 7678: Konstrukce zámečnické - doplňky |  |  |  | 0 |  | 0.00891 |  | 0 |  | 0 | 0 | Pododdíl
|  | 3403 | 70921378 | D+M kotvicí bod pro dřevěné nosníky pomocí dvou závitových tyčí do předvrtaných otvorů dl 600mm | kus | 3 | 0 | 0 | 0.00297 | 0.00891 |  | 0 | 21 | 0 | 0
|  |  | Výkaz výměr: | Záchytný systém - bezpečný pohyb na střechách |  | 0
|  |  |  | 8 |  | 8
SO.06/771 | 2 |  |  | 771: Podlahy z dlaždic |  |  |  | 0 |  | 2.8381 |  | 0 |  | 0 | 0 | Oddíl
SO.06/771/7711 | 3 |  |  | 7711: Podlahy z dlaždic - příprava podkladu |  |  |  | 0 |  | 0.02361 |  | 0 |  | 0 | 0 | Pododdíl
|  | 3404 | 771121011 | Nátěr penetrační na podlahu | m2 | 78.7 | 0 | 0 | 0.0003 | 0.02361 |  | 0 | 21 | 0 | 0
|  |  | Výkaz výměr: | PD302, výměra Revit |  | 0
|  |  |  | 78,7 |  | 78.7
SO.06/771/7714 | 3 |  |  | 7714: Podlahy z dlaždic - soklíky |  |  |  | 0 |  | 0.18904 |  | 0 |  | 0 | 0 | Pododdíl
|  | 3405 | 771474112 | Montáž soklů z dlaždic keramických rovných lepených cementovým flexibilním lepidlem v přes 65 do 90 mm | m | 56.7 | 0 | 0 | 0.00043 | 0.024381 |  | 0 | 21 | 0 | 0
|  |  | Výkaz výměr: | dle tabulky místností |  | 0
|  |  |  | 8,1+33,1+8,8+24,5 |  | 74.5
|  |  |  | odečet dveře |  | 0
|  |  |  | -0,7*4 |  | -2.8
|  |  |  | -0,8*3 |  | -2.4
|  |  |  | -1,0*2 |  | -2
|  |  |  | -1,3*2 |  | -2.6
|  |  |  | -4,1 |  | -4.1
|  |  |  | -3,9 |  | -3.9
|  | 3406 | 59761175 | sokl keramický mrazuvzdorný povrch hladký/matný tl do 10mm výšky přes 90 do 120mm | m | 62.37 | 0 | 0 | 0.00264 | 0.16466 |  | 0 | 21 | 0 | 0
|  |  | Výkaz výměr: | 56,7 |  | 56.7
|  |  | Ztratné: | 10 |  | 5.67
SO.06/771/7715 | 3 |  |  | 7715: Podlahy z dlaždic - nášlapné plochy |  |  |  | 0 |  | 2.6255 |  | 0 |  | 0 | 0 | Pododdíl
|  | 3407 | 771591207 | Montáž izolace pod dlažbu nátěrem nebo stěrkou ve dvou vrstvách | m2 | 31.1 | 0 | 0 |  | 0 |  | 0 | 21 | 0 | 0
|  |  | Výkaz výměr: | PD302 - wc, koupelna |  | 0
|  |  |  | 5,4+1,8+1,8+5,1 |  | 14.1
|  |  |  | na stěny |  | 0
|  |  |  | (5,4+5,4+9,6+9,6)*0,3 |  | 9
|  |  |  | 2,0*2*2 |  | 8
|  | 3408 | 58581246 | stěrka hydroizolační jednosložková do interiéru pod dlažbu | kg | 10.263 | 0 | 0 | 0.001 | 0.010263 |  | 0 | 21 | 0 | 0
|  |  | Výkaz výměr: | spotřeba 0,3kg/m2 |  | 0
|  |  |  | 31,1*0,3 |  | 9.33
|  |  | Ztratné: | 10 |  | 0.933
|  | 3409 | 771574413 | Montáž podlah keramických hladkých lepených cementovým flexibilním lepidlem přes 2 do 4 ks/m2 | m2 | 78.7 | 0 | 0 | 0.00903 | 0.71066 |  | 0 | 21 | 0 | 0
|  |  | Výkaz výměr: | PD302, výměra Revit |  | 0
|  |  |  | 78,7 |  | 78.7
|  | 3410 | 59761110 | dlažba keramická slinutá mrazuvzdorná R10/B povrch hladký/matný tl do 10mm přes 2 do 4ks/m2 | m2 | 86.57 | 0 | 0 | 0.022 | 1.9045 |  | 0 | 21 | 0 | 0
|  |  | Výkaz výměr: | PD302, výměra Revit |  | 0
|  |  |  | 78,7 |  | 78.7
|  |  | Ztratné: | 10 |  | 7.87
SO.06/776 | 2 |  |  | 776: Podlahy povlakové |  |  |  | 0 |  | 0.31693 |  | 0 |  | 0 | 0 | Oddíl
SO.06/776/7761 | 3 |  |  | 7761: Podlahy povlakové - příprava podkladu |  |  |  | 0 |  | 0.00656 |  | 0 |  | 0 | 0 | Pododdíl
|  | 3411 | 776121321 | Neředěná penetrace savého podkladu povlakových podlah | m2 | 32.8 | 0 | 0 | 0.0002 | 0.00656 |  | 0 | 21 | 0 | 0
SO.06/776/7762 | 3 |  |  | 7762: Podlahy povlakové - nášlapné plochy |  |  |  | 0 |  | 0.29848 |  | 0 |  | 0 | 0 | Pododdíl
|  | 3412 | 776231111 | Lepení lamel a čtverců z vinylu standardním lepidlem | m2 | 32.8 | 0 | 0 | 0.0003 | 0.00984 |  | 0 | 21 | 0 | 0
|  |  | Výkaz výměr: | PD301 |  | 0
|  |  |  | 10,4+10,4+12,0 |  | 32.8
|  | 3413 | 28411057 | dílec vinylový heterogenní samoležící úprava PUR třída zátěže 23/34/43, hořlavost Bfl S1, nášlapná vrstva 0,70mm tl 5,0mm | m2 | 36.08 | 0 | 0 | 0.008 | 0.28864 |  | 0 | 21 | 0 | 0
|  |  | Výkaz výměr: | PD301 |  | 0
|  |  |  | 32,8 |  | 32.8
|  |  | Ztratné: | 10 |  | 3.28
SO.06/776/7764 | 3 |  |  | 7764: Podlahy povlakové - soklíky |  |  |  | 0 |  | 0.011893 |  | 0 |  | 0 | 0 | Pododdíl
|  | 3414 | 776421111 | Montáž obvodových lišt lepením | m | 37.4 | 0 | 0 | 1e-05 | 0.000374 |  | 0 | 21 | 0 | 0
|  | 3415 | 28411007 | lišta soklová PVC 15x50mm | m | 41.14 | 0 | 0 | 0.00028 | 0.011519 |  | 0 | 21 | 0 | 0
|  |  | Výkaz výměr: | PD.301 |  | 0
|  |  |  | 13,1+12,8+13,9 |  | 39.8
|  |  |  | odečet otvory |  | 0
|  |  |  | -0,8*3 |  | -2.4
|  |  | Ztratné: | 10 |  | 3.74
SO.06/781 | 2 |  |  | 781: Obklady |  |  |  | 0 |  | 1.9606 |  | 0 |  | 0 | 0 | Oddíl
SO.06/781/7811 | 3 |  |  | 7811: Obklady - příprava podkladu |  |  |  | 0 |  | 0.029871 |  | 0 |  | 0 | 0 | Pododdíl
|  | 3416 | 781121011 | Nátěr penetrační na stěnu | m2 | 65.88 | 0 | 0 | 0.0003 | 0.019764 |  | 0 | 21 | 0 | 0
|  |  | Výkaz výměr: | SN.301 - wc, koupelna |  | 0
|  |  |  | na stěny |  | 0
|  |  |  | (5,4+5,4+9,6+9,6)*2,45 |  | 73.5
|  |  |  | odečet otvory |  | 0
|  |  |  | -0,7*2,1*4 |  | -5.88
|  |  |  | -1,7*0,6 |  | -1.02
|  |  |  | -1,2*0,6 |  | -0.72
|  | 3417 | 781131207 | Montáž izolace nátěrem nebo stěrkou ve dvou vrstvách | m2 | 33.69 | 0 | 0 |  | 0 |  | 0 | 21 | 0 | 0
|  |  | Výkaz výměr: | umývárny, toalety; SN.301 - 50% |  | 0
|  |  |  | 67,38*0,5 |  | 33.69
|  | 3418 | 58581246 | stěrka hydroizolační jednosložková do interiéru pod dlažbu | kg | 10.107 | 0 | 0 | 0.001 | 0.010107 |  | 0 | 21 | 0 | 0
|  |  | Výkaz výměr: | spotřeba 0,3kg/m2 |  | 0
|  |  |  | 33,69*0,3 |  | 10.107
SO.06/781/7814 | 3 |  |  | 7814: Obklady - vnitřní stěny |  |  |  | 0 |  | 1.9308 |  | 0 |  | 0 | 0 | Pododdíl
|  | 3419 | 781472214 | Montáž obkladů keramických hladkých lepených cementovým flexibilním lepidlem přes 4 do 6 ks/m2 | m2 | 64.38 | 0 | 0 | 0.00909 | 0.58521 |  | 0 | 21 | 0 | 0
|  | 3420 | 59761707 | obklad keramický nemrazuvzdorný povrch hladký/lesklý tl do 10mm přes 4 do 6ks/m2 | m2 | 70.818 | 0 | 0 | 0.019 | 1.3455 |  | 0 | 21 | 0 | 0
|  |  | Výkaz výměr: | SN.301; koupelny, toalety, výměra Revit |  | 0
|  |  |  | 64,38 |  | 64.38
|  |  | Ztratné: | 10 |  | 6.438
SO.06/783 | 2 |  |  | 783: Nátěry |  |  |  | 0 |  | 0.02491 |  | 0 |  | 0 | 0 | Oddíl
SO.06/783/7832 | 3 |  |  | 7832: Nátěry kovových doplňkových konstrukcí |  |  |  | 0 |  | 0.007249 |  | 0 |  | 0 | 0 | Pododdíl
|  | 3421 | 783268221 | Lakovací dvojnásobný olejový nátěr s mezibroušením tesařských konstrukcí | m2 | 19.592 | 0 | 0 | 0.00037 | 0.007249 |  | 0 | 21 | 0 | 0
|  |  | Výkaz výměr: | Markýza nad vstupem, krokve 40/80mm, výměra dle Revit |  | 0
|  |  |  | 1,6*6*0,24 |  | 2.304
|  |  |  | 6,7*0,24 |  | 1.608
|  |  |  | 10,0 |  | 10
|  |  |  | Sloupy na lodžiích |  | 0
|  |  |  | (4,0+3,1)*0,8 |  | 5.68
SO.06/783/7833 | 3 |  |  | 7833: Nátěry ocelových konstrukcí |  |  |  | 0 |  | 0.017661 |  | 0 |  | 0 | 0 | Pododdíl
|  | 3422 | 783314201 | Základní antikorozní jednonásobný syntetický standardní nátěr zámečnických konstrukcí | m2 | 60.9 | 0 | 0 | 0.00017 | 0.010353 |  | 0 | 21 | 0 | 0
|  | 3423 | 783317101 | Krycí jednonásobný syntetický standardní nátěr zámečnických konstrukcí | m2 | 60.9 | 0 | 0 | 0.00012 | 0.007308 |  | 0 | 21 | 0 | 0
|  |  | Výkaz výměr: | ocelové vaznice U120 plocha povrchu 0,5m2/m |  | 0
|  |  |  | 5,2*8*0,5 |  | 20.8
|  |  |  | 5,0*8*0,5 |  | 20
|  |  |  | 6,7*6*0,5 |  | 20.1
SO.06/784 | 2 |  |  | 784: Malby |  |  |  | 0 |  | 0.17121 |  | 0 |  | 0 | 0 | Oddíl
SO.06/784/7841 | 3 |  |  | 7841: Malby a tapety - příprava podkladu |  |  |  | 0 |  | 0.06988 |  | 0 |  | 0 | 0 | Pododdíl
|  | 3424 | 784181121 | Hloubková jednonásobná bezbarvá penetrace podkladu v místnostech v do 3,80 m | m2 | 349.4 | 0 | 0 | 0.0002 | 0.06988 |  | 0 | 21 | 0 | 0
|  |  | Výkaz výměr: | SN.D12; vnitřní malby stěny; výměra Revit |  | 0
|  |  |  | (17,7+9,4+7,7+5,0+5,6+16,2+7,0)*3,5 |  | 240.1
|  |  |  | 88,7 |  | 88.7
|  |  |  | PH.301; podhledy v bytech; výměra Revit |  | 0
|  |  |  | 6,2+14,4 |  | 20.6
SO.06/784/7842 | 3 |  |  | 7842: Malby ze standardních nátěrových hmot |  |  |  | 0 |  | 0.10133 |  | 0 |  | 0 | 0 | Pododdíl
|  | 3425 | 784221101 | Dvojnásobné bílé malby ze směsí za sucha dobře otěruvzdorných v místnostech do 3,80 m | m2 | 349.4 | 0 | 0 | 0.00029 | 0.10133 |  | 0 | 21 | 0 | 0
|  |  | Výkaz výměr: | SN.D12; vnitřní malby stěny; výměra Revit |  | 0
|  |  |  | (17,7+9,4+7,7+5,0+5,6+16,2+7,0)*3,5 |  | 240.1
|  |  |  | 88,7 |  | 88.7
|  |  |  | PH.301; podhledy v bytech; výměra Revit |  | 0
|  |  |  | 6,2+14,4 |  | 20.6

## SO.06.EL
Modernizace a dostavba VZ Dyje - Soupis prací, dodávek a služeb
| Typ | Poř. | Kód | Popis | MJ | Výměra | Jedn. Cena | Cena | Jedn. hmotn. | Hmotnost | Jedn. suť | Suť | Sazba DPH | DPH | Cena s DPH | TK PON
SO.06.EL | 1 |  |  | SO.06.EL: D.1.2.5_Silnoproud (EL) |  |  |  | 0 |  | 0 |  | 0 |  | 0 | 0 | Objekt
SO.06.EL/D.1.2.5 | 2 |  |  | D.1.2.5: Silnoproud (EL) |  |  |  | 0 |  | 0 |  | 0 |  | 0 | 0 | Oddíl
SO.06.EL/D.1.2.5/D_001. | 3 |  |  | D_001.: Rozvaděče_ |  |  |  | 0 |  | 0 |  | 0 |  | 0 | 0 | Pododdíl
|  | 3426 |  | RD dle výkresu vč. přístrojového vybavení | kpl | 1 | 0 | 0 |  | 0 |  | 0 | 21 | 0 | 0
|  | 3427 |  | Montáž nového rozvaděče RD vč. kusové zkoušky | kpl | 1 | 0 | 0 |  | 0 |  | 0 | 21 | 0 | 0
|  | 3428 |  | RB1,2 dle výkresu vč. přístrojového vybavení | kpl | 2 | 0 | 0 |  | 0 |  | 0 | 21 | 0 | 0
|  | 3429 |  | Montáž nového rozvaděče RD2 vč. kusové zkoušky | kpl | 2 | 0 | 0 |  | 0 |  | 0 | 21 | 0 | 0
|  | 3430 |  | Rozvaděč RIS s pojistkami, TS odpojovačem a proudovám chráničem 300mA pro jednu chatku | kpl | 1 | 0 | 0 |  | 0 |  | 0 | 21 | 0 | 0
|  | 3431 |  | Instalace rozvaděče RIS | kpl | 1 | 0 | 0 |  | 0 |  | 0 | 21 | 0 | 0
SO.06.EL/D.1.2.5/D_002. | 3 |  |  | D_002.: Elektromontáže |  |  |  | 0 |  | 0 |  | 0 |  | 0 | 0 | Pododdíl
|  | 3432 |  | Vypínač č.1, včetně rámečku | ks | 7 | 0 | 0 |  | 0 |  | 0 | 21 | 0 | 0
|  | 3433 |  | Vypínač č.5, včetně rámečku | ks | 8 | 0 | 0 |  | 0 |  | 0 | 21 | 0 | 0
|  | 3434 |  | Vypínač č.6, včetně rámečku | ks | 0 | 0 | 0 |  | 0 |  | 0 | 21 | 0 | 0
|  | 3435 |  | Vypínač č.6+6, včetně rámečku | ks | 0 | 0 | 0 |  | 0 |  | 0 | 21 | 0 | 0
|  | 3436 |  | Vypínač č.7, včetně rámečku | ks | 0 | 0 | 0 |  | 0 |  | 0 | 21 | 0 | 0
|  | 3437 |  | Ovladač pro LED pásek (stmívání + dálkové) | ks | 0 | 0 | 0 |  | 0 |  | 0 | 21 | 0 | 0
|  | 3438 |  | Dvojtlačítko včetně rámečku (žaluzie) | ks | 0 | 0 | 0 |  | 0 |  | 0 | 21 | 0 | 0
|  | 3439 |  | Krabice se svorkovnicí | ks | 15 | 0 | 0 |  | 0 |  | 0 | 21 | 0 | 0
|  | 3440 |  | Zásuvka samostatná, s rámečkem | ks | 3 | 0 | 0 |  | 0 |  | 0 | 21 | 0 | 0
|  | 3441 |  | Zásuvka dvojitá, pootočená, s rámečkem | ks | 29 | 0 | 0 |  | 0 |  | 0 | 21 | 0 | 0
|  | 3442 |  | Zásuvky 5ks v rámečku | ks | 0 | 0 | 0 |  | 0 |  | 0 | 21 | 0 | 0
|  | 3443 |  | Termostat s externím podlahovým čidlem | ks | 0 | 0 | 0 |  | 0 |  | 0 | 21 | 0 | 0
|  | 3444 |  | Zásuvka venkovní | ks | 4 | 0 | 0 |  | 0 |  | 0 | 21 | 0 | 0
|  | 3445 |  | Krabice KP 68 | ks | 47 | 0 | 0 |  | 0 |  | 0 | 21 | 0 | 0
|  | 3446 |  | Zásuvka 3F, nástěnná, 16A | ks | 0 | 0 | 0 |  | 0 |  | 0 | 21 | 0 | 0
|  | 3447 |  | Instalace vypínače/zásuvky | ks | 47 | 0 | 0 |  | 0 |  | 0 | 21 | 0 | 0
|  | 3448 |  | Instalace krabice KP/KR | kpl | 47 | 0 | 0 |  | 0 |  | 0 | 21 | 0 | 0
|  | 3449 |  | CYKY-J 3x1,5 | m | 220 | 0 | 0 |  | 0 |  | 0 | 21 | 0 | 0
|  | 3450 |  | CYKY-J 3x2,5 | m | 350 | 0 | 0 |  | 0 |  | 0 | 21 | 0 | 0
|  | 3451 |  | CYKY-J 5x1,5 | m | 50 | 0 | 0 |  | 0 |  | 0 | 21 | 0 | 0
|  | 3452 |  | CYKY-J 5x2,5 | m | 0 | 0 | 0 |  | 0 |  | 0 | 21 | 0 | 0
|  | 3453 |  | CYKY-J 5x4 | m | 0 | 0 | 0 |  | 0 |  | 0 | 21 | 0 | 0
|  | 3454 |  | CYKY-J 5x6 | m | 25 | 0 | 0 |  | 0 |  | 0 | 21 | 0 | 0
|  | 3455 |  | CYKY-J 5x10 | m | 0 | 0 | 0 |  | 0 |  | 0 | 21 | 0 | 0
|  | 3456 |  | CYKY-J 5x16 | m | 0 | 0 | 0 |  | 0 |  | 0 | 21 | 0 | 0
|  | 3457 |  | CYKY-O 3x1,5 | m | 70 | 0 | 0 |  | 0 |  | 0 | 21 | 0 | 0
|  | 3458 |  | CYKY-J 5x16 | m | 70 | 0 | 0 |  | 0 |  | 0 | 21 | 0 | 0
|  | 3459 |  | CY 1x6 | m | 40 | 0 | 0 |  | 0 |  | 0 | 21 | 0 | 0
|  | 3460 |  | CY 1x16 | m | 15 | 0 | 0 |  | 0 |  | 0 | 21 | 0 | 0
|  | 3461 |  | Chránička KF09040 | m | 30 | 0 | 0 |  | 0 |  | 0 | 21 | 0 | 0
|  | 3462 |  | Chránička KF09075 | m | 75 | 0 | 0 |  | 0 |  | 0 | 21 | 0 | 0
|  | 3463 |  | J-Y(St)Y 4x2x0,8 | m | 0 | 0 | 0 |  | 0 |  | 0 | 21 | 0 | 0
|  | 3464 |  | JYTY-O 4x1 | m | 0 | 0 | 0 |  | 0 |  | 0 | 21 | 0 | 0
|  | 3465 |  | Montáž kabelu CYKY do 2,5mm | m | 730 | 0 | 0 |  | 0 |  | 0 | 21 | 0 | 0
|  | 3466 |  | Montáž kabelu CYKY do 16mm | m | 95 | 0 | 0 |  | 0 |  | 0 | 21 | 0 | 0
|  | 3467 |  | PIR čidlo | ks | 5 | 0 | 0 |  | 0 |  | 0 | 21 | 0 | 0
|  | 3468 |  | Montáž svítidel + technologií | ks | 48 | 0 | 0 |  | 0 |  | 0 | 21 | 0 | 0
|  | 3469 |  | Ventilátor WC | ks | 2 | 0 | 0 |  | 0 |  | 0 | 21 | 0 | 0
|  | 3470 |  | Instalace ventilátoru | ks | 2 | 0 | 0 |  | 0 |  | 0 | 21 | 0 | 0
SO.06.EL/D.1.2.5/D_003. | 3 |  |  | D_003.: HZS |  |  |  | 0 |  | 0 |  | 0 |  | 0 | 0 | Pododdíl
|  | 3471 |  | Výchozí revize | kpl | 1 | 0 | 0 |  | 0 |  | 0 | 21 | 0 | 0
|  | 3472 |  | Dokumentace skutečného stavu | kpl | 1 | 0 | 0 |  | 0 |  | 0 | 21 | 0 | 0
SO.06.EL/D.1.2.5/D_004 | 3 |  |  | D_004: Slaboproud |  |  |  | 0 |  | 0 |  | 0 |  | 0 | 0 | Pododdíl
|  | 3473 |  | trubka ohebná 1420-H50 monoflex bílá | m | 170 | 0 | 0 |  | 0 |  | 0 | 21 | 0 | 0
|  | 3474 |  | Instalace ohebné trubky 1420 | m | 82 | 0 | 0 |  | 0 |  | 0 | 21 | 0 | 0
|  | 3475 |  | Datový rack, materiál pro zapojení | kpl | 1 | 0 | 0 |  | 0 |  | 0 | 21 | 0 | 0
|  | 3476 |  | PZTS - Řídící jednotka s baterií a GSM modulem | kpl | 1 | 0 | 0 |  | 0 |  | 0 | 21 | 0 | 0
|  | 3477 |  | Vstupní tablo | ks | 2 | 0 | 0 |  | 0 |  | 0 | 21 | 0 | 0
|  | 3478 |  | PIR čidlo sběrnicové | ks | 0 | 0 | 0 |  | 0 |  | 0 | 21 | 0 | 0
|  | 3479 |  | Siréna vniřní, sběrnicová | ks | 0 | 0 | 0 |  | 0 |  | 0 | 21 | 0 | 0
|  | 3480 |  | Siréna vnější, sběrnicová | ks | 0 | 0 | 0 |  | 0 |  | 0 | 21 | 0 | 0
|  | 3481 |  | Požární čidlo sběrnicové | ks | 2 | 0 | 0 |  | 0 |  | 0 | 21 | 0 | 0
|  | 3482 |  | Relé sběrnicové pro elmech. Zámky | ks | 2 | 0 | 0 |  | 0 |  | 0 | 21 | 0 | 0
|  | 3483 |  | Elektromechanický zámek | ks | 2 | 0 | 0 |  | 0 |  | 0 | 21 | 0 | 0
|  | 3484 |  | UTP cat 5e pro PZTS | m | 50 | 0 | 0 |  | 0 |  | 0 | 21 | 0 | 0
|  | 3485 |  | UTP cat 6e | m | 80 | 0 | 0 |  | 0 |  | 0 | 21 | 0 | 0
|  | 3486 |  | Zásuvka ETH 1 port | ks | 2 | 0 | 0 |  | 0 |  | 0 | 21 | 0 | 0
|  | 3487 |  | Zásuvka ETH 2 porty | ks | 2 | 0 | 0 |  | 0 |  | 0 | 21 | 0 | 0
|  | 3488 |  | Připojení zásuvek ETH + vývod u switche | kpl | 1 | 0 | 0 |  | 0 |  | 0 | 21 | 0 | 0
|  | 3489 |  | Montáž PZTS + Programování | kpl | 1 | 0 | 0 |  | 0 |  | 0 | 21 | 0 | 0
|  | 3490 |  | FTP cat 6e | m | 40 | 0 | 0 |  | 0 |  | 0 | 21 | 0 | 0
|  | 3491 |  | GF008UNI04LU-Eca optický kabel | m | 0 | 0 | 0 |  | 0 |  | 0 | 21 | 0 | 0
|  | 3492 |  | Zásuvka STA s krabicí | ks | 2 | 0 | 0 |  | 0 |  | 0 | 21 | 0 | 0
|  | 3493 |  | Koaxiální kabel stíněný | m | 20 | 0 | 0 |  | 0 |  | 0 | 21 | 0 | 0
|  | 3494 |  | Přesun stávajícího datového rozvaděče + vedení | kpl | 1 | 0 | 0 |  | 0 |  | 0 | 21 | 0 | 0
|  | 3495 |  | Kamerový systém s diskem min. 2TB, 1ks kamer | kpl | 1 | 0 | 0 |  | 0 |  | 0 | 21 | 0 | 0
|  | 3496 |  | Instalace kamerového systému | kpl | 1 | 0 | 0 |  | 0 |  | 0 | 21 | 0 | 0
SO.06.EL/D.1.2.5/D_005 | 3 |  |  | D_005: Hromosvod a uzemnění |  |  |  | 0 |  | 0 |  | 0 |  | 0 | 0 | Pododdíl
|  | 3497 |  | FeZn 30x4 | m | 65 | 0 | 0 |  | 0 |  | 0 | 21 | 0 | 0
|  | 3498 |  | AlMgSi 8 mm | m | 90 | 0 | 0 |  | 0 |  | 0 | 21 | 0 | 0
|  | 3499 |  | FeZn 10 mm | m | 13 | 0 | 0 |  | 0 |  | 0 | 21 | 0 | 0
|  | 3500 |  | Podpěra PV 21D | ks | 60 | 0 | 0 |  | 0 |  | 0 | 21 | 0 | 0
|  | 3501 |  | Svorka s lepicím páskem | ks | 0 | 0 | 0 |  | 0 |  | 0 | 21 | 0 | 0
|  | 3502 |  | Zkušební svorka | ks | 4 | 0 | 0 |  | 0 |  | 0 | 21 | 0 | 0
|  | 3503 |  | Svorka okapová | ks | 4 | 0 | 0 |  | 0 |  | 0 | 21 | 0 | 0
|  | 3504 |  | Svorka univerzální | ks | 30 | 0 | 0 |  | 0 |  | 0 | 21 | 0 | 0
|  | 3505 |  | SK svorka FeZn | ks | 5 | 0 | 0 |  | 0 |  | 0 | 21 | 0 | 0
|  | 3506 |  | Ochranný úhelník v1700 | ks | 4 | 0 | 0 |  | 0 |  | 0 | 21 | 0 | 0
|  | 3507 |  | Jímací tyč,včetně uchycení | kpl | 0 | 0 | 0 |  | 0 |  | 0 | 21 | 0 | 0
|  | 3508 |  | Podpěra PV-3P | ks | 12 | 0 | 0 |  | 0 |  | 0 | 21 | 0 | 0
|  | 3509 |  | Podružný materiál (hmoždinky, označníky, tmely…) | kpl | 1 | 0 | 0 |  | 0 |  | 0 | 21 | 0 | 0
|  | 3510 |  | Instalace Hromosvodu | kpl | 1 | 0 | 0 |  | 0 |  | 0 | 21 | 0 | 0
|  | 3511 |  | MET | ks | 1 | 0 | 0 |  | 0 |  | 0 | 21 | 0 | 0
SO.06.EL/D.1.2.5/D_006 | 3 |  |  | D_006: Vedlejší a ostatní náklady |  |  |  | 0 |  | 0 |  | 0 |  | 0 | 0 | Pododdíl
|  | 3512 |  | Podružný materiál (Bezšroubové svorky…) | kpl | 1 | 0 | 0 |  | 0 |  | 0 | 21 | 0 | 0
SO.06.EL/D.1.2.5/D_007 | 3 |  |  | D_007: Zednická výpomoc a výkopové práce |  |  |  | 0 |  | 0 |  | 0 |  | 0 | 0 | Pododdíl
|  | 3513 |  | Vyřezáníkapsy ve zdivu pro KP… | kpl | 1 | 0 | 0 |  | 0 |  | 0 | 21 | 0 | 0
|  | 3514 |  | Vysekání rýh, hloubky do 3 cm, šířky do 3 cm | kpl | 0 | 0 | 0 |  | 0 |  | 0 | 21 | 0 | 0
|  | 3515 |  | Zaomítání drážek 3x3 cm a krabic, bez výmalby | kpl | 0 | 0 | 0 |  | 0 |  | 0 | 21 | 0 | 0
|  | 3516 |  | Sádra elektrikářská 30 kg | bal | 0 | 0 | 0 |  | 0 |  | 0 | 21 | 0 | 0
|  | 3517 |  | Průraz přes zeď | kpl | 1 | 0 | 0 |  | 0 |  | 0 | 21 | 0 | 0
|  | 3518 |  | Výkop a zához hl 800, šířka 600mm v hornině třídy těžitelnosti II skupiny 5 | m3 | 30 | 0 | 0 |  | 0 |  | 0 | 21 | 0 | 0

## SO.06.UT
Modernizace a dostavba VZ Dyje - Soupis prací, dodávek a služeb
| Typ | Poř. | Kód | Popis | MJ | Výměra | Jedn. Cena | Cena | Jedn. hmotn. | Hmotnost | Jedn. suť | Suť | Sazba DPH | DPH | Cena s DPH | TK PON
SO.06.UT | 1 |  |  | SO.06.UT: D.1.2.4.1_Ústřední vytápění |  |  |  | 0 |  | 0 |  | 0 |  | 0 | 0 | Objekt
SO.06.UT/D_001 | 2 |  |  | D_001: Klimatizační technika |  |  |  | 0 |  | 0 |  | 0 |  | 0 | 0 | Oddíl
SO.06.UT/D_001/360VD | 3 |  |  | 360VD: Elektroinstalace, MaR |  |  |  | 0 |  | 0 |  | 0 |  | 0 | 0 | Pododdíl
|  | 3519 | 360085VD | D+M Kabel JYTY-O 4x1 mm2 včetně kabelové trasy - propojení vnitřních jednotek s venkovní jednotkou | m | 48 | 0 | 0 |  | 0 |  | 0 | 21 | 0 | 0
SO.06.UT/D_001/728 | 3 |  |  | 728: Vzduchotechnika |  |  |  | 0 |  | 0 |  | 0 |  | 0 | 0 | Pododdíl
|  | 3520 | 728400VD | Osazení a připojení venkovní jednotky klimatizace | kpl | 2 | 0 | 0 |  | 0 |  | 0 | 21 | 0 | 0
|  | 3521 | 728410VD | Instalace a připojení vnitřní jednotky klimatizace | kpl | 5 | 0 | 0 |  | 0 |  | 0 | 21 | 0 | 0
|  | 3522 | 728420VD | Připojení dálkového ovladače(bez dodávka el.materiálu) | ks | 5 | 0 | 0 |  | 0 |  | 0 | 21 | 0 | 0
|  | 3523 | 728911VD | Plnění systému chladivem | kpl | 2 | 0 | 0 |  | 0 |  | 0 | 21 | 0 | 0
|  | 3524 | 728595VD | Natavení a uvedení do provozu klimatizačních jednotek servisním technikem | kpl | 2 | 0 | 0 |  | 0 |  | 0 | 21 | 0 | 0
SO.06.UT/D_001/733_00 | 3 |  |  | 733_00: Rozvod potrubí |  |  |  | 0 |  | 0 |  | 0 |  | 0 | 0 | Pododdíl
|  | 3525 | 733164101RT1 | Montáž potrubí pro vytápění a chlazení z trubek měděných, pájené, D 6-12 mm, včetně tvarovek | m | 40 | 0 | 0 |  | 0 |  | 0 | 21 | 0 | 0
SO.06.UT/D_001/90_00 | 3 |  |  | 90_00: Hodinové zúčtovací sazby (HZS) |  |  |  | 0 |  | 0 |  | 0 |  | 0 | 0 | Pododdíl
|  | 3526 | 900 R03 | HZS-montáž kotvení a uchycení klimatizačního potrubí | h | 8 | 0 | 0 |  | 0 |  | 0 | 21 | 0 | 0
SO.06.UT/D_001/H733 | 3 |  |  | H733: Rozvod potrubí |  |  |  | 0 |  | 0 |  | 0 |  | 0 | 0 | Pododdíl
|  | 3527 | 998728000R00 | Přesun hmot - klimatizace | % | 2586 | 0 | 0 |  | 0 |  | 0 | 21 | 0 | 0
SO.06.UT/D_001/M_04 | 3 |  |  | M_04: Ostatní materiál |  |  |  | 0 |  | 0 |  | 0 |  | 0 | 0 | Pododdíl
|  | 3528 | 728300VD | Kompaktní venkovní multisplitová jednotka pro vytápění a chlazení pro 3 vnitřní jednotky, (celkový instalovaný výkon Chl. 8,7 kW. soudobý výkon Chl. max. 5,2kW)-dle specifikace | kus | 1 | 0 | 0 |  | 0 |  | 0 | 21 | 0 | 0
|  | 3529 | 728301VD | Kompaktní venkovní multisplitová jednotka pro vytápění a chlazení pro 2 vnitřní jednotky, (celkový instalovaný výkon Chl 5,42 kW, soudobý výkon Chl. max. 5,2kW) - dle specifikace | kus | 1 | 0 | 0 |  | 0 |  | 0 | 21 | 0 | 0
|  | 3530 | 728305VD | Vnitřní jednotka multisplit systému včetně WIFI ovládání a dálkového ovládače, barva bílá, P(chl)= 2,5 kW, P(vyt) = 3,2 kW - dle speicifikace | kus | 3 | 0 | 0 |  | 0 |  | 0 | 21 | 0 | 0
|  | 3531 | 728306VD | Vnitřní jednotka multisplit systému včetně WIFI ovládání a dálkového ovládače, barva bílá, P(chl)= 3,5 kW, P(vyt) = 4,2 kW - dle speicifikace | kus | 2 | 0 | 0 |  | 0 |  | 0 | 21 | 0 | 0
|  | 3532 | 728309VD | Nosná konzole pro instalaci venkovní jednotky s výkonem 8,7 na stěnu - dle specifikace | kus | 1 | 0 | 0 |  | 0 |  | 0 | 21 | 0 | 0
|  | 3533 | 728238VD | Nosná konzole pro instalaci venkovní jednotky s výkonem 5,6 na stěnu - dle specifikace | kus | 1 | 0 | 0 |  | 0 |  | 0 | 21 | 0 | 0
|  | 3534 | 728311VD | Konstrukce- silenblok 40x40mm antivibrační (sada)-dle specifikace | kus | 1 | 0 | 0 |  | 0 |  | 0 | 21 | 0 | 0
|  | 3535 | 728311VD | Konstrukce- silenblok 22x39mm antivibrační (sada)-dle specifikace | kus | 1 | 0 | 0 |  | 0 |  | 0 | 21 | 0 | 0
|  | 3536 | 728313VD | Hadice PE 13 pro odvod kondenzátu - napojení na potrubí HT pro odvod kondenzátu - dle specifikace | kpl | 5 | 0 | 0 |  | 0 |  | 0 | 21 | 0 | 0
|  | 3537 | 728222VD | Chladírenské zdvojené izolované Cu potrubí 1/4 - 3/8 (6/10mm) stěna 1mm; propojení venkovní jednotky s vnitřními jednotkami, pro chladivo R 32 - dle s | m | 42 | 0 | 0 |  | 0 |  | 0 | 21 | 0 | 0
|  | 3538 | 728880VD | Ostatní montážní komponenty nezahrnuté v potrubí | kpl | 1 | 0 | 0 |  | 0 |  | 0 | 21 | 0 | 0
|  | 3539 | 728881VD | Uchycení a kotvení potrubí klimatizace-dodávka | kpl | 1 | 0 | 0 |  | 0 |  | 0 | 21 | 0 | 0
|  | 3540 | 728240VD | Chladící kapalina R32 - dodávka dle specifikace | kg | 2.5 | 0 | 0 |  | 0 |  | 0 | 21 | 0 | 0
|  | 3541 | 735210VD | Elektrické přímotopné trubkové otopné těleso 900x750 mm včetně topné tyče 600W, 230V s regulátorem teploty | kus | 1 | 0 | 0 |  | 0 |  | 0 | 21 | 0 | 0
|  | 3542 | 735211VD | Elektrické přímotopné trubkové otopné těleso 1215x750 mm včetně topné tyče 800W, 230V s regulátorem teploty | kus | 1 | 0 | 0 |  | 0 |  | 0 | 21 | 0 | 0
SO.06.UT/D_008 | 2 |  |  | D_008: Odvětrání WC |  |  |  | 0 |  | 0 |  | 0 |  | 0 | 0 | Oddíl
SO.06.UT/D_008/728_01 | 3 |  |  | 728_01: Vzduchotechnika |  |  |  | 0 |  | 0 |  | 0 |  | 0 | 0 | Pododdíl
|  | 3543 | 728614212R00 | Montáž ventilátoru axiálního nízkotlakového potrubního | kus | 2 | 0 | 0 |  | 0 |  | 0 | 21 | 0 | 0
|  | 3544 | 728112111R00 | Montáž potrubí plechového kruhového do d 100 mm | m | 4 | 0 | 0 |  | 0 |  | 0 | 21 | 0 | 0
|  | 3545 | 728212411R00 | Montáž tvárovky pro odvod kondenzatu z potrtubí do d 100 mm | kus | 2 | 0 | 0 |  | 0 |  | 0 | 21 | 0 | 0
|  | 3546 | 728212511R00 | Montáž spojky plechové kruhové do d 100 mm | kus | 4 | 0 | 0 |  | 0 |  | 0 | 21 | 0 | 0
|  | 3547 | 728212711R00 | Montáž stříšky nebo hlavice do plechového kruhového potrubí do d 100 mm | kus | 2 | 0 | 0 |  | 0 |  | 0 | 21 | 0 | 0
SO.06.UT/D_008/M_03_01 | 3 |  |  | M_03_01: Ostatní materiál |  |  |  | 0 |  | 0 |  | 0 |  | 0 | 0 | Pododdíl
|  | 3548 | 728100VD | Axiální ventilátor pro montáž do podhledu nebo stropu, provedení se zpětnou klapkou, nastavitelným doběhem a kontrolkou provozu- dle specifikace | kus | 2 | 0 | 0 |  | 0 |  | 0 | 21 | 0 | 0
|  | 3549 | 728127VD | Rovná kruhová trubka D 100 ze spirálně vinutého ocelovéhu pásku SPIRO, vč. těsnící pryží a prolisy pro spojování potrubí - dle specifikace | kus | 4 | 0 | 0 |  | 0 |  | 0 | 21 | 0 | 0
|  | 3550 | 728128VD | Střešní protidešťová stříška D 100 - dle specifikace | kus | 2 | 0 | 0 |  | 0 |  | 0 | 21 | 0 | 0
|  | 3551 | 728125VD | Tvarovka plastová pro odvod kondenzátu z potrubí D 100 - dle specifikace | kus | 2 | 0 | 0 |  | 0 |  | 0 | 21 | 0 | 0
|  | 3552 | 728126VD | Vnější spojka kulatá D 100 - dle specifikace | kus | 6 | 0 | 0 |  | 0 |  | 0 | 21 | 0 | 0
|  | 3553 | 728133D | Izolační hliníková páska - dle specifikace | kpl | 1 | 0 | 0 |  | 0 |  | 0 | 21 | 0 | 0
|  | 3554 | 728890VD | Další nespecifikované přechody a tvarovky | kpl | 1 | 0 | 0 |  | 0 |  | 0 | 21 | 0 | 0
|  | 3555 | 728891VD | Ostatní přesně nespecifikovaný spojovací materiál, kotvicí prvky | kpl | 1 | 0 | 0 |  | 0 |  | 0 | 21 | 0 | 0
|  | 3556 | 728895VD | Zprovoznění a nastavení axiálníího ventilátoru | kus | 2 | 0 | 0 |  | 0 |  | 0 | 21 | 0 | 0
|  | 3557 | 728900VD | Vzduchotechnika - přesun hmot | kpl | 1 | 0 | 0 |  | 0 |  | 0 | 21 | 0 | 0
SO.06.UT/D_012 | 2 |  |  | D_012: Drobné stavební práce |  |  |  | 0 |  | 0 |  | 0 |  | 0 | 0 | Oddíl
SO.06.UT/D_012/735_00 | 3 |  |  | 735_00: Otopná tělesa |  |  |  | 0 |  | 0 |  | 0 |  | 0 | 0 | Pododdíl
|  | 3558 | 735179110R00 | Montáž otopných těles koupelnových (žebříků) | kus | 2 | 0 | 0 |  | 0 |  | 0 | 21 | 0 | 0
SO.06.UT/D_012/911_07 | 3 |  |  | 911_07: Ostatní související práce |  |  |  | 0 |  | 0 |  | 0 |  | 0 | 0 | Pododdíl
|  | 3559 | 911830VD | D+M Zednické a klempířské výpomoci - utěsnění prostupů VZT potrubí střechou, průrazy a utěsnění prostupů chladírenského potrubí stěnou - předpoklad ceny - 15% z ZRN pro objekt 02 - Odvětrání | kpl | 1 | 0 | 0 |  | 0 |  | 0 | 21 | 0 | 0
SO.06.UT/D_012/94_00 | 3 |  |  | 94_00: Lešení a stavební výtahy |  |  |  | 0 |  | 0 |  | 0 |  | 0 | 0 | Pododdíl
|  | 3560 | 941955002R00 | Lešení lehké pomocné, výška podlahy do 1,9 m - zřízení a demontáž | m2 | 10 | 0 | 0 |  | 0 |  | 0 | 21 | 0 | 0
SO.06.UT/D_012/H99 | 3 |  |  | H99: Ostatní přesuny hmot |  |  |  | 0 |  | 0 |  | 0 |  | 0 | 0 | Pododdíl
|  | 3561 | 991000VD | Přesun hmot-stavební práce | kpl | 1 | 0 | 0 |  | 0 |  | 0 | 21 | 0 | 0
SO.06.UT/D_012/H991VD_02 | 3 |  |  | H991VD_02: Přesun hmot |  |  |  | 0 |  | 0 |  | 0 |  | 0 | 0 | Pododdíl
|  | 3562 | 991900VD | Přesun vybouraných sutí, odvoz na skládku, uskladnění, poplatek | kpl | 1 | 0 | 0 |  | 0 |  | 0 | 21 | 0 | 0
SO.06.UT/D_018 | 2 |  |  | D_018: Ostatní související práce a čínnosti |  |  |  | 0 |  | 0 |  | 0 |  | 0 | 0 | Oddíl
SO.06.UT/D_018/911_06_01 | 3 |  |  | 911_06_01: Ostatní související práce |  |  |  | 0 |  | 0 |  | 0 |  | 0 | 0 | Pododdíl
|  | 3563 | 911600VD | Zkoušky, nastavení, uvedení do provozu | kpl | 1 | 0 | 0 |  | 0 |  | 0 | 21 | 0 | 0

## SO.06.ZTI
Modernizace a dostavba VZ Dyje - Soupis prací, dodávek a služeb
| Typ | Poř. | Kód | Popis | MJ | Výměra | Jedn. Cena | Cena | Jedn. hmotn. | Hmotnost | Jedn. suť | Suť | Sazba DPH | DPH | Cena s DPH | TK PON
SO.06.ZTI | 1 |  |  | SO.06.ZTI: D.1.2.2 Zdravotně technická instalace (ZTI) |  |  |  | 0 |  | 0 |  | 0 |  | 0 | 0 | Objekt
SO.06.ZTI/D.1.2.2_1__ | 2 |  |  | D.1.2.2_1__: ZTI_Kanalizace splašková__ |  |  |  | 0 |  | 0 |  | 0 |  | 0 | 0 | Oddíl
SO.06.ZTI/D.1.2.2_1__/721_02 | 3 |  |  | 721_02: Vnitřní kanalizace |  |  |  | 0 |  | 0 |  | 0 |  | 0 | 0 | Pododdíl
|  | 3564 | 721176222R00 | Potrubí KG svodné (ležaté) v zemi, D 110 x 3,2 mm | m | 42 | 0 | 0 |  | 0 |  | 0 | 21 | 0 | 0
|  | 3565 | 721176223R00 | Potrubí KG svodné (ležaté) v zemi, D 125 x 3,2 mm | m | 8 | 0 | 0 |  | 0 |  | 0 | 21 | 0 | 0
|  | 3566 | 721176101R00 | Potrubí HT připojovací, D 32 x 1,8 mm | m | 2 | 0 | 0 |  | 0 |  | 0 | 21 | 0 | 0
|  | 3567 | 721176102R00 | Potrubí HT připojovací D 40 x 1,8 mm | m | 20 | 0 | 0 |  | 0 |  | 0 | 21 | 0 | 0
|  | 3568 | 721176113R00 | Potrubí HT odpadní svislé, D 50 x 1,8 mm | m | 16 | 0 | 0 |  | 0 |  | 0 | 21 | 0 | 0
|  | 3569 | 721176114R00 | Potrubí HT odpadní svislé, D 75 x 1,9 mm | m | 22 | 0 | 0 |  | 0 |  | 0 | 21 | 0 | 0
|  | 3570 | 721176115R00 | Potrubí HT odpadní svislé, D 110 x 2,7 mm | m | 10 | 0 | 0 |  | 0 |  | 0 | 21 | 0 | 0
|  | 3571 | 721273200RT3 | Souprava ventilační střešní, větrací hlavice D 110 mm - odolná vůči UV záření | kus | 1 | 0 | 0 |  | 0 |  | 0 | 21 | 0 | 0
|  | 3572 | 721194103R00 | Vyvedení odpadních výpustek, D 32 x 1,8 mm | kus | 5 | 0 | 0 |  | 0 |  | 0 | 21 | 0 | 0
|  | 3573 | 721194105R00 | Vyvedení odpadních výpustek D 50 x 1,8 | kus | 7 | 0 | 0 |  | 0 |  | 0 | 21 | 0 | 0
|  | 3574 | 721194109R00 | Vyvedení odpadních výpustek D 110 x 2,3 | kus | 4 | 0 | 0 |  | 0 |  | 0 | 21 | 0 | 0
|  | 3575 | 721290112R00 | Zkouška těsnosti kanalizace vodou do DN 200 mm | m | 120 | 0 | 0 |  | 0 |  | 0 | 21 | 0 | 0
|  | 3576 | 721900VD | Ostatní nespecifikované potrubní HT a KG tvárovky pro splaškovou kanalizaci | kpl | 1 | 0 | 0 |  | 0 |  | 0 | 21 | 0 | 0
|  | 3577 | 721200VD | Ostatní monážní a kotvicí materiál (pbjímky, závěsy, třmeny, ...) | kpl | 1 | 0 | 0 |  | 0 |  | 0 | 21 | 0 | 0
SO.06.ZTI/D.1.2.2_1__/721VD_00 | 3 |  |  | 721VD_00: Kanalizace |  |  |  | 0 |  | 0 |  | 0 |  | 0 | 0 | Pododdíl
|  | 3578 | 721910VD | D+M Zednické a klempířské výpomoci - utěsnění prostupů odvětravacího potrubí střechou, průrazy a utěsnění - předpoklad ceny - 15% z ZRN pro oddíl 721 - Vnitřní kanalizace | kpl | 1 | 0 | 0 |  | 0 |  | 0 | 21 | 0 | 0
SO.06.ZTI/D.1.2.2_1__/90_02 | 3 |  |  | 90_02: Hodinové zúčtovací sazby (HZS) |  |  |  | 0 |  | 0 |  | 0 |  | 0 | 0 | Pododdíl
|  | 3579 | 900 R03 | HZS - Kotvení a zavěšení potrubí | h | 4 | 0 | 0 |  | 0 |  | 0 | 21 | 0 | 0
SO.06.ZTI/D.1.2.2_1__/94_04 | 3 |  |  | 94_04: Lešení a stavební výtahy |  |  |  | 0 |  | 0 |  | 0 |  | 0 | 0 | Pododdíl
|  | 3580 | 941955002R00 | Lešení lehké pomocné, výška podlahy do 1,9 m | m2 | 4 | 0 | 0 |  | 0 |  | 0 | 21 | 0 | 0
SO.06.ZTI/D.1.2.2_1__/H721_01 | 3 |  |  | H721_01: Vnitřní kanalizace |  |  |  | 0 |  | 0 |  | 0 |  | 0 | 0 | Pododdíl
|  | 3581 | 998721203R00 | Přesun hmot pro vnitřní kanalizaci, výšky do 24 m | % | 328 | 0 | 0 |  | 0 |  | 0 | 21 | 0 | 0
SO.06.ZTI/D.1.2.2_1__/M_02 | 3 |  |  | M_02: Ostatní materiál |  |  |  | 0 |  | 0 |  | 0 |  | 0 | 0 | Pododdíl
|  | 3582 | 551623505 | Sifon podomítkový ke klimatizačním jednotkám DN 32, 100 x 100 mm - dle specifikace | kus | 5 | 0 | 0 |  | 0 |  | 0 | 21 | 0 | 0
|  | 3583 | 28349010 | Dvířka revizní plná SI 2020 rozměr 200 x 200 mm | kus | 5 | 0 | 0 |  | 0 |  | 0 | 21 | 0 | 0
SO.06.ZTI/D.1.2.2_2__ | 2 |  |  | D.1.2.2_2__: ZTI_Vodoinstalace__ |  |  |  | 0 |  | 0 |  | 0 |  | 0 | 0 | Oddíl
SO.06.ZTI/D.1.2.2_2__/722_02 | 3 |  |  | 722_02: Vnitřní vodovod |  |  |  | 0 |  | 0 |  | 0 |  | 0 | 0 | Pododdíl
|  | 3584 | 722172411R00 | Potrubí z PPR, D 20 x 2,8 mm, PN 16 | m | 16 | 0 | 0 |  | 0 |  | 0 | 21 | 0 | 0
|  | 3585 | 722172412R00 | Potrubí z PPR, D 25 x 3,5 mm, PN 16 | m | 74 | 0 | 0 |  | 0 |  | 0 | 21 | 0 | 0
|  | 3586 | 722172413R00 | Potrubí z PPR, D 32 x 4,4 mm, PN 16 | m | 22 | 0 | 0 |  | 0 |  | 0 | 21 | 0 | 0
|  | 3587 | 722202213R00 | Nástěnka MZD PP-R, D 20 mm x R 1/2" | kus | 18 | 0 | 0 |  | 0 |  | 0 | 21 | 0 | 0
|  | 3588 | 722237131R00 | Kohout vodovodní, kulový s vypouštěním DN 15 mm | kus | 2 | 0 | 0 |  | 0 |  | 0 | 21 | 0 | 0
|  | 3589 | 722237122R00 | Kohout vodovodní, kulový, 2x vnitřní závit DN 20 mm | kus | 4 | 0 | 0 |  | 0 |  | 0 | 21 | 0 | 0
|  | 3590 | 722237123R00 | Kohout vodovodní, kulový, 2x vnitřní závit DN 25 mm | kus | 4 | 0 | 0 |  | 0 |  | 0 | 21 | 0 | 0
|  | 3591 | 722223131R00 | Kohout vodovodní, kulový, vypouštěcí, komplet DN 15 mm | kus | 2 | 0 | 0 |  | 0 |  | 0 | 21 | 0 | 0
|  | 3592 | 722237662R00 | Klapka vodovodní, zpětná, vodorovná, 2x vnitřní závit, DN 20 mm | kus | 2 | 0 | 0 |  | 0 |  | 0 | 21 | 0 | 0
|  | 3593 | 722236512R00 | Filtr vodovodní, vnitřní závity, DN 20 mm | kus | 2 | 0 | 0 |  | 0 |  | 0 | 21 | 0 | 0
|  | 3594 | 722235523R00 | Filtr, vodovodní, vnitřní-vnitřní závit, DN 25 mm | kus | 1 | 0 | 0 |  | 0 |  | 0 | 21 | 0 | 0
|  | 3595 | 722264212R00 | Vodoměr bytový DN 15, Qn 1,5 včetně nátrubků a šroubení. - dle specifikace | kus | 2 | 0 | 0 |  | 0 |  | 0 | 21 | 0 | 0
|  | 3596 | 722190401R00 | Vyvedení a upevnění výpustek DN 15 | kus | 18 | 0 | 0 |  | 0 |  | 0 | 21 | 0 | 0
|  | 3597 | 722175112R00 | Montáž plastových vodovodních tvarovek, polyfuzně svařovaných, jeden spoj, D 20 mm | kus | 6 | 0 | 0 |  | 0 |  | 0 | 21 | 0 | 0
|  | 3598 | 722175113R00 | Montáž plastových vodovodních tvarovek, polyfuzně svařovaných, jeden spoj, D 25 mm | kus | 10 | 0 | 0 |  | 0 |  | 0 | 21 | 0 | 0
|  | 3599 | 722175114R00 | Montáž plastových vodovodních tvarovek, polyfuzně svařovaných, jeden spoj, D 32 mm | kus | 4 | 0 | 0 |  | 0 |  | 0 | 21 | 0 | 0
|  | 3600 | 722181211RT7 | Tepelná izolace návleková s pěnového poletylénu tl. stěny 6 mm, vnitřní průměr 22 mm | m | 9 | 0 | 0 |  | 0 |  | 0 | 21 | 0 | 0
|  | 3601 | 722181211RT8 | Tepelná izolace návleková s pěnového poletylénu tl. stěny 6 mm, vnitřní průměr 25 mm | m | 45 | 0 | 0 |  | 0 |  | 0 | 21 | 0 | 0
|  | 3602 | 722181211RU1 | Tepelná izolace návleková s pěnového poletylénu tl. stěny 6 mm, vnitřní průměr 32 mm | m | 13 | 0 | 0 |  | 0 |  | 0 | 21 | 0 | 0
|  | 3603 | 722181213RT7 | Tepelná izolace návleková s pěnového poletylénu tl. stěny 13 mm, vnitřní průměr 22 mm | m | 9 | 0 | 0 |  | 0 |  | 0 | 21 | 0 | 0
|  | 3604 | 722181213RT8 | Tepelná izolace návleková s pěnového poletylénu tl. stěny 13 mm, vnitřní průměr 25 mm | m | 45 | 0 | 0 |  | 0 |  | 0 | 21 | 0 | 0
|  | 3605 | 722181214RU1 | Tepelná izolace návleková s pěnového poletylénu tl. stěny 20 mm, vnitřní průměr 32 mm | m | 13 | 0 | 0 |  | 0 |  | 0 | 21 | 0 | 0
|  | 3606 | 713190VD | Ostatní nespec. tepelná izolace-páska,sponky | kpl | 1 | 0 | 0 |  | 0 |  | 0 | 21 | 0 | 0
|  | 3607 | 722239103R00 | Montáž vodovodních armatur 2závity, G 3/4" - servisní ventil k EN | kus | 1 | 0 | 0 |  | 0 |  | 0 | 21 | 0 | 0
|  | 3608 | 722290226R00 | Zkouška tlaku potrubí do DN 50 | m | 112 | 0 | 0 |  | 0 |  | 0 | 21 | 0 | 0
|  | 3609 | 722290234R00 | Proplach a dezinfekce vodovod.potrubí | m | 112 | 0 | 0 |  | 0 |  | 0 | 21 | 0 | 0
|  | 3610 | 722208VD | Dg přechodka s kovovým závitem PPR 20 x 1/2" | kus | 6 | 0 | 0 |  | 0 |  | 0 | 21 | 0 | 0
|  | 3611 | 722209VD | Dg přechodka s kovovým závitem PPR 25 x 3/4" | kus | 10 | 0 | 0 |  | 0 |  | 0 | 21 | 0 | 0
|  | 3612 | 722210VD | Dg přechodka s kovovým závitem PPR 32 x 1" | kus | 4 | 0 | 0 |  | 0 |  | 0 | 21 | 0 | 0
|  | 3613 | 722400VD | Ostatní nespecifikované PPR tvarovky a mont.materiál - 10% z dodávky potrubí | kpl | 1 | 0 | 0 |  | 0 |  | 0 | 21 | 0 | 0
SO.06.ZTI/D.1.2.2_2__/724_01 | 3 |  |  | 724_01: Strojní vybavení |  |  |  | 0 |  | 0 |  | 0 |  | 0 | 0 | Pododdíl
|  | 3614 | 724301102RT4 | Montáž expanzní nádoby pro vodárenské systémy, objem 8 l vč. dodávky nádoby expanzní s vakem 8 l, servisní armaturou G 3/4" | kus | 2 | 0 | 0 |  | 0 |  | 0 | 21 | 0 | 0
SO.06.ZTI/D.1.2.2_2__/725_02 | 3 |  |  | 725_02: Zařizovací předměty |  |  |  | 0 |  | 0 |  | 0 |  | 0 | 0 | Pododdíl
|  | 3615 | 725814105R00 | Ventil rohový s filtrem DN 15 x DN 10 | soubor | 18 | 0 | 0 |  | 0 |  | 0 | 21 | 0 | 0
|  | 3616 | 725012126RU2 | Sedátko WC závěsné - dle specifikace | soubor | 4 | 0 | 0 |  | 0 |  | 0 | 21 | 0 | 0
|  | 3617 | 725034132R00 | Klozet závěsný, bílý včetně tlumicího setu - dle specifikace | soubor | 4 | 0 | 0 |  | 0 |  | 0 | 21 | 0 | 0
|  | 3618 | 725823613RT1 | Umyvadlová, umyvatková stojánková páková baterie bez automatické zátky včetně propojovacích hadiček - dle specifikace | kus | 5 | 0 | 0 |  | 0 |  | 0 | 21 | 0 | 0
|  | 3619 | 725860253R00 | Sifon umyvadlový, umyvatkovy bez vpusti 5/4"x40 mm nerezový vč. manžtety pro připojení na potrubí - dle specifikace | kus | 5 | 0 | 0 |  | 0 |  | 0 | 21 | 0 | 0
|  | 3620 | 725860261R00 | Umyvadlová výpust, Click-Clack, malá krytka, chrom - dle specifikace | kus | 5 | 0 | 0 |  | 0 |  | 0 | 21 | 0 | 0
|  | 3621 | 725819301R00 | Dodávka a montáž napojovací hadičky, 3/8", dl. 30 cm až 50 cm | soubor | 10 | 0 | 0 |  | 0 |  | 0 | 21 | 0 | 0
|  | 3622 | 725119401R00 | Montáž předstěnových systémů | soubor | 4 | 0 | 0 |  | 0 |  | 0 | 21 | 0 | 0
|  | 3623 | 725219401R00 | Montáž umyvadel na šrouby do zdiva | soubor | 5 | 0 | 0 |  | 0 |  | 0 | 21 | 0 | 0
|  | 3624 | 725113914R00 | Montáž manžety WC | kus | 4 | 0 | 0 |  | 0 |  | 0 | 21 | 0 | 0
|  | 3625 | 725845111R00 | Baterie sprchová nástěnná ruční, vč. sprchové hadice a hladice, vč. příslušenství - dle specifikace | kus | 2 | 0 | 0 |  | 0 |  | 0 | 21 | 0 | 0
|  | 3626 | 55161640 | WC manžeta centrická | kus | 4 | 0 | 0 |  | 0 |  | 0 | 21 | 0 | 0
|  | 3627 | 725829301R00 | Montáž baterie umyvadlové a dřezové stojánkové | kus | 5 | 0 | 0 |  | 0 |  | 0 | 21 | 0 | 0
|  | 3628 | 725249103R00 | Montáž sprchových koutů | soubor | 2 | 0 | 0 |  | 0 |  | 0 | 21 | 0 | 0
|  | 3629 | 725860227RT1 | Sifon ke sprchové vaničce - dle specifikace | kus | 2 | 0 | 0 |  | 0 |  | 0 | 21 | 0 | 0
|  | 3630 | 725249102R00 | Montáž sprchových žlábů | soubor | 2 | 0 | 0 |  | 0 |  | 0 | 21 | 0 | 0
|  | 3631 | 725534225R00 | Elektrický závěsný akumulační ohřívač vody pro svislou montáž na zeď, V= 122l, příkon el. tělesa 2,2kW - dle specifikace | soubor | 2 | 0 | 0 |  | 0 |  | 0 | 21 | 0 | 0
|  | 3632 | 725539103R00 | Montáž elektrických ohřívačů, ostatní typy 125 l | soubor | 2 | 0 | 0 |  | 0 |  | 0 | 21 | 0 | 0
|  | 3633 | 725845811RT1 | Baterie termostatická sprchová nástěnná včetrně příslušenství - dle specifikace | soubor | 2 | 0 | 0 |  | 0 |  | 0 | 21 | 0 | 0
|  | 3634 | 725849202R00 | Montáž baterií sprchových termostatických | kus | 2 | 0 | 0 |  | 0 |  | 0 | 21 | 0 | 0
|  | 3635 | 725829201R00 | Montáž baterie umyvadlové a dřezové nástěnné chromové | kus | 2 | 0 | 0 |  | 0 |  | 0 | 21 | 0 | 0
|  | 3636 | 725823114R00 | Baterie dřezová stojánková ruční, bez otvírání odpadu - dle specifikace | kus | 2 | 0 | 0 |  | 0 |  | 0 | 21 | 0 | 0
|  | 3637 | 725860201R00 | Sifon dřezový 6/4", s přípojkou pro myčku - dle specifikace | kus | 2 | 0 | 0 |  | 0 |  | 0 | 21 | 0 | 0
|  | 3638 | 725664VD | Ostatní nespecifikované napojovací příslušenství a materiál pro zařízovací předměty (silikony, montážní prvky, těsnění...) - 2 % z dodávky zařízovacích předmětů | kpl | 1 | 0 | 0 |  | 0 |  | 0 | 21 | 0 | 0
SO.06.ZTI/D.1.2.2_2__/726_01 | 3 |  |  | 726_01: Instalační prefabrikáty |  |  |  | 0 |  | 0 |  | 0 |  | 0 | 0 | Pododdíl
|  | 3639 | 726190993 | Tlačítko ovládácí pro WC - dle specifikace | soubor | 4 | 0 | 0 |  | 0 |  | 0 | 21 | 0 | 0
|  | 3640 | 726211121R00 | Modul pro WC - dle specifikace | soubor | 4 | 0 | 0 |  | 0 |  | 0 | 21 | 0 | 0
SO.06.ZTI/D.1.2.2_2__/732 | 3 |  |  | 732: Strojovny |  |  |  | 0 |  | 0 |  | 0 |  | 0 | 0 | Pododdíl
|  | 3641 | 732339993R00 | Revize expanzní tlakové nádoby do 500 l | kus | 2 | 0 | 0 |  | 0 |  | 0 | 21 | 0 | 0
SO.06.ZTI/D.1.2.2_2__/734 | 3 |  |  | 734: Armatury |  |  |  | 0 |  | 0 |  | 0 |  | 0 | 0 | Pododdíl
|  | 3642 | 734421150R00 | Tlakoměr deformační 0-1 MPa, D 100 - dle specifikace | kus | 2 | 0 | 0 |  | 0 |  | 0 | 21 | 0 | 0
|  | 3643 | 734255115R00 | Ventil pojistný, DN 15 x 6,0 bar - TV | kus | 2 | 0 | 0 |  | 0 |  | 0 | 21 | 0 | 0
SO.06.ZTI/D.1.2.2_2__/90_00_01_00 | 3 |  |  | 90_00_01_00: Hodinové zúčtovací sazby (HZS) |  |  |  | 0 |  | 0 |  | 0 |  | 0 | 0 | Pododdíl
|  | 3644 | 900 R03 | HZS - Kotvení a zavěšení potrubí | h | 8 | 0 | 0 |  | 0 |  | 0 | 21 | 0 | 0
SO.06.ZTI/D.1.2.2_2__/911_02 | 3 |  |  | 911_02: Ostatní související práce |  |  |  | 0 |  | 0 |  | 0 |  | 0 | 0 | Pododdíl
|  | 3645 | 911600VD | Zkoušky, vizuální kontrola, uvedení do provozu-zařizovací předměty | kpl | 1 | 0 | 0 |  | 0 |  | 0 | 21 | 0 | 0
SO.06.ZTI/D.1.2.2_2__/H722_01 | 3 |  |  | H722_01: Vnitřní vodovod |  |  |  | 0 |  | 0 |  | 0 |  | 0 | 0 | Pododdíl
|  | 3646 | 998722203R00 | Přesun hmot pro vnitřní vodovod, výšky do 24 m | % | 2483 | 0 | 0 |  | 0 |  | 0 | 21 | 0 | 0
SO.06.ZTI/D.1.2.2_2__/H724_01 | 3 |  |  | H724_01: Strojní vybavení |  |  |  | 0 |  | 0 |  | 0 |  | 0 | 0 | Pododdíl
|  | 3647 | 998724203R00 | Přesun hmot pro strojní vybavení, prefabrikáty, výšky do 24 m | % | 533 | 0 | 0 |  | 0 |  | 0 | 21 | 0 | 0
SO.06.ZTI/D.1.2.2_2__/H725_01 | 3 |  |  | H725_01: Zařizovací předměty |  |  |  | 0 |  | 0 |  | 0 |  | 0 | 0 | Pododdíl
|  | 3648 | 998725203R00 | Přesun hmot pro zařizovací předměty, výšky do 24 m | % | 1410 | 0 | 0 |  | 0 |  | 0 | 21 | 0 | 0
SO.06.ZTI/D.1.2.2_2__/M_00_01_00 | 3 |  |  | M_00_01_00: Ostatní materiál |  |  |  | 0 |  | 0 |  | 0 |  | 0 | 0 | Pododdíl
|  | 3649 | 55428080.A | Sprchový kout, čtverec, stříbrný lesklý profil, transparentní sklo 800 x 800 x 1850 mm - dle specifikace | kus | 2 | 0 | 0 |  | 0 |  | 0 | 21 | 0 | 0
|  | 3650 | 642213831 | Umývátko keramické s otvorem pro baterii 450 x 340 mm - dle specifikace | kus | 2 | 0 | 0 |  | 0 |  | 0 | 21 | 0 | 0
|  | 3651 | 55231852 | Žlab sprchový černý matný včetně roštu a sifonu, dl. 700 mm - dle specifikace | kus | 2 | 0 | 0 |  | 0 |  | 0 | 21 | 0 | 0
|  | 3652 | 642173297 | Dvojumyvadlo keramické MIO N s otvorem pro baterii 1300 x 450 mm, bilé povrch perla - dle specifikace | kus | 1 | 0 | 0 |  | 0 |  | 0 | 21 | 0 | 0
|  | 3653 | 6421536117 | Umyvadlo keramické s otvorem pro baterii 850 x 485 mm, bilé povrch perla - dle specifikace | kus | 1 | 0 | 0 |  | 0 |  | 0 | 21 | 0 | 0
SO.06.ZTI/D.1.2.2_3__ | 2 |  |  | D.1.2.2_3__: ZTI_Drobné stavební úpravy__ |  |  |  | 0 |  | 0 |  | 0 |  | 0 | 0 | Oddíl
SO.06.ZTI/D.1.2.2_3__/12_01 | 3 |  |  | 12_01: Odkopávky a prokopávky |  |  |  | 0 |  | 0 |  | 0 |  | 0 | 0 | Pododdíl
|  | 3654 | 121101100R00 | Sejmutí ornice, přemístění do 50 m | m3 | 0.3 | 0 | 0 |  | 0 |  | 0 | 21 | 0 | 0
SO.06.ZTI/D.1.2.2_3__/13_01 | 3 |  |  | 13_01: Hloubené vykopávky |  |  |  | 0 |  | 0 |  | 0 |  | 0 | 0 | Pododdíl
|  | 3655 | 132201212R00 | Hloubení rýh š.do 200 cm hor.3 do 1000m3,STROJNĚ | m3 | 33.8 | 0 | 0 |  | 0 |  | 0 | 21 | 0 | 0
|  | 3656 | 132201219R00 | Přípl.za lepivost,hloubení rýh 200cm,hor.3,STROJNĚ | m3 | 33.8 | 0 | 0 |  | 0 |  | 0 | 21 | 0 | 0
SO.06.ZTI/D.1.2.2_3__/16_01 | 3 |  |  | 16_01: Přemístění výkopku |  |  |  | 0 |  | 0 |  | 0 |  | 0 | 0 | Pododdíl
|  | 3657 | 162301101R00 | Vodorovné přemístění výkopku z hor.1-4 do 500 m-výkopek | m3 | 33.8 | 0 | 0 |  | 0 |  | 0 | 21 | 0 | 0
|  | 3658 | 167101101R00 | Nakládání výkopku z hor.1-4 v množství do 100 m3-ornice | m3 | 0.3 | 0 | 0 |  | 0 |  | 0 | 21 | 0 | 0
|  | 3659 | 167101103R00 | Složení výkopku z hor.1-4-ornice | m3 | 0.3 | 0 | 0 |  | 0 |  | 0 | 21 | 0 | 0
|  | 3660 | 167101101R00 | Nakládání výkopku z hor.1-4 v množství do 100 m3-výkopy zeminy | m3 | 28.6 | 0 | 0 |  | 0 |  | 0 | 21 | 0 | 0
|  | 3661 | 162701105RT3 | Vodorovné přemístění výkopku z hor.1-4 do 10000 m-přebytečná zemina | m3 | 5.2 | 0 | 0 |  | 0 |  | 0 | 21 | 0 | 0
|  | 3662 | 162701109RT3 | Příplatek k vod. přemístění hor.1-4 za další 1 km-přebyt.zemina 10 km | m3 | 52 | 0 | 0 |  | 0 |  | 0 | 21 | 0 | 0
|  | 3663 | 167101102R00 | Nakládání výkopku z hor.1-4 v množství nad 100 m3-přebytečná zemina | m3 | 5.2 | 0 | 0 |  | 0 |  | 0 | 21 | 0 | 0
|  | 3664 | 167101103R00 | Složení výkopku z hor.1-4 na skládku - přebytečná zemina | m3 | 5.2 | 0 | 0 |  | 0 |  | 0 | 21 | 0 | 0
SO.06.ZTI/D.1.2.2_3__/17_01 | 3 |  |  | 17_01: Konstrukce ze zemin |  |  |  | 0 |  | 0 |  | 0 |  | 0 | 0 | Pododdíl
|  | 3665 | 175100020RAD | Obsyp potrubí štěrkopískem, vč. štěrkopísku, dovoz 15 km | m3 | 5.2 | 0 | 0 |  | 0 |  | 0 | 21 | 0 | 0
|  | 3666 | 174101101R00 | Zásyp jam, rýh, šachet se zhutněním | m3 | 28.6 | 0 | 0 |  | 0 |  | 0 | 21 | 0 | 0
|  | 3667 | 172103109R00 | Příplatek za hutnění zásypu povrstvách tl. 20 cm | m3 | 28.6 | 0 | 0 |  | 0 |  | 0 | 21 | 0 | 0
|  | 3668 | 171201201R00 | Uložení přebytečné zeminy na skladku | m3 | 5.2 | 0 | 0 |  | 0 |  | 0 | 21 | 0 | 0
SO.06.ZTI/D.1.2.2_3__/18_01 | 3 |  |  | 18_01: Povrchové úpravy terénu |  |  |  | 0 |  | 0 |  | 0 |  | 0 | 0 | Pododdíl
|  | 3669 | 181301103R00 | Rozprostření ornice, rovina, tl. 15-20 cm,do 500m2 | m2 | 1.3 | 0 | 0 |  | 0 |  | 0 | 21 | 0 | 0
|  | 3670 | 182001151R00 | Dorovnání plochy před vlastním osevem - rotavátorem | m2 | 1.3 | 0 | 0 |  | 0 |  | 0 | 21 | 0 | 0
|  | 3671 | 180402111R00 | Založení trávníku parkového výsevem v rovině | m2 | 1.3 | 0 | 0 |  | 0 |  | 0 | 21 | 0 | 0
SO.06.ZTI/D.1.2.2_3__/19_01 | 3 |  |  | 19_01: Hloubení pro podzemní stěny, ražení a hloubení důlní |  |  |  | 0 |  | 0 |  | 0 |  | 0 | 0 | Pododdíl
|  | 3672 | 199000002R00 | Poplatek za skládku horniny 1- 4-přebytečná zemina | m3 | 5.2 | 0 | 0 |  | 0 |  | 0 | 21 | 0 | 0
SO.06.ZTI/D.1.2.2_3__/61_01 | 3 |  |  | 61_01: Úprava povrchů vnitřní |  |  |  | 0 |  | 0 |  | 0 |  | 0 | 0 | Pododdíl
|  | 3673 | 612403385R00 | Hrubá výplň rýh ve stěnách do 10x5 cm maltou z SMS | m | 21 | 0 | 0 |  | 0 |  | 0 | 21 | 0 | 0
|  | 3674 | 612403388R00 | Hrubá výplň rýh ve stěnách do 15x15cm maltou z SMS | m | 2 | 0 | 0 |  | 0 |  | 0 | 21 | 0 | 0
|  | 3675 | 612443541RT4 | Omítka rýh stěn sádrová o šířce do 15 cm - oprava rýh | m2 | 2.4 | 0 | 0 |  | 0 |  | 0 | 21 | 0 | 0
SO.06.ZTI/D.1.2.2_3__/900VD_00 | 3 |  |  | 900VD_00: Drobné stavební práce |  |  |  | 0 |  | 0 |  | 0 |  | 0 | 0 | Pododdíl
|  | 3676 | 900200VD | Zednické výpomoci - průraz a začištění otvorů, utěsnění prostupů potrubí stěnou a stropem | kpl | 1 | 0 | 0 |  | 0 |  | 0 | 21 | 0 | 0
|  | 3677 | 900111VD | Zednické a klempířské výpomoci - utěsnění prostupů odvětravacího potrubí střechou, průrazy a utěsnění | kpl | 1 | 0 | 0 |  | 0 |  | 0 | 21 | 0 | 0
SO.06.ZTI/D.1.2.2_3__/94_03_01 | 3 |  |  | 94_03_01: Lešení a stavební výtahy |  |  |  | 0 |  | 0 |  | 0 |  | 0 | 0 | Pododdíl
|  | 3678 | 941955002R00 | Lešení lehké pomocné, výška podlahy do 1,9 m | m2 | 3 | 0 | 0 |  | 0 |  | 0 | 21 | 0 | 0
SO.06.ZTI/D.1.2.2_3__/97_02 | 3 |  |  | 97_02: Prorážení otvorů a ostatní bourací práce |  |  |  | 0 |  | 0 |  | 0 |  | 0 | 0 | Pododdíl
|  | 3679 | 974031143R00 | Vysekání rýh ve zdi cihelné 7 x 10 cm - kanalizace, voda | m | 21 | 0 | 0 |  | 0 |  | 0 | 21 | 0 | 0
|  | 3680 | 974031164R00 | Vysekání rýh ve zdi cihelné 15 x 15 cm - kanalizace | m | 2 | 0 | 0 |  | 0 |  | 0 | 21 | 0 | 0
|  | 3681 | 971033141R00 | Vybourání otvorů zeď cihel. d=6 cm, tl. 30 cm, MVC - prostupy kanalizace a vody stěnou | kus | 10 | 0 | 0 |  | 0 |  | 0 | 21 | 0 | 0
|  | 3682 | 970041130R00 | Vrtání jádrové do prostého betonu do D 130 mm - prostup kanalizace základem | m | 0.8 | 0 | 0 |  | 0 |  | 0 | 21 | 0 | 0
SO.06.ZTI/D.1.2.2_3__/H991VD_01 | 3 |  |  | H991VD_01: Ostatní přesuny hmot |  |  |  | 0 |  | 0 |  | 0 |  | 0 | 0 | Pododdíl
|  | 3683 | 991009VD | Přesun hmot - stavební práce | kpl | 1 | 0 | 0 |  | 0 |  | 0 | 21 | 0 | 0
SO.06.ZTI/D.1.2.2_3__/M46_00 | 3 |  |  | M46_00: Zemní práce při montážích |  |  |  | 0 |  | 0 |  | 0 |  | 0 | 0 | Pododdíl
|  | 3684 | 460400001R00 | Pažení rýhy šířky 1 m, hloubky do 2 m | m | 32.5 | 0 | 0 |  | 0 |  | 0 | 21 | 0 | 0
|  | 3685 | 460400101R00 | Odstranění pažení z rýhy š.do 1 m, hl. do 2 m | m | 32.5 | 0 | 0 |  | 0 |  | 0 | 21 | 0 | 0
SO.06.ZTI/D.1.2.2_3__/S979VD_00 | 3 |  |  | S979VD_00: Přesun vybouraných hmot a sutí |  |  |  | 0 |  | 0 |  | 0 |  | 0 | 0 | Pododdíl
|  | 3686 | 979100VD | Přesun vybouraných hmot a sutí, naložení na dopravní prostředek, odvoz na skládku, uskladnění | kpl | 1 | 0 | 0 |  | 0 |  | 0 | 21 | 0 | 0
SO.06.ZTI/D.1.2.2_4__ | 2 |  |  | D.1.2.2_4__: ZTI_Ostatní související práce__ |  |  |  | 0 |  | 0 |  | 0 |  | 0 | 0 | Oddíl
SO.06.ZTI/D.1.2.2_4__/911_00_01_00 | 3 |  |  | 911_00_01_00: Ostatní související práce |  |  |  | 0 |  | 0 |  | 0 |  | 0 | 0 | Pododdíl
|  | 3687 | 911600VD | Zkoušky, proplachy, vizuální kontrola, uvedení do provozu | kpl | 1 | 0 | 0 |  | 0 |  | 0 | 21 | 0 | 0

## SO.06_INT
Modernizace a dostavba VZ Dyje - Soupis prací, dodávek a služeb
| Typ | Poř. | Kód | Popis | MJ | Výměra | Jedn. Cena | Cena | Jedn. hmotn. | Hmotnost | Jedn. suť | Suť | Sazba DPH | DPH | Cena s DPH | TK PON
SO.06_INT | 1 |  |  | SO.06_INT: Interiér |  |  |  | 0 |  | 0 |  | 0 |  | 0 | 0 | Objekt
SO.06_INT/D.1.2.13 | 2 |  |  | D.1.2.13: Interiér |  |  |  | 0 |  | 0 |  | 0 |  | 0 | 0 | Oddíl
SO.06_INT/D.1.2.13/D.1.2.13.M | 3 |  |  | D.1.2.13.M: Mobiliář |  |  |  | 0 |  | 0 |  | 0 |  | 0 | 0 | Pododdíl
|  | 3688 | M01 | Sofa/přistýlka; celočalouněná pohovka s možností rozložení na přistýlku - jedenapůl lůžko (min.rozměr 130 x 200 cm), ocelová rámová konstrukce, mechanimus určený na každodenní používání; zátěžové jednobarevné čalounění, finální výběr látky bude odsouhlasen architektem; + 4 polštáře; š. cca 2000 - 2200, hl. cca 840, v. cca 830 mm; | ks | 2 | 0 | 0 |  | 0 |  | 0 | 21 | 0 | 0
|  | 3689 | M02 | Konferenční stolek; deska - světlý dub masiv, kovová podnož - barva antracit; Ø cca 750 mm; v. cca 350 mm | ks | 2 | 0 | 0 |  | 0 |  | 0 | 21 | 0 | 0
|  | 3690 | M03 | Sedák; Čalouněný sedací pouf - barva světle zelená mint + krémová + další doplňkové barvy podle aktuální nabídky - k odsouhlasení architektem. Varianty s poutkem, příp. opěrkou; Ø cca 400 mm, výška cca 350 mm | ks | 4 | 0 | 0 |  | 0 |  | 0 | 21 | 0 | 0
|  | 3691 | M04 | Jídelní stůl pro 4 sosoby; dub masiv, 1200x750 mm, zesvětlující lak - mat; v. cca 730 mm | ks | 2 | 0 | 0 |  | 0 |  | 0 | 21 | 0 | 0
|  | 3692 | M05 | Židle; jídelní židle řezaná/ohýbaná - dub masiv, překližka, | ks | 8 | 0 | 0 |  | 0 |  | 0 | 21 | 0 | 0
|  | 3693 | M06 | Noční stolek; korpus - dub masiv, zaoblené rohy a hrany, matný lak - zesvětlující efekt, kce ocel - barva antracit; šířka 450, hloubka 450, výška 400 mm | ks | 6 | 0 | 0 |  | 0 |  | 0 | 21 | 0 | 0
|  | 3694 | M07 | Poslet s matrací 90 cm; rám - dub masiv, světlý matný lak, zaoblené rohy a hrany, podnoží ocel barva antracit, výška matrace 200 mm, snímatelný chránič matrace, lamelový rošt, čelní a boční panel - lakované dřevo; š. 900, dl. 2100, v. 400 / 800 mm | ks | 2 | 0 | 0 |  | 0 |  | 0 | 21 | 0 | 0
|  | 3695 | M08 | Poslet s matrací 170 cm (mnatrace160cm); rám - dub masiv, světlý matný lak, zaoblené rohy a hrany, podnoží ocel barva antracit, výška matrace 200 mm, snímatelný chránič matrace, lamelový rošt, čelní panel -lakované dřevo; š. 1700, dl. 2100, v. 400 - 800 mm | ks | 2 | 0 | 0 |  | 0 |  | 0 | 21 | 0 | 0
|  | 3696 | M09 | Skříň 1200m; Šatní skříň se soklem, pravá část svisle oddělena přepážkou obsahuje 4 ks police šířka 400mm. Zbývající část s horní policí, šatní tyčí dolní poličkou. včetně dveří. Dolní široká police integrovaná s mělkým šuplíkem. Uchop totožný jako u V03. Boční stěny bílé lamino, vnitřní police dřevo dub masiv; 1200x600x2150. Včetně nástavce (pouze zaplentování do stropu a bočních stěn). V místnosti č. 1.05 rozšířít skříň o 600mm (celková délka skříně 1800 mm). | ks | 4 | 0 | 0 |  | 0 |  | 0 | 21 | 0 | 0
|  | 3697 | M11 | Regálová stěna; dřevěné (dub), police 4ks kotvené do ocelového černého rámu; 1100 x 350 mm | ks | 1 | 0 | 0 |  | 0 |  | 0 | 21 | 0 | 0
|  | 3698 | M12 | Komoda; dřevěná komoda (dub masiv), 2 ks šuplíků, 3xc dvířka; 1400 x 390 x 850 | ks | 2 | 0 | 0 |  | 0 |  | 0 | 21 | 0 | 0
|  | 3699 | Me01 | Venkovní stůl;rozměry 89,3 x 89,3 x 74,6; hliník, dřevo (s olejovou lazurou) | ks | 2 | 0 | 0 |  | 0 |  | 0 | 21 | 0 | 0
|  | 3700 | Me02 | Venkovní židle; polohovatelná, rozměry 71 x 61,9 x 107,1; hliník, dřevo (s olejovou lazurou); s područkami | ks | 4 | 0 | 0 |  | 0 |  | 0 | 21 | 0 | 0
SO.06_INT/D.1.2.13/D.1.2.13.O | 3 |  |  | D.1.2.13.O: Ostatní |  |  |  | 0 |  | 0 |  | 0 |  | 0 | 0 | Pododdíl
|  | 3701 | O01 | Lednice vestavěná; vestavěná lednice referenčního prvku: kapacita 130l, rozměr (vxšxh) 566 x 441 x 459 mm, LED osvětlení, pravé/levé otevírání, nastavitelný termostat, (vxšxh) 820 x 545 x 595 mm | ks | 2 | 0 | 0 |  | 0 |  | 0 | 21 | 0 | 0
|  | 3702 | O02 | Trezor; elektronická číselná kombinace (4 čísla), display, motorový pohon, nouzové otevření univerzálním kódem nebo mechanickým klíčem, barva: černá, šířka 420, hloubka 370, výška 200 mm | ks | 2 | 0 | 0 |  | 0 |  | 0 | 21 | 0 | 0
|  | 3703 | O03 | Žehlící set; souprava žehlicího prkna se suchou žehličkou, závěsné do skříně. automatické vypínání, umístění žehličky pomocí držáku na prkně, potah s dvojitou kovovou, teplem odrážející vrstvou; šířka 420, hloubka 220, výška 1430 mm | ks | 2 | 0 | 0 |  | 0 |  | 0 | 21 | 0 | 0
|  | 3704 | O04 | Obraz; Obraz 60x80 cm; fototisk s bílým okrajem, Kapa 10mm, matná laminace, dř. rám černý vč. úprav a tisku, data dodá objednatel | ks | 3 | 0 | 0 |  | 0 |  | 0 | 21 | 0 | 0
|  | 3705 | O05 | Odpadkový koš; materiál: lakovaná ocel, horní kroužek, barva černá, hmotnost 0,84 kg, rozměry VxPrůměr: 270x225 mm; | ks | 3 | 0 | 0 |  | 0 |  | 0 | 21 | 0 | 0
|  | 3706 | O06 | Podlahová zarážka; dveřní podlahová zarážka; stříbrná | ks | 5 | 0 | 0 |  | 0 |  | 0 | 21 | 0 | 0
|  | 3707 | O08 | Držák TV + TV; Držák televize s kloubem, součástí dodávky televize; | ks | 2 | 0 | 0 |  | 0 |  | 0 | 21 | 0 | 0
SO.06_INT/D.1.2.13/D.1.2.13.S | 3 |  |  | D.1.2.13.S: Svítidla pokoje. |  |  |  | 0 |  | 0 |  | 0 |  | 0 | 0 | Pododdíl
|  | 3708 | S01 | Přisazené světlo stropní; sdružené stropní svítidlo přisazené, pevné/směrovatelné, barva černá, LED zdroj, patice E27, barva černá | ks | 18 | 0 | 0 |  | 0 |  | 0 | 21 | 0 | 0
|  | 3709 | S02 | závěsné svítidlo nad jídelní stůl; LED zdroj, patice E27; Ø cca 650 mm, výška nastavitelná cca 1200 - 1800 mm | ks | 2 | 0 | 0 |  | 0 |  | 0 | 21 | 0 | 0
|  | 3710 | S03 | lampa k lůžku; lampa nástěnná; vypínač na podkl. Desce; barva černá | ks | 6 | 0 | 0 |  | 0 |  | 0 | 21 | 0 | 0
|  | 3711 | S04 | stolní lampa; kov. tělo černá, textil. stínítko krémové, LED zdroj eq. 40w, patice E27 | ks | 4 | 0 | 0 |  | 0 |  | 0 | 21 | 0 | 0
SO.06_INT/D.1.2.13/D.1.2.13.T | 3 |  |  | D.1.2.13.T: Textilie |  |  |  | 0 |  | 0 |  | 0 |  | 0 | 0 | Pododdíl
|  | 3712 | T01 | Koberec kusový; koberec– max 3 barvy/váha vlasu 1100g/c 80% Vlna/20% PAD/váha vlasu 1100g/m2; | ks | 0 | 0 | 0 |  | 0 |  | 0 | 21 | 0 | 0
|  | 3713 | T02 | Přehoz 180x200cm; Jednostranný přehoz přes postel v látce, 100% PES s žinylkovou úpravou vhodnou i pro čalounění - strojově prošitý v pravidelném rastru s rounem. Spodní část bílá látka bez dekoru; Na postel 180x200(160x200) -přehoz 240x190; | ks | 0 | 0 | 0 |  | 0 |  | 0 | 21 | 0 | 0
|  | 3714 | T03 | Přehoz 100x200cm; Jednostranný přehoz přes postel v látce, 100% PES s žinylkovou úpravou vhodnou i pro čalounění - strojově prošitý v pravidelném rastru s rounem. Spodní část bílá látka bez dekoru; Na postel 100x200 -přehoz 160x190 | ks | 0 | 0 | 0 |  | 0 |  | 0 | 21 | 0 | 0
SO.06_INT/D.1.2.13/D.1.2.13.V | 3 |  |  | D.1.2.13.V: Vestavné prvky |  |  |  | 0 |  | 0 |  | 0 |  | 0 | 0 | Pododdíl
|  | 3715 | V01.a | TV stolek; TV stolek, volně při stěně. Výsuvné police MDF + lamino bříza. Spoje na kolíčky budou lepené. lamino LTD R20315 NW bříza; 1420x600x500mm | kpl | 1 | 0 | 0 |  | 0 |  | 0 | 21 | 0 | 0
|  | 3716 | V01.b | TV stolek; TV stolek, volně při stěně. Výsuvné police MDF + lamino bříza. Spoje na kolíčky budou lepené. lamino LTD R20315 NW bříza; 1380x600x500mm | kpl | 1 | 0 | 0 |  | 0 |  | 0 | 21 | 0 | 0
|  | 3717 | V02.a | Kuchyňka 2350x600; Doplnění vestavné sestavy - police, korpus, záda - lamino LTD R20315 NW, vestavěná lednice, nerezový dřez, kuchyňská baterie páková, pod dřezem jedna police, a odpadkový koš; včetně dopojení dřezu a baterie. Obklad stěny nad linkou je vedle okna, plechové poličky, plechový obklad (smalt/komaxit), barva antrazit. Pracovní deska barva antrazit . V obkladu stěny připravit otvory pro zásuvky. Horní skříňka s dvířky jedna půlka horní skříňky je rozdělená policí, ve druhé půlce je osazena mikrovlná trouba. Mřížka pro odvětrání poniklovaná. Včetně krytu na dřez v barvě pracovní desky; levá část kuchyňské sestavy (pod oknem) bude zakryta dvěma dvířky, uprostřed bude osazena jedna police, v horní části budou 2x šuplíky; půdorysná velikost sestavy 2350x600. | kpl | 1 | 0 | 0 |  | 0 |  | 0 | 21 | 0 | 0
|  | 3718 | V02.b | kuchyňka 1200x600; Doplnění vestavné sestavy - police, korpus, záda - lamino LTD R20315 NW, vestavěná lednice, nerezový dřez, kuchyňská baterie páková, pod dřezem jedna police, a odpadkový koš; včetně dopojení dřezu a baterie. Obklad stěny nad linkou je vedle okna, plechové poličky, plechový obklad (smalt/komaxit), barva antrazit. Pracovní deska barva antrazit . V obkladu stěny připravit otvory pro zásuvky. Horní skříňka s dvířky jedna půlka horní skříňky je rozdělená policí, ve druhé půlce je osazena mikrovlná trouba. Mřížka pro odvětrání poniklovaná. Včetně krytu na dřez v barvě pracovní desky; 1200x600 | kpl | 1 | 0 | 0 |  | 0 |  | 0 | 21 | 0 | 0
|  | 3719 | V03.a | Interiérové nábytkové dveře; Dvířka, vše MDF + lamino LTD R20315 NW, kotvení do dřevěného rámu; kování umožňující jemné dovření; 1120x2025mm | kpl | 1 | 0 | 0 |  | 0 |  | 0 | 21 | 0 | 0
|  | 3720 | V03.b | Interiérové nábytkové dveře; Dvířka, vše MDF + lamino LTD R20315 NW, kotvení do dřevěného rámu; kování umožňující jemné dovření; 1350x2025mm | kpl | 1 | 0 | 0 |  | 0 |  | 0 | 21 | 0 | 0
|  | 3721 | V04.a | Závěsná koupelnová skříňka s umyvadlem z litého mramoru v dekoru dub s matným povrchem (umyvadlo vykázáno v sekci zařizovací předměty ZTI, specifikováno v sekci INT). Skříňka obsahuje dvě výsuvné police. Povrch v provedení lamino; korpus MDF + lamino, dekor dub světlý, kotveno do zdi, provedení pro použití v koupelně; 1190X448X500 | kpl | 1 | 0 | 0 |  | 0 |  | 0 | 21 | 0 | 0
|  | 3722 | V04.b | Závěsná koupelnová skříňka s umyvadlem z litého mramoru v dekoru dub s matným povrchem (umyvadlo vykázáno v sekci zařizovací předměty ZTI, specifikováno v sekci INT). Skříňka obsahuje dvě výsuvné police. Korpus MDF + lamino, dekor dub světlý, kotveno do zdi, provedení pro použití v koupelně; 790X448X500 | kpl | 1 | 0 | 0 |  | 0 |  | 0 | 21 | 0 | 0
|  | 3723 | V06 | Skříň 795m/ regál; Regál, 4ks dubových polic kotvených do ocelového rámu (barva černá); | kpl | 3 | 0 | 0 |  | 0 |  | 0 | 21 | 0 | 0
|  | 3724 | V07.a | Věšák a police 1130; Doplnění vestavné sestavy - police, záda - lamino LTD R20315 NW, háčky se skrytým upevněním, černá; 2100x1130 | kpl | 1 | 0 | 0 |  | 0 |  | 0 | 21 | 0 | 0
|  | 3725 | V07.b | Věšák a police 1350; Doplnění vestavné sestavy - police, záda - lamino LTD R20315 NW, háčky se skrytým upevněním, černá; 2100x1350 | kpl | 1 | 0 | 0 |  | 0 |  | 0 | 21 | 0 | 0
|  | 3726 | V08 | Vestavěný psací stůl; kce- dub masiv, matný lak zesvětlující, deska konstrukčně přisazená do rohu místnosti, protilehlý volný roh zaoblený, podepřený 1 masivní nohou; š. 600, dl. 1200, v. 730 mm | kpl | 1 | 0 | 0 |  | 0 |  | 0 | 21 | 0 | 0
|  | 3727 | V09 | Věšák na chodbě se zrcadlem; Věšák z dubových hranolů 40/40 mm mezera mezi hranolami 30 mm. Z Levé části vložené zrcadlo. Na hranoly nakotveny kovové věšáky; 1020 x 2050 | kpl | 2 | 0 | 0 |  | 0 |  | 0 | 21 | 0 | 0
SO.06_INT/D.1.2.13/D.1.2.13.Z | 3 |  |  | D.1.2.13.Z: Zařizovací předměty |  |  |  | 0 |  | 0 |  | 0 |  | 0 | 0 | Pododdíl
|  | 3728 | Z06 | Baterie umyvadlová páková; povrchová úprava chrom. | ks | 2 | 0 | 0 |  | 0 |  | 0 | 21 | 0 | 0
|  | 3729 | Z09 | Zrcadlo nástěnné kulaté; průměr 500 mm, závěsy na zrcadlo jsou pouze přiložené, lze je použít dle potřeby nebo bez nich k nalepení zrcadla do obkladu čí na něj lepidlem | ks | 4 | 0 | 0 |  | 0 |  | 0 | 21 | 0 | 0
|  | 3730 | Z10 | Držák na toaletní papír; šířka 14,5 x výška 3 x hloubka 6,5 cm, Chromové provedení, nástěnný typ; 14,5x3x6,5 cm | ks | 2 | 0 | 0 |  | 0 |  | 0 | 21 | 0 | 0
|  | 3731 | Z11 | Držák na náhradní toaletní papír; chromové provedení. Nástěnný typ. Držák disponuje šířkou 14.5 cm, výškou 3 cm a hloubkou 6.5 cm; | ks | 4 | 0 | 0 |  | 0 |  | 0 | 21 | 0 | 0
|  | 3732 | Z12 | Nástěnný kovový držák na ručníky s policemi. Barva černá, 2x police dřevěné bezbarvý lak; Nástěnný typ. Držák disponuje šířkou 28,5cm, výškou 77cm a hloubkou 14 cm; | ks | 2 | 0 | 0 |  | 0 |  | 0 | 21 | 0 | 0
|  | 3733 | Z13 | Držák, a kartáč WC nástěnný; výška 398 x šířka 121 mm, sada toaletního kartáče obsahuje odolný, snadno udržovatelný chromový povrch Starlight | ks | 4 | 0 | 0 |  | 0 |  | 0 | 21 | 0 | 0
|  | 3734 | Z14 | Držák fénu; ržák fénu v chromovém provedení. Montáž lepením i vrtáním - včetně sady na nalepení koupelnových doplňků pro montáž bez vrtání; 8 x 5,5 x 10 cm | ks | 2 | 0 | 0 |  | 0 |  | 0 | 21 | 0 | 0
|  | 3735 | Z15 | Hygienický koš nástěnný; 27,2 x 36,3 cm, DN 32; vtok 5/4, Chromový sifon, Průměr 32 mm, pro napojení do zdi k odpadnímu potrubí je nutné dokoupit manžetu 32/40 či 32/50 | ks | 6 | 0 | 0 |  | 0 |  | 0 | 21 | 0 | 0
|  | 3736 | Z18 | Háček na ručníky; 2,5 x 6,7 x 3,2 cm, háček v chromovém provedení, montáž vrtáním | ks | 6 | 0 | 0 |  | 0 |  | 0 | 21 | 0 | 0
|  | 3737 | Z19 | Fén nástěnný, bílý; hotelový pistolový fén MH710 / MH610; | ks | 2 | 0 | 0 |  | 0 |  | 0 | 21 | 0 | 0

## SO.07
Modernizace a dostavba VZ Dyje - Soupis prací, dodávek a služeb
| Typ | Poř. | Kód | Popis | MJ | Výměra | Jedn. Cena | Cena | Jedn. hmotn. | Hmotnost | Jedn. suť | Suť | Sazba DPH | DPH | Cena s DPH | TK PON
SO.07 | 1 |  |  | SO.07: Sadové Úpravy |  |  |  | 0 |  | 0 |  | 0 |  | 0 | 0 | Objekt
SO.07/001 | 2 |  |  | 001: Zemní práce |  |  |  | 0 |  | 0 |  | 0 |  | 0 | 0 | Oddíl
SO.07/001/0013 | 3 |  |  | 0013: Hloubené vykopávky |  |  |  | 0 |  | 0 |  | 0 |  | 0 | 0 | Pododdíl
|  | 3738 | 184807111R00 | Ochrana stromu bedněním - zřízení | m2 | 51 | 0 | 0 |  | 0 |  | 0 | 21 | 0 | 0
|  | 3739 | 184807112R00 | Ochrana stromu bedněním - odstranění | m2 | 51 | 0 | 0 |  | 0 |  | 0 | 21 | 0 | 0
|  | 3740 | 112101101R00 | Kácení stromů listnatých o průměru kmene 10-30 cm | kus | 4 | 0 | 0 |  | 0 |  | 0 | 21 | 0 | 0
|  | 3741 | 112101103R00 | Kácení stromů listnatých o průměru kmene 50-70 cm | kus | 17 | 0 | 0 |  | 0 |  | 0 | 21 | 0 | 0
|  | 3742 | 112101104R00 | Kácení stromů listnatých o průměru kmene 70-90 cm | kus | 1 | 0 | 0 |  | 0 |  | 0 | 21 | 0 | 0
|  | 3743 | 112201101R00 | Odstranění pařezů pod úrovní, o průměru 10 - 30 cm | kus | 4 | 0 | 0 |  | 0 |  | 0 | 21 | 0 | 0
|  | 3744 | 112201103R00 | Odstranění pařezů pod úrovní, o průměru 50 - 70 cm | kus | 17 | 0 | 0 |  | 0 |  | 0 | 21 | 0 | 0
|  | 3745 | 112201104R00 | Odstranění pařezů pod úrovní, o průměru 70 - 90 cm | kus | 1 | 0 | 0 |  | 0 |  | 0 | 21 | 0 | 0
|  | 3746 | R11200555 | Likvidace dřevní hmoty | kpl | 1 | 0 | 0 |  | 0 |  | 0 | 21 | 0 | 0
|  | 3747 | R18400222 | Přesazení dřevin | kus | 12 | 0 | 0 |  | 0 |  | 0 | 21 | 0 | 0
|  | 3748 | 121100001RAA | Sejmutí ornice, naložení, odvoz a uložení, odvoz do 1 km | m3 | 344.4 | 0 | 0 |  | 0 |  | 0 | 21 | 0 | 0
|  | 3749 | 167101102R00 | Nakládání výkopku z hor. 1 ÷ 4 v množství nad 100 m3 | m3 | 250.45 | 0 | 0 |  | 0 |  | 0 | 21 | 0 | 0
|  | 3750 | 181301114R00 | Rozprostření ornice, rovina, tl.15-20 cm,nad 500m2 | m2 | 1669.9 | 0 | 0 |  | 0 |  | 0 | 21 | 0 | 0
|  | 3751 | 162301102R00 | Vodorovné přemístění výkopku z hor.1-4 do 1000 m | m3 | 250.45 | 0 | 0 |  | 0 |  | 0 | 21 | 0 | 0
|  | 3752 | 182001111R00 | Plošná úprava terénu, nerovnosti do 10 cm v rovině | m2 | 1607 | 0 | 0 |  | 0 |  | 0 | 21 | 0 | 0
|  | 3753 | 183403114T00 | Obdělání půdy kultivátorováním v rovině | m2 | 16616.4 | 0 | 0 |  | 0 |  | 0 | 21 | 0 | 0
|  | 3754 | 183403153R00 | Obdělání půdy hrabáním, v rovině, 2x | m2 | 3214 | 0 | 0 |  | 0 |  | 0 | 21 | 0 | 0
|  | 3755 | 183403161R00 | Obdělání půdy válením, v rovině | m2 | 1607 | 0 | 0 |  | 0 |  | 0 | 21 | 0 | 0
|  | 3756 | 184802111R00 | Chem. odplevelení před založ. postřikem, v rovině | m2 | 3232.8 | 0 | 0 |  | 0 |  | 0 | 21 | 0 | 0
|  | 3757 | 180400020RA0 | Založení trávníku parkového v rovině s dodáním osiva | m2 | 1607 | 0 | 0 |  | 0 |  | 0 | 21 | 0 | 0
|  | 3758 | 183205111R00 | Založení záhonu v rovině/svah 1 : 5, hor. 1 - 2 | m2 | 62.9 | 0 | 0 |  | 0 |  | 0 | 21 | 0 | 0
|  | 3759 | 183101221R00 | Hloub. jamek s výměnou 50% půdy do 1 m3 sv.1:5 | kus | 27 | 0 | 0 |  | 0 |  | 0 | 21 | 0 | 0
|  | 3760 | 183101214R00 | Hloub. jamek s výměnou 50% půdy do 0,125 m3 1:5 | kus | 25 | 0 | 0 |  | 0 |  | 0 | 21 | 0 | 0
|  | 3761 | 183101211R00 | Hloub. jamek s výměnou 50% půdy do 0,01 m3, 1:5 | kus | 1072 | 0 | 0 |  | 0 |  | 0 | 21 | 0 | 0
|  | 3762 | 184102116R00 | Výsadba dřevin s balem D do 80 cm, v rovině | kus | 27 | 0 | 0 |  | 0 |  | 0 | 21 | 0 | 0
|  | 3763 | 184102112R00 | Výsadba dřevin s balem D do 30 cm, v rovině | kus | 25 | 0 | 0 |  | 0 |  | 0 | 21 | 0 | 0
|  | 3764 | 183204112R00 | Výsadba trvalek | kus | 1072 | 0 | 0 |  | 0 |  | 0 | 21 | 0 | 0
|  | 3765 | 183204113R00 | Výsadba cibulí nebo hlíz | kus | 410 | 0 | 0 |  | 0 |  | 0 | 21 | 0 | 0
|  | 3766 | 10371500R | Substrát zahradnický B VL | m3 | 22.86 | 0 | 0 |  | 0 |  | 0 | 21 | 0 | 0
|  | 3767 | 184202112R00 | Ukotvení dřeviny kůly D do 10 cm, dl. do 3 m | kus | 27 | 0 | 0 |  | 0 |  | 0 | 21 | 0 | 0
|  | 3768 | 60850025R | Kůl vyvazovací 2500 x 80 mm | kus | 84 | 0 | 0 |  | 0 |  | 0 | 21 | 0 | 0
|  | 3769 | 60850030R | Příčka spojovací ke kůlům impregnovaná 500 x 80 mm | kus | 76 | 0 | 0 |  | 0 |  | 0 | 21 | 0 | 0
|  | 3770 | 70836128.AR | Popruh vícevrstvý polyester/bavlna šíře 25 mm, 3 m/strom | m | 81 | 0 | 0 |  | 0 |  | 0 | 21 | 0 | 0
|  | 3771 | 184921093R00 | Mulčování rostlin kůrou tl. do 0,1 m rovina | m2 | 71.4 | 0 | 0 |  | 0 |  | 0 | 21 | 0 | 0
|  | 3772 | 56472R | Mulčování z kameniva drceného vel.8-16 mm,tl. 5 cm | m2 | 43.7 | 0 | 0 |  | 0 |  | 0 | 21 | 0 | 0
|  | 3773 | 10391100R | Kůra mulčovací VL, modřínová | m3 | 7.14 | 0 | 0 |  | 0 |  | 0 | 21 | 0 | 0
|  | 3774 | 583415004R | Kamenivo drcené frakce 8/16 B Jihomor. kraj | t | 4.37 | 0 | 0 |  | 0 |  | 0 | 21 | 0 | 0
|  | 3775 | 673001R | Ochrana kmene - rákosová rohož, vč. montáže, Výška rohože 1,60 m | m2 | 9.12 | 0 | 0 |  | 0 |  | 0 | 21 | 0 | 0
|  | 3776 | 185804312R00 | Zalití rostlin vodou plochy nad 20 m2 | m3 | 21.645 | 0 | 0 |  | 0 |  | 0 | 21 | 0 | 0
|  | 3777 | 25191161R | Hnojivo s postupným uvolňováním, bal. 1 kg | kus | 4 | 0 | 0 |  | 0 |  | 0 | 21 | 0 | 0
|  | 3778 | 583301R | Kamenivo těžené žula, oblázky + balvany | t | 3.4 | 0 | 0 |  | 0 |  | 0 | 21 | 0 | 0
|  | 3779 | 58380120.AR | Kostka dlažební drobná 8/10 tř. 1 | m2 | 9 | 0 | 0 |  | 0 |  | 0 | 21 | 0 | 0
|  | 3780 | R180 800 | Uložení balvanů - vodní prvek | m2 | 3.1 | 0 | 0 |  | 0 |  | 0 | 21 | 0 | 0
|  | 3781 | R180 900 | Montáž mlhoviště | kpl | 1 | 0 | 0 |  | 0 |  | 0 | 21 | 0 | 0
|  | 3782 | 611981895R | Hranolek Modřín sibiřský 45 x 70 mm | m | 52 | 0 | 0 |  | 0 |  | 0 | 21 | 0 | 0
|  | 3783 | 13322800R | Tyč ocelová plochá jakost S235 100x 5 mm, 11375 | t | 0.3419 | 0 | 0 |  | 0 |  | 0 | 21 | 0 | 0
|  | 3784 | 31179106R | Tyč závitová M10, bez povrchové úpravy | m | 33 | 0 | 0 |  | 0 |  | 0 | 21 | 0 | 0
|  | 3785 | 026022R | Campanula latifolia - zvonek, vel. K9 | kus | 17 | 0 | 0 |  | 0 |  | 0 | 21 | 0 | 0
|  | 3786 | 026014R | Molinia caerulea 'Moorhexe' – bezkolenec , vel. K9 | kus | 145 | 0 | 0 |  | 0 |  | 0 | 21 | 0 | 0
|  | 3787 | 026012R | Phlox divaricata ssp. Laphamii – plamenka , vel. K9 | kus | 26 | 0 | 0 |  | 0 |  | 0 | 21 | 0 | 0
|  | 3788 | 026016R | Calamintha menthifolia 'Gottfried Kühn' – marulka , vel. K9 | kus | 17 | 0 | 0 |  | 0 |  | 0 | 21 | 0 | 0
|  | 3789 | 026017R | Geranium maculatum 'Espresso' - kakost, vel. K9 | kus | 24 | 0 | 0 |  | 0 |  | 0 | 21 | 0 | 0
|  | 3790 | 026015R | Polystichum polyblepharum – kapradina , vel. K9 | kus | 24 | 0 | 0 |  | 0 |  | 0 | 21 | 0 | 0
|  | 3791 | 026023R | Aquilegia vulgaris – orlíček, vel. K9 | kus | 16 | 0 | 0 |  | 0 |  | 0 | 21 | 0 | 0
|  | 3792 | 026025R | Luzula nivea 'Yeti' – bika , vel. K9 | kus | 83 | 0 | 0 |  | 0 |  | 0 | 21 | 0 | 0
|  | 3793 | 026013R | Astilbe arendsii 'Else Schluck' – čechrava , vel. K9 | kus | 26 | 0 | 0 |  | 0 |  | 0 | 21 | 0 | 0
|  | 3794 | 026020R | Ornithogalum umbellatum – snědek, cibule | kus | 410 | 0 | 0 |  | 0 |  | 0 | 21 | 0 | 0
|  | 3795 | 026026R | Carex morrowii - ostřice, vel. K9 | kus | 55 | 0 | 0 |  | 0 |  | 0 | 21 | 0 | 0
|  | 3796 | 026024R | Stipa tenuissima 'Angelhair' - kavyl , vel. K9 | kus | 116 | 0 | 0 |  | 0 |  | 0 | 21 | 0 | 0
|  | 3797 | 026021R | Penstemon digitalis 'Dark Towes' - dračík, vel. K9 | kus | 33 | 0 | 0 |  | 0 |  | 0 | 21 | 0 | 0
|  | 3798 | 026002R | Astilbe x arendsii ´Astary White´ - čechrava, vel. K9 | kus | 35 | 0 | 0 |  | 0 |  | 0 | 21 | 0 | 0
|  | 3799 | 026019R | Salvia nemorosa ´Caradonna´ - šalvěj, vel. K9 | kus | 23 | 0 | 0 |  | 0 |  | 0 | 21 | 0 | 0
|  | 3800 | 026018R | Gaura lindheimeri ´Geyser pink´ - svíčkovec, vel. K9 | kus | 22 | 0 | 0 |  | 0 |  | 0 | 21 | 0 | 0
|  | 3801 | 026029R | Tilia cordata ´Greenspire´ (lípa srdčitá), bal , OK 14-16 | kus | 7 | 0 | 0 |  | 0 |  | 0 | 21 | 0 | 0
|  | 3802 | 026030R | Fraxinus excelsior ´Atlas´ (jasan ztepilý), bal , OK 14-16 | kus | 5 | 0 | 0 |  | 0 |  | 0 | 21 | 0 | 0
|  | 3803 | 026031R | Sorbus aucuparia ´Edulis´ (jeřáb ptačí), bal , OK 14-16 | kus | 3 | 0 | 0 |  | 0 |  | 0 | 21 | 0 | 0
|  | 3804 | 026033R | Acer campestre 'Elsrijk' (javor babyka), bal , OK 14-16 | kus | 4 | 0 | 0 |  | 0 |  | 0 | 21 | 0 | 0
|  | 3805 | 026032R | Abies alba (jedle bělokorá), bal , vel. 100-150 cm | kus | 8 | 0 | 0 |  | 0 |  | 0 | 21 | 0 | 0
|  | 3806 | 026036R | Pinus sylvestris ´Watereri´ (borovice lesní) , vel. 80-100 | kus | 3 | 0 | 0 |  | 0 |  | 0 | 21 | 0 | 0
|  | 3807 | 026037R | Deutzia scabra 'Plena' (trojpuk drsný), vel. 60-80, kontejner | kus | 6 | 0 | 0 |  | 0 |  | 0 | 21 | 0 | 0
|  | 3808 | 026035R | Viburnum farreri 'December Dwarf' (kalina vonná) , vel. 40-60, kontejner | kus | 6 | 0 | 0 |  | 0 |  | 0 | 21 | 0 | 0
|  | 3809 | 026038R | Cornus kousa ´Chinensis´ - (svída japonská) , vel. 60-80, kontejner | kus | 2 | 0 | 0 |  | 0 |  | 0 | 21 | 0 | 0
|  | 3810 | 026039R | Weigela florida ´Suzanne´ (vajgélie květnatá), vel. 40-60, kontejner | kus | 6 | 0 | 0 |  | 0 |  | 0 | 21 | 0 | 0
|  | 3811 | 026040R | Euonymus alatus 'Compactus' (brslen křídlatý) , vel. 40-60, kontejner | kus | 2 | 0 | 0 |  | 0 |  | 0 | 21 | 0 | 0
|  | 3812 | 111104211R00 | Pokosení trávníku parkov. svah do 1:5, odvoz 20 km | m2 | 19284 | 0 | 0 |  | 0 |  | 0 | 21 | 0 | 0
|  | 3813 | 185804211R00 | Vypletí záhonu květin v rovině | m2 | 251.6 | 0 | 0 |  | 0 |  | 0 | 21 | 0 | 0
|  | 3814 | 184801121R00 | Ošetřování vysazených dřevin soliterních, v rovině | kus | 108 | 0 | 0 |  | 0 |  | 0 | 21 | 0 | 0
SO.07/002 | 2 |  |  | 002: Základy |  |  |  | 0 |  | 0 |  | 0 |  | 0 | 0 | Oddíl
SO.07/002/0027 | 3 |  |  | 0027: Základy |  |  |  | 0 |  | 0 |  | 0 |  | 0 | 0 | Pododdíl
|  | 3815 | 122100010RAA | Odkopávky nezapažené v hornině 1-4, naložení, odvoz 1 km, uložení | m3 | 6.6 | 0 | 0 |  | 0 |  | 0 | 21 | 0 | 0
|  | 3816 | 271570010RAD | D+M Polštář hutněný pod základy, ze štěrkopísku tloušťky 25 cm | m2 | 2.75 | 0 | 0 |  | 0 |  | 0 | 21 | 0 | 0
|  | 3817 | 273320020RAA | D+M Základová deska ŽB z betonu C 12/15, vč. bednění, výztuž 90 kg/m3, štěrkopískový polštář 25 cm | m3 | 1.65 | 0 | 0 |  | 0 |  | 0 | 21 | 0 | 0
|  | 3818 | 58922006R | D+M Potěr cem z PC, CP 200, fr.kam 4 mm, zavlhlá V1 | m3 | 0.44 | 0 | 0 |  | 0 |  | 0 | 21 | 0 | 0
SO.07/091 | 2 |  |  | 091: Doplňující práce na komunikaci |  |  |  | 0 |  | 0 |  | 0 |  | 0 | 0 | Oddíl
SO.07/091/091. | 3 |  |  | 091.: Doplňující práce na komunikaci |  |  |  | 0 |  | 0 |  | 0 |  | 0 | 0 | Pododdíl
|  | 3819 | 916-001R | D+M Osazení dřevěných obrub do štěrkového lože, bez opěry, vč. štěrku, fr. 4-8 | m | 52 | 0 | 0 |  | 0 |  | 0 | 21 | 0 | 0
|  | 3820 | R9528 | D+M Osazení ocel. obrub s opěrou | m | 55 | 0 | 0 |  | 0 |  | 0 | 21 | 0 | 0
SO.07/099 | 2 |  |  | 099: Přesun hmot HSV |  |  |  | 0 |  | 0 |  | 0 |  | 0 | 0 | Oddíl
SO.07/099/0998 | 3 |  |  | 0998: Přesun hmot |  |  |  | 0 |  | 0 |  | 0 |  | 0 | 0 | Pododdíl
|  | 3821 | 998231311R00 | Přesun hmot pro sadovnické a krajin. úpravy do 5km | t | 17.2 | 0 | 0 |  | 0 |  | 0 | 21 | 0 | 0

## SO.08
Modernizace a dostavba VZ Dyje - Soupis prací, dodávek a služeb
| Typ | Poř. | Kód | Popis | MJ | Výměra | Jedn. Cena | Cena | Jedn. hmotn. | Hmotnost | Jedn. suť | Suť | Sazba DPH | DPH | Cena s DPH | TK PON
SO.08 | 1 |  |  | SO.08: Venkovní zpevněné plochy |  |  |  | 0 |  | 166.8847 |  | 0 |  | 0 | 0 | Objekt
SO.08/001 | 2 |  |  | 001: Zemní práce |  |  |  | 0 |  | 0 |  | 0 |  | 0 | 0 | Oddíl
SO.08/001/001. | 3 |  |  | 001.: Zemní práce |  |  |  | 0 |  | 0 |  | 0 |  | 0 | 0 | Pododdíl
|  | 3822 | 121151113 | Sejmutí ornice plochy do 500 m2 tl vrstvy do 200 mm strojně | m2 | 437 | 0 | 0 |  | 0 |  | 0 | 21 | 0 | 0
|  | 3823 | 122251105 | Odkopávky a prokopávky nezapažené v hornině třídy těžitelnosti I skupiny 3 objem do 1000 m3 strojně | m3 | 43.7 | 0 | 0 |  | 0 |  | 0 | 21 | 0 | 0
|  | 3824 | 162751117 | Vodorovné přemístění přes 9 000 do 10000 m výkopku/sypaniny z horniny třídy těžitelnosti I skupiny 1 až 3 | m3 | 43.7 | 0 | 0 |  | 0 |  | 0 | 21 | 0 | 0
|  | 3825 | 171152121 | Uložení sypaniny do zhutněných násypů pro silnice, dálnice a letiště s rozprostřením sypaniny ve vrstvách, s hrubým urovnáním a uzavřením povrchu násypu z hornin nesoudržných kamenitých | m3 | 43.7 | 0 | 0 |  | 0 |  | 0 | 21 | 0 | 0
|  | 3826 | 171251201 | Uložení sypaniny na skládky nebo meziskládky | m3 | 43.7 | 0 | 0 |  | 0 |  | 0 | 21 | 0 | 0
|  | 3827 | 174151101 | Zásyp jam, šachet rýh nebo kolem objektů sypaninou se zhutněním | m3 | 43.7 | 0 | 0 |  | 0 |  | 0 | 21 | 0 | 0
|  |  | Výkaz výměr: | Pro zpětný zásyp |  | 0
|  |  |  | 43,7 |  | 43.7
|  | 3828 | 181152302 | Úprava pláně pro silnice a dálnice v zářezech se zhutněním | m2 | 437 | 0 | 0 |  | 0 |  | 0 | 21 | 0 | 0
|  | 3829 | 181411132 | Založení parkového trávníku výsevem pl do 1000 m2 ve svahu přes 1:5 do 1:2 | m2 | 1200 | 0 | 0 |  | 0 |  | 0 | 21 | 0 | 0
|  | 3830 | 00572410 | osivo směs travní parková | kg | 15.5 | 0 | 0 |  | 0 |  | 0 | 21 | 0 | 0
|  | 3831 | 182251101 | Svahování násypů strojně | m2 | 450 | 0 | 0 |  | 0 |  | 0 | 21 | 0 | 0
|  | 3832 | 182351023 | Rozprostření ornice pl do 100 m2 ve svahu přes 1:5 tl vrstvy do 200 mm strojně | m2 | 238 | 0 | 0 |  | 0 |  | 0 | 21 | 0 | 0
SO.08/005 | 2 |  |  | 005: Komunikace |  |  |  | 0 |  | 85.1697 |  | 0 |  | 0 | 0 | Oddíl
SO.08/005/005. | 3 |  |  | 005.: Komunikace |  |  |  | 0 |  | 85.1697 |  | 0 |  | 0 | 0 | Pododdíl
|  | 3833 | 564861111 | D+M Podklad ze štěrkodrti ŠD s rozprostřením a zhutněním plochy přes 100 m2, po zhutnění tl. 200 mm | m2 | 437 | 0 | 0 |  | 0 |  | 0 | 21 | 0 | 0
|  | 3834 | 596211110 | Kladení zámkové dlažby komunikací pro pěší ručně tl 60 mm skupiny A pl do 50 m2 | m2 | 385 | 0 | 0 | 0.08922 | 34.3497 |  | 0 | 21 | 0 | 0
|  | 3835 | 59245018 | dlažba skladebná betonová 200x100mm tl 60mm přírodní | m2 | 385 | 0 | 0 | 0.132 | 50.82 |  | 0 | 21 | 0 | 0
|  | 3836 | 59245019X | D+M Zhotovení mlatové stezky - kompletní souvrství (Upravená lomová výsivka 0-4 zaválcovaná, 10mm, štěrkodrť 16-32 ŠDA 150mm 45 MPa, štěrkodrť 32-63 ŠDB 150mm 30 MPa), vč. všech pomocných prvků a prací | m2 | 52 | 0 | 0 |  | 0 |  | 0 | 21 | 0 | 0
SO.08/009 | 2 |  |  | 009: Ostatní konstrukce a práce |  |  |  | 0 |  | 81.715 |  | 0 |  | 0 | 0 | Oddíl
SO.08/009/009. | 3 |  |  | 009.: Ostatní konstrukce a práce na potrubí |  |  |  | 0 |  | 81.715 |  | 0 |  | 0 | 0 | Pododdíl
|  | 3837 | 916231213 | Osazení chodníkového obrubníku betonového stojatého s boční opěrou do lože z betonu prostého | m | 510 | 0 | 0 | 0.14042 | 71.6142 |  | 0 | 21 | 0 | 0
|  | 3838 | 59217010 | obrubník zahradní betonový 500x50x150mm přírodní | m | 561 | 0 | 0 | 0.018 | 10.098 |  | 0 | 21 | 0 | 0
|  |  | Ztratné: | 10 |  | 51
|  | 3839 | 916371212 | Osazení skrytého zahradního obrubníku kovového jednostranným odkopáním zeminy | m | 70 | 0 | 0 | 4e-05 | 0.0028 |  | 0 | 21 | 0 | 0
|  | 3840 | 27245179 | obrubník zahradní z recyklovaného materiálu 25mx200mmx4mm | m | 77 | 0 | 0 |  | 0 |  | 0 | 21 | 0 | 0
|  |  | Ztratné: | 10 |  | 7
|  | 3841 | 919726123 | D+M Geotextilie pro ochranu, separaci a filtraci netkaná měrná hm přes 300 do 500 g/m2 | m2 | 524.4 | 0 | 0 |  | 0 |  | 0 | 21 | 0 | 0
|  |  | Výkaz výměr: | 385,0+52,0 |  | 437
|  |  | Ztratné: | 20 |  | 87.4
|  | 3842 | R991190 | Statické zatěžovací zkoušky | kus | 5 | 0 | 0 |  | 0 |  | 0 | 21 | 0 | 0
SO.08/099 | 2 |  |  | 099: Přesun hmot HSV |  |  |  | 0 |  | 0 |  | 0 |  | 0 | 0 | Oddíl
SO.08/099/0998 | 3 |  |  | 0998: Přesun hmot |  |  |  | 0 |  | 0 |  | 0 |  | 0 | 0 | Pododdíl
|  | 3843 | 998223011 | Přesun hmot pro pozemní komunikace s krytem dlážděným | t | 166.885 | 0 | 0 |  | 0 |  | 0 | 21 | 0 | 0

## SO.09
Modernizace a dostavba VZ Dyje - Soupis prací, dodávek a služeb
| Typ | Poř. | Kód | Popis | MJ | Výměra | Jedn. Cena | Cena | Jedn. hmotn. | Hmotnost | Jedn. suť | Suť | Sazba DPH | DPH | Cena s DPH | TK PON
SO.09 | 1 |  |  | SO.09: Sklad |  |  |  | 0 |  | 295.2765 |  | 103.5198 |  | 0 | 0 | Objekt
SO.09/001 | 2 |  |  | 001: Zemní práce |  |  |  | 0 |  | 0 |  | 0 |  | 0 | 0 | Oddíl
SO.09/001/0013 | 3 |  |  | 0013: Hloubené vykopávky |  |  |  | 0 |  | 0 |  | 0 |  | 0 | 0 | Pododdíl
|  | 3844 | 131351103 | Hloubení jam nezapažených v hornině třídy těžitelnosti II skupiny 4 objem do 100 m3 strojně | m3 | 95.75 | 0 | 0 |  | 0 |  | 0 | 21 | 0 | 0
|  |  | Výkaz výměr: | Výpočet řez plochou výkopu m2 x délka |  | 0
|  |  |  | 2,0*43,0 |  | 86
|  |  |  | 65,0*0,15 |  | 9.75
SO.09/001/0016 | 3 |  |  | 0016: Přemístění výkopku |  |  |  | 0 |  | 0 |  | 0 |  | 0 | 0 | Pododdíl
|  | 3845 | 997013655 | Poplatek za uložení na skládce (skládkovné) zeminy a kamení kód odpadu 17 05 04 | t | 12.9 | 0 | 0 |  | 0 |  | 0 | 21 | 0 | 0
|  |  | Výkaz výměr: | 95,75-82,85 |  | 12.9
|  | 3846 | 167151112 | Nakládání výkopku z hornin třídy těžitelnosti II skupiny 4 a 5 přes 100 m3 | m3 | 178.6 | 0 | 0 |  | 0 |  | 0 | 21 | 0 | 0
|  | 3847 | 162351123 | Vodorovné přemístění přes 50 do 500 m výkopku/sypaniny z hornin třídy těžitelnosti II skupiny 4 a 5 | m3 | 178.6 | 0 | 0 |  | 0 |  | 0 | 21 | 0 | 0
|  |  | Výkaz výměr: | odtěžená zemina |  | 0
|  |  |  | 95,75 |  | 95.75
|  |  |  | zpětné zásypy |  | 0
|  |  |  | 82,85 |  | 82.85
|  | 3848 | 162751139 | Příplatek k vodorovnému přemístění výkopku/sypaniny z horniny třídy těžitelnosti II skupiny 4 a 5 ZKD 1000 m přes 10000 m | m3 | 12.9 | 0 | 0 |  | 0 |  | 0 | 21 | 0 | 0
|  | 3849 | 162751137 | Vodorovné přemístění přes 9 000 do 10000 m výkopku/sypaniny z horniny třídy těžitelnosti II skupiny 4 a 5 | m3 | 12.9 | 0 | 0 |  | 0 |  | 0 | 21 | 0 | 0
|  |  | Výkaz výměr: | odtěžená zemina |  | 0
|  |  |  | 95,75 |  | 95.75
|  |  |  | zpětné zásypy |  | 0
|  |  |  | -82,85 |  | -82.85
SO.09/001/0017 | 3 |  |  | 0017: Konstrukce ze zemin |  |  |  | 0 |  | 0 |  | 0 |  | 0 | 0 | Pododdíl
|  | 3850 | 174151101 | Zásyp jam, šachet rýh nebo kolem objektů sypaninou se zhutněním | m3 | 82.85 | 0 | 0 |  | 0 |  | 0 | 21 | 0 | 0
|  |  | Výkaz výměr: | Výpočet řez plochou výkopu m2 x délka |  | 0
|  |  |  | 1,7*43,0 |  | 73.1
|  |  |  | 65,0*0,15 |  | 9.75
SO.09/002 | 2 |  |  | 002: Základy |  |  |  | 0 |  | 126.6772 |  | 0 |  | 0 | 0 | Oddíl
SO.09/002/0027 | 3 |  |  | 0027: Základy |  |  |  | 0 |  | 126.6772 |  | 0 |  | 0 | 0 | Pododdíl
|  | 3851 | 274351121 | Zřízení bednění základových pasů rovného | m2 | 51.12 | 0 | 0 | 0.00269 | 0.13751 |  | 0 | 21 | 0 | 0
|  | 3852 | 274351122 | Odstranění bednění základových pasů rovného | m2 | 51.12 | 0 | 0 |  | 0 |  | 0 | 21 | 0 | 0
|  |  | Výkaz výměr: | rýhy pro základové pasy |  | 0
|  |  |  | (0,6+0,6)*40,0 |  | 48
|  |  |  | (0,6+0,6)*2,6 |  | 3.12
|  | 3853 | 274322511 | Základové pasy ze ŽB se zvýšenými nároky na prostředí tř. C 25/30 | m3 | 15.336 | 0 | 0 | 2.5019 | 38.3687 |  | 0 | 21 | 0 | 0
|  |  | Výkaz výměr: | základové pasy, výměra dle Cad |  | 0
|  |  |  | (40,0+2,6)*0,6*0,6 |  | 15.336
|  | 3854 | 274361821 | Výztuž základových pasů betonářskou ocelí 10 505 (R) | t | 0.92016 | 0 | 0 | 1.0606 | 0.97594 |  | 0 | 21 | 0 | 0
|  |  | Výkaz výměr: | odhadem 60kg/m3 |  | 0
|  |  |  | 15,336*0,06 |  | 0.92016
|  | 3855 | 279113154 | Základová zeď tl přes 250 do 300 mm z tvárnic ztraceného bednění včetně výplně z betonu tř. C 25/30 | m2 | 34.419 | 0 | 0 | 0.73558 | 25.3179 |  | 0 | 21 | 0 | 0
|  |  | Výkaz výměr: | základová zeď 300mm; výměra Cad |  | 0
|  |  |  | (38,72+3,0)*0,75 |  | 31.29
|  |  | Ztratné: | 10 |  | 3.129
|  | 3856 | 279361821 | Výztuž základových zdí nosných betonářskou ocelí 10 505 | t | 0.13768 | 0 | 0 | 1.0594 | 0.14585 |  | 0 | 21 | 0 | 0
|  |  | Výkaz výměr: | odhadem 4kg/m2 |  | 0
|  |  |  | 34,419*0,004 |  | 0.13768
|  | 3857 | 271532212 | Podsyp pod základové konstrukce se zhutněním z hrubého kameniva frakce 16 až 32 mm | m3 | 10.23 | 0 | 0 | 2.16 | 22.0968 |  | 0 | 21 | 0 | 0
|  |  | Výkaz výměr: | základové prky |  | 0
|  |  |  | 68,2*0,15 |  | 10.23
|  | 3858 | 273351121 | Zřízení bednění základových desek | m2 | 12.46 | 0 | 0 | 0.00294 | 0.036632 |  | 0 | 21 | 0 | 0
|  | 3859 | 273351122 | Odstranění bednění základových desek | m2 | 12.46 | 0 | 0 |  | 0 |  | 0 | 21 | 0 | 0
|  |  | Výkaz výměr: | tl.15cm |  | 0
|  |  |  | 62,3*0,2 |  | 12.46
|  | 3860 | 273322511 | Základové desky ze ŽB se zvýšenými nároky na prostředí tř. C 25/30 | m3 | 9.345 | 0 | 0 | 2.5019 | 23.38 |  | 0 | 21 | 0 | 0
|  |  | Výkaz výměr: | tl.25cm; výměra Revit |  | 0
|  |  |  | 62,3*0,15 |  | 9.345
|  | 3861 | 273361821 | Výztuž základových desek betonářskou ocelí 10 505 (R) | t | 1.4018 | 0 | 0 | 1.0606 | 1.4867 |  | 0 | 21 | 0 | 0
|  |  | Výkaz výměr: | odhadem 150kg/m3 |  | 0
|  |  |  | 9,345*0,15 |  | 1.4018
|  | 3862 | 271532211 | Podsyp pod základové konstrukce se zhutněním z hrubého kameniva frakce 32 až 63 mm | m3 | 6.82 | 0 | 0 | 2.16 | 14.7312 |  | 0 | 21 | 0 | 0
|  |  | Výkaz výměr: | základové prky |  | 0
|  |  |  | 68,2*0,1 |  | 6.82
SO.09/003 | 2 |  |  | 003: Svislé konstrukce |  |  |  | 0 |  | 0.13262 |  | 0 |  | 0 | 0 | Oddíl
SO.09/003/0034 | 3 |  |  | 0034: Stěny a příčky |  |  |  | 0 |  | 0.13262 |  | 0 |  | 0 | 0 | Pododdíl
|  | 3863 | 346272256 | Přizdívka z pórobetonových tvárnic tl 150 mm | m2 | 1.59 | 0 | 0 | 0.08341 | 0.13262 |  | 0 | 21 | 0 | 0
|  |  | Výkaz výměr: | instalační přizdívka |  | 0
|  |  |  | 1,06*1,5 |  | 1.59
SO.09/004 | 2 |  |  | 004: Vodorovné konstrukce |  |  |  | 0 |  | 0.052957 |  | 0 |  | 0 | 0 | Oddíl
SO.09/004/0041 | 3 |  |  | 0041: Stropy a stropní konstrukce pozemních staveb |  |  |  | 0 |  | 0.052957 |  | 0 |  | 0 | 0 | Pododdíl
|  | 3864 | 411354335 | Zřízení podpěrné konstrukce stropů výšky přes 4 do 6 m tl přes 25 do 35 cm | m2 | 50.92 | 0 | 0 | 0.00104 | 0.052957 |  | 0 | 21 | 0 | 0
|  | 3865 | 411354336 | Odstranění podpěrné konstrukce stropů výšky přes 4 do 6 m tl přes 25 do 35 cm | m2 | 50.92 | 0 | 0 |  | 0 |  | 0 | 21 | 0 | 0
|  |  | Výkaz výměr: | pomocný konstrukce |  | 0
|  |  |  | 50,92 |  | 50.92
SO.09/005 | 2 |  |  | 005: Komunikace |  |  |  | 0 |  | 8.4689 |  | 0 |  | 0 | 0 | Oddíl
SO.09/005/0056 | 3 |  |  | 0056: Podkladní vrstvy komunikací, letišť a ploch |  |  |  | 0 |  | 3.109 |  | 0 |  | 0 | 0 | Pododdíl
|  | 3866 | 564251011 | Podklad nebo podsyp ze štěrkopísku ŠP plochy do 100 m2 tl 150 mm | m2 | 29 | 0 | 0 |  | 0 |  | 0 | 21 | 0 | 0
|  |  | Výkaz výměr: | Nová bet. rampa |  | 0
|  |  |  | 2,5*1,0 |  | 2.5
|  |  |  | Venkovní betonová podlaha |  | 0
|  |  |  | 26,5 |  | 26.5
|  | 3867 | 571908111 | Kryt vymývaným dekoračním kamenivem (kačírkem) tl 200 mm | m2 | 7.62 | 0 | 0 | 0.408 | 3.109 |  | 0 | 21 | 0 | 0
|  |  | Výkaz výměr: | okapový chodníček - kačírek |  | 0
|  |  |  | 25,4*0,3 |  | 7.62
SO.09/005/0058 | 3 |  |  | 0058: Kryty pozemních komunikací, letišť a ploch z betonu a ostatních hmot |  |  |  | 0 |  | 0 |  | 0 |  | 0 | 0 | Pododdíl
|  | 3868 | 581124115 | Kryt z betonu komunikace pro pěší tl. 150 mm | m2 | 2.5 | 0 | 0 |  | 0 |  | 0 | 21 | 0 | 0
|  |  | Výkaz výměr: | Nová bet. rampa |  | 0
|  |  |  | 2,5*1,0 |  | 2.5
|  | 3869 | 633831115 | Zdrsnění povrchu betonových podlah kartáčováním strojně s předchozím přehlazením | m2 | 2.5 | 0 | 0 |  | 0 |  | 0 | 21 | 0 | 0
|  |  | Výkaz výměr: | Nová bet. rampa |  | 0
|  |  |  | 2,5*1,0 |  | 2.5
SO.09/005/0059 | 3 |  |  | 0059: Kryty pozemních komunikací, letišť a ploch dlážděné |  |  |  | 0 |  | 5.36 |  | 0 |  | 0 | 0 | Pododdíl
|  | 3870 | 632664113 | Nátěr betonové podlahy mostu epoxidový 1x ochranný protiskluzový | m2 | 2.5 | 0 | 0 | 0.00046 | 0.00115 |  | 0 | 21 | 0 | 0
|  |  | Výkaz výměr: | Nová bet. rampa |  | 0
|  |  |  | 2,5*1,0 |  | 2.5
|  | 3871 | 596211110 | Kladení zámkové dlažby komunikací pro pěší ručně tl 60 mm skupiny A pl do 50 m2 | m2 | 26.5 | 0 | 0 | 0.08922 | 2.3643 |  | 0 | 21 | 0 | 0
|  |  | Výkaz výměr: | Terasa - nová zámková dlažba |  | 0
|  |  |  | 26,5 |  | 26.5
|  | 3872 | 59245015 | dlažba zámková betonová tvaru I 200x165mm tl 60mm přírodní | m2 | 26.5 | 0 | 0 | 0.113 | 2.9945 |  | 0 | 21 | 0 | 0
|  |  | Výkaz výměr: | Terasa - nová zámková dlažba |  | 0
|  |  |  | 26,5 |  | 26.5
SO.09/006 | 2 |  |  | 006: Úpravy povrchu |  |  |  | 0 |  | 132.9117 |  | 0 |  | 0 | 0 | Oddíl
SO.09/006/0061 | 3 |  |  | 0061: Úprava povrchů vnitřní |  |  |  | 0 |  | 2.936 |  | 0 |  | 0 | 0 | Pododdíl
|  | 3873 | 612131321 | Penetrační disperzní nátěr vnitřních stěn nanášený strojně | m2 | 260.05 | 0 | 0 | 0.00026 | 0.067613 |  | 0 | 21 | 0 | 0
|  | 3874 | 612341321 | Sádrová nebo vápenosádrová omítka hladká jednovrstvá vnitřních stěn nanášená strojně | m2 | 260.05 | 0 | 0 | 0.01103 | 2.8684 |  | 0 | 21 | 0 | 0
|  |  | Výkaz výměr: | nová omítka |  | 0
|  |  |  | (14,3+7,8+18,4+7,2+12,2+14,4)*3,5 |  | 260.05
SO.09/006/0062 | 3 |  |  | 0062: Úprava povrchů vnější |  |  |  | 0 |  | 0.65413 |  | 0 |  | 0 | 0 | Pododdíl
|  | 3875 | 622531032 | Tenkovrstvá silikonová zatíraná omítka zrnitost 3,0 mm vnějších stěn RAL 9003 | m2 | 130.9 | 0 | 0 | 0.00458 | 0.59952 |  | 0 | 21 | 0 | 0
|  |  | Výkaz výměr: | ext. omitka bílá; výměra Revit |  | 0
|  |  |  | 22,3+18,1+20,8+57,8 |  | 119
|  |  | Ztratné: | 10 |  | 11.9
|  | 3876 | 622531032 | Tenkovrstvá silikonová zatíraná omítka zrnitost 3,0 mm vnějších stěn RAL 7021 | m2 | 11.924 | 0 | 0 | 0.00458 | 0.054612 |  | 0 | 21 | 0 | 0
|  |  | Výkaz výměr: | sokl nad terénem - ext. omitka antracit RAL7030; výměra Revit |  | 0
|  |  |  | 4,2+0,84+1,6+4,2 |  | 10.84
|  |  | Ztratné: | 10 |  | 1.084
SO.09/006/0063 | 3 |  |  | 0063: Podlahy a podlahové konstrukce |  |  |  | 0 |  | 129.3216 |  | 0 |  | 0 | 0 | Pododdíl
|  | 3877 | 631311115 | Mazanina tl přes 50 do 80 mm z betonu prostého bez zvýšených nároků na prostředí tř. C 20/25 | m3 | 50.92 | 0 | 0 | 2.5019 | 127.3952 |  | 0 | 21 | 0 | 0
|  |  | Výkaz výměr: | viz tab. místností |  | 0
|  |  |  | 50,92 |  | 50.92
|  | 3878 | 632441111 | Potěr anhydritový samonivelační tl přes 10 do 20 mm ze suchých směsí | m2 | 50.92 | 0 | 0 | 0.0378 | 1.9248 |  | 0 | 21 | 0 | 0
|  |  | Výkaz výměr: | viz tab. místností |  | 0
|  |  |  | 50,92 |  | 50.92
|  | 3879 | 634112123 | Obvodová dilatace podlahovým páskem z pěnového PE s fólií mezi stěnou a mazaninou nebo potěrem v 80 mm | m | 81.73 | 0 | 0 | 2e-05 | 0.0016346 |  | 0 | 21 | 0 | 0
|  |  | Výkaz výměr: | po obvodě anhydrit |  | 0
|  |  |  | 14,3+7,8+18,4+7,2+12,2+14,4 |  | 74.3
|  |  | Ztratné: | 10 |  | 7.43
SO.09/009 | 2 |  |  | 009: Ostatní konstrukce a práce |  |  |  | 0 |  | 0.02626 |  | 103.4593 |  | 0 | 0 | Oddíl
SO.09/009/0094 | 3 |  |  | 0094: Lešení a stavební výtahy |  |  |  | 0 |  | 0 |  | 0 |  | 0 | 0 | Pododdíl
|  | 3880 | 941311111 | Montáž lešení řadového modulového lehkého zatížení do 200 kg/m2 š od 0,6 do 0,9 m v do 10 m | m2 | 119 | 0 | 0 |  | 0 |  | 0 | 21 | 0 | 0
|  | 3881 | 941311211 | Příplatek k lešení řadovému modulovému lehkému do 200 kg/m2 š od 0,6 do 0,9 m v do 10 m za každý den použití | m2 | 4760 | 0 | 0 |  | 0 |  | 0 | 21 | 0 | 0
|  |  | Ztratné: | 3900 |  | 4641
|  | 3882 | 941311811 | Demontáž lešení řadového modulového lehkého zatížení do 200 kg/m2 š od 0,6 do 0,9 m v do 10 m | m2 | 119 | 0 | 0 |  | 0 |  | 0 | 21 | 0 | 0
|  |  | Výkaz výměr: | okolo objektu |  | 0
|  |  |  | 14,0*2,5 |  | 35
|  |  |  | 24,0*3,5 |  | 84
|  | 3883 | 949101111 | Lešení pomocné pro objekty pozemních staveb s lešeňovou podlahou v do 1,9 m zatížení do 150 kg/m2 | m2 | 50 | 0 | 0 |  | 0 |  | 0 | 21 | 0 | 0
SO.09/009/0095 | 3 |  |  | 0095: Dokončovací konstrukce a práce pozemních staveb |  |  |  | 0 |  | 0.02626 |  | 0 |  | 0 | 0 | Pododdíl
|  | 3884 | 952901111 | Vyčištění budov bytové a občanské výstavby při výšce podlaží do 4 m | m2 | 51 | 0 | 0 | 4e-05 | 0.00204 |  | 0 | 21 | 0 | 0
|  |  | Výkaz výměr: | 1np, tabulka místností součet |  | 0
|  |  |  | 51,0 |  | 51
|  | 3885 | 953943211 | Osazování hasicího přístroje | kus | 2 | 0 | 0 | 0.00011 | 0.00022 |  | 0 | 21 | 0 | 0
|  | 3886 | 44932114 | přístroj hasicí ruční práškový PG 6 LE | kus | 2 | 0 | 0 | 0.012 | 0.024 |  | 0 | 21 | 0 | 0
|  |  | Výkaz výměr: | PBŘ TZ |  | 0
|  |  |  | 2 |  | 2
|  | 3887 | X192197 | Požární ucpávka pro potrubí | komplet | 1 | 0 | 0 |  | 0 |  | 0 | 21 | 0 | 0
|  | 3888 | X192197 | Požární ucpávka pro kabely | komplet | 1 | 0 | 0 |  | 0 |  | 0 | 21 | 0 | 0
SO.09/009/0096 | 3 |  |  | 0096: Bourání konstrukcí |  |  |  | 0 |  | 0 |  | 103.4593 |  | 0 | 0 | Pododdíl
|  | 3889 | 968062244 | Vybourání dřevěných rámů oken jednoduchých včetně křídel pl do 1 m2 | m2 | 5.3191 | 0 | 0 |  | 0 | 0.041 | 0.21808 | 21 | 0 | 0
|  |  | Výkaz výměr: | Demontáž oken |  | 0
|  |  |  | 0,92*1,22*3 |  | 3.3672
|  |  |  | 0,94*1,22*1 |  | 1.1468
|  |  |  | 0,93*0,47*1 |  | 0.4371
|  |  |  | 0,4*0,92*1 |  | 0.368
|  | 3890 | 766691912 | Vyvěšení nebo zavěšení dřevěných křídel oken pl přes 1,5 m2 | kus | 6 | 0 | 0 |  | 0 | 0.017 | 0.102 | 21 | 0 | 0
|  |  | Výkaz výměr: | Vyvěšení dveřních křídel |  | 0
|  |  |  | 3+3 |  | 6
|  | 3891 | 968062455 | Vybourání dřevěných dveřních zárubní pl do 2 m2 | m2 | 12.15 | 0 | 0 |  | 0 | 0.088 | 1.0692 | 21 | 0 | 0
|  |  | Výkaz výměr: | demontáž dřevěných zárubní |  | 0
|  |  |  | 1,0*2,05*3 |  | 6.15
|  |  |  | 0,9*2,0*2 |  | 3.6
|  |  |  | 0,6*2,0*2 |  | 2.4
|  | 3892 | 966068011 | Demontáž dřevěných stěn větrových a dělících | m2 | 210 | 0 | 0 |  | 0 |  | 0 | 21 | 0 | 0
|  |  | Výkaz výměr: | demontáž dřevěných stěn |  | 0
|  |  |  | 15,0*3,5 |  | 52.5
|  |  |  | 35,0*4,5 |  | 157.5
|  | 3893 | 966061111 | Bourání dřevěných konstrukcí pro LTM včetně výplně ručně | m3 | 31.497 | 0 | 0 |  | 0 | 0.55 | 17.3234 | 21 | 0 | 0
|  |  | Výkaz výměr: | demontáž dřevěného zastřešení, vč. dř. sloupů; výměra Revit |  | 0
|  |  |  | 104,0*0,3 |  | 31.2
|  |  |  | 0,15*0,15*3,3*4 |  | 0.297
|  | 3894 | 966073121 | Demontáž krytiny ocelových střech z tvarovaných ocelových plechů šroubovaných budov v do 6 m | m2 | 80.3 | 0 | 0 |  | 0 | 0.009 | 0.7227 | 21 | 0 | 0
|  |  | Výkaz výměr: | Demontáž krytiny - plech; výměra Revit |  | 0
|  |  |  | 73,0 |  | 73
|  |  | Ztratné: | 10 |  | 7.3
|  | 3895 | 965041321 | Bourání mazanin škvárobetonových tl do 100 mm pl do 1 m2 | m3 | 18.3 | 0 | 0 |  | 0 | 1.6 | 29.28 | 21 | 0 | 0
|  |  | Výkaz výměr: | Venkovní betonová podlaha; výměra m2 x tl. |  | 0
|  |  |  | 26,5*0,2 |  | 5.3
|  |  |  | betonová podlaha; výměra m2 x tl. |  | 0
|  |  |  | 65,0*0,2 |  | 13
|  | 3896 | 962042320 | Bourání zdiva nadzákladového z betonu prostého do 1 m3 | m3 | 23.52 | 0 | 0 |  | 0 | 2.2 | 51.744 | 21 | 0 | 0
|  |  | Výkaz výměr: | Vybourání základových prvků |  | 0
|  |  |  | 0,5*1,2*39,2 |  | 23.52
|  | 3897 | 962032111 | Bourání zdiva z keramických děrovaných cihel na MVC do 1 m3 | m3 | 3 | 0 | 0 |  | 0 | 1 | 3 | 21 | 0 | 0
|  |  | Výkaz výměr: | Komín |  | 0
|  |  |  | 0,5*0,5*6,0 |  | 1.5
|  |  |  | budníčky |  | 0
|  |  |  | 0,5*1,0*1,5*2 |  | 1.5
SO.09/099 | 2 |  |  | 099: Přesun hmot HSV |  |  |  | 0 |  | 0 |  | 0 |  | 0 | 0 | Oddíl
SO.09/099/0997 | 3 |  |  | 0997: Doprava suti a vybouraných hmot |  |  |  | 0 |  | 0 |  | 0 |  | 0 | 0 | Pododdíl
|  | 3898 | 997013111 | Vnitrostaveništní doprava suti a vybouraných hmot pro budovy v do 6 m | t | 103.5198 | 0 | 0 |  | 0 |  | 0 | 21 | 0 | 0
|  | 3899 | 997013501 | Odvoz suti a vybouraných hmot na skládku nebo meziskládku do 1 km se složením | t | 103.5198 | 0 | 0 |  | 0 |  | 0 | 21 | 0 | 0
|  | 3900 | 997013509 | Příplatek k odvozu suti a vybouraných hmot na skládku ZKD 1 km přes 1 km | t | 1035.1983 | 0 | 0 |  | 0 |  | 0 | 21 | 0 | 0
|  |  | Ztratné: | 900 |  | 931.6785
|  | 3901 | 997013631 | Poplatek za uložení na skládce (skládkovné) stavebního odpadu směsného kód odpadu 17 09 04 | t | 91.912 | 0 | 0 |  | 0 |  | 0 | 21 | 0 | 0
SO.09/099/0998 | 3 |  |  | 0998: Přesun hmot |  |  |  | 0 |  | 0 |  | 0 |  | 0 | 0 | Pododdíl
|  | 3902 | 998012102 | Přesun hmot pro budovy monolitické s vyzdívaným obvodovým pláštěm v přes 6 do 12 m | t | 268.2698 | 0 | 0 |  | 0 |  | 0 | 21 | 0 | 0
SO.09/711 | 2 |  |  | 711: Izolace proti vodě a vlhkosti |  |  |  | 0 |  | 0.70482 |  | 0 |  | 0 | 0 | Oddíl
SO.09/711/7111 | 3 |  |  | 7111: Izolace proti vodě - zemní vlhkost a mokrý provoz |  |  |  | 0 |  | 0.63553 |  | 0 |  | 0 | 0 | Pododdíl
|  | 3903 | 711111001 | Provedení izolace proti zemní vlhkosti vodorovné za studena nátěrem penetračním | m2 | 62.3 | 0 | 0 |  | 0 |  | 0 | 21 | 0 | 0
|  |  | Výkaz výměr: | základová deska |  | 0
|  |  |  | 62,3 |  | 62.3
|  | 3904 | 711112001 | Provedení izolace proti zemní vlhkosti svislé za studena nátěrem penetračním | m2 | 19.4 | 0 | 0 |  | 0 |  | 0 | 21 | 0 | 0
|  |  | Výkaz výměr: | základová deska |  | 0
|  |  |  | 38,8*0,5 |  | 19.4
|  | 3905 | 11163153 | emulze asfaltová penetrační | litr | 32.56 | 0 | 0 | 0.001 | 0.03256 |  | 0 | 21 | 0 | 0
|  |  | Výkaz výměr: | spotřeba 0,4l/m2 |  | 0
|  |  |  | (62,0+19,4)*0,4 |  | 32.56
|  | 3906 | 711131111 | Provedení izolace proti zemní vlhkosti pásy na sucho samolepící vodorovné | m2 | 62.3 | 0 | 0 |  | 0 |  | 0 | 21 | 0 | 0
|  |  | Výkaz výměr: | základová deska |  | 0
|  |  |  | 62,3 |  | 62.3
|  | 3907 | 62866281 | pás asfaltový samolepicí modifikovaný SBS s vložkou ze skleněné tkaniny se spalitelnou fólií nebo jemnozrnným minerálním posypem nebo textilií na horním povrchu tl 3,0mm | m2 | 93.955 | 0 | 0 | 0.004 | 0.37582 |  | 0 | 21 | 0 | 0
|  |  | Výkaz výměr: | základová deska |  | 0
|  |  |  | 62,3 |  | 62.3
|  |  |  | 38,8*0,5 |  | 19.4
|  |  | Ztratné: | 15 |  | 12.255
|  | 3908 | 711142559 | Provedení izolace proti zemní vlhkosti pásy přitavením svislé NAIP | m2 | 19.4 | 0 | 0 | 0.0004 | 0.00776 |  | 0 | 21 | 0 | 0
|  |  | Výkaz výměr: | základová deska |  | 0
|  |  |  | 38,8*0,5 |  | 19.4
|  | 3909 | 62855001 | pás asfaltový natavitelný modifikovaný SBS s vložkou z polyesterové rohože a spalitelnou PE fólií nebo jemnozrnným minerálním posypem na horním povrchu tl 4,0mm | m2 | 22.31 | 0 | 0 | 0.0053 | 0.11824 |  | 0 | 21 | 0 | 0
|  |  | Výkaz výměr: | základová deska |  | 0
|  |  |  | 38,8*0,5 |  | 19.4
|  |  | Ztratné: | 15 |  | 2.91
|  | 3910 | 28323137 | fólie profilovaná (nopová) drenážní HDPE s výškou nopů 40mm; SN.1X1 | m2 | 64.02 | 0 | 0 | 0.00158 | 0.10115 |  | 0 | 21 | 0 | 0
|  |  | Výkaz výměr: | základová deska |  | 0
|  |  |  | 38,8*1,5 |  | 58.2
|  |  | Ztratné: | 10 |  | 5.82
SO.09/711/7114 | 3 |  |  | 7114: Izolace proti vodě - tlaková voda |  |  |  | 0 |  | 0.069288 |  | 0 |  | 0 | 0 | Pododdíl
|  | 3911 | 711491172 | Provedení doplňků izolace proti vodě na vodorovné ploše z textilií vrstva ochranná | m2 | 120.5 | 0 | 0 |  | 0 |  | 0 | 21 | 0 | 0
|  |  | Výkaz výměr: | základová deska |  | 0
|  |  |  | 38,8*1,5 |  | 58.2
|  |  |  | 62,3 |  | 62.3
|  | 3912 | 69311082 | geotextilie netkaná separační, ochranná, filtrační, drenážní PP 500g/m2 | m2 | 138.575 | 0 | 0 | 0.0005 | 0.069288 |  | 0 | 21 | 0 | 0
|  |  | Výkaz výměr: | 120,5 |  | 120.5
|  |  | Ztratné: | 15 |  | 18.075
SO.09/712 | 2 |  |  | 712: Povlakové krytiny |  |  |  | 0 |  | 5.8603 |  | 0.0605 |  | 0 | 0 | Oddíl
SO.09/712/7123 | 3 |  |  | 7123: Povlakové krytiny - střechy ploché |  |  |  | 0 |  | 1.2635 |  | 0 |  | 0 | 0 | Pododdíl
|  | 3913 | 712311101 | Provedení povlakové krytiny střech do 10° za studena lakem penetračním nebo asfaltovým | m2 | 86.6 | 0 | 0 |  | 0 |  | 0 | 21 | 0 | 0
|  |  | Výkaz výměr: | Plochá střecha, Zelená střecha |  | 0
|  |  |  | 74,0 |  | 74
|  |  |  | atika shora |  | 0
|  |  |  | 25,2*0,5 |  | 12.6
|  | 3914 | 11163153 | emulze asfaltová penetrační | litr | 25.98 | 0 | 0 | 0.001 | 0.02598 |  | 0 | 21 | 0 | 0
|  |  | Výkaz výměr: | spotřeba 0,3l/m2 |  | 0
|  |  |  | 86,6*0,3 |  | 25.98
|  | 3915 | 712361703 | Provedení povlakové krytiny střech do 10° fólií přilepenou v plné ploše | m2 | 86.6 | 0 | 0 | 0.00072 | 0.062352 |  | 0 | 21 | 0 | 0
|  |  | Výkaz výměr: | Plochá střecha, Zelená střecha |  | 0
|  |  |  | 74,0 |  | 74
|  |  |  | atika shora |  | 0
|  |  |  | 25,2*0,5 |  | 12.6
|  | 3916 | 62853004 | pás asfaltový natavitelný modifikovaný SBS s vložkou ze skleněné tkaniny a spalitelnou PE fólií nebo jemnozrnným minerálním posypem na horním povrchu tl 4,0mm | m2 | 99.59 | 0 | 0 | 0.0054 | 0.53779 |  | 0 | 21 | 0 | 0
|  |  | Výkaz výměr: | Plochá střecha, Zelená střecha |  | 0
|  |  |  | 74,0 |  | 74
|  |  |  | atika shora |  | 0
|  |  |  | 25,2*0,5 |  | 12.6
|  |  | Ztratné: | 15 |  | 12.99
|  | 3917 | 62855021 | pás asfaltový natavitelný modifikovaný SBS s vložkou z polyesterové rohože s odolností proti prorůstání kořínků a hrubozrnným břidličným posypem na horním povrchu tl 5,2mm | m2 | 99.59 | 0 | 0 | 0.0064 | 0.63738 |  | 0 | 21 | 0 | 0
|  |  | Výkaz výměr: | Plochá střecha, Zelená střecha |  | 0
|  |  |  | 74,0 |  | 74
|  |  |  | atika shora |  | 0
|  |  |  | 25,2*0,5 |  | 12.6
|  |  | Ztratné: | 15 |  | 12.99
SO.09/712/7127 | 3 |  |  | 7127: Povlakové krytiny - samostatné zesílení |  |  |  | 0 |  | 4.5968 |  | 0.0605 |  | 0 | 0 | Pododdíl
|  | 3918 | 712771201 | Provedení drenážní vrstvy vegetační střechy z kameniva tl do 100 mm sklon do 5° | m2 | 19.6 | 0 | 0 |  | 0 |  | 0 | 21 | 0 | 0
|  |  | Výkaz výměr: | po obvodu zelených střech |  | 0
|  |  |  | 39,2*0,5 |  | 19.6
|  | 3919 | 58337402 | kamenivo dekorační (kačírek) frakce 16/22 | t | 2.8224 | 0 | 0 | 1 | 2.8224 |  | 0 | 21 | 0 | 0
|  |  | Výkaz výměr: | tl.80mm, hmotnost 1,8t/m3 |  | 0
|  |  |  | 19,6*0,08*1,8 |  | 2.8224
|  | 3920 | 712771101 | Provedení ochranné vrstvy z textilií nebo rohoží volně s přesahem vegetační střechy sklon do 5° | m2 | 146 | 0 | 0 |  | 0 |  | 0 | 21 | 0 | 0
|  |  | Výkaz výměr: | 73,0*2 |  | 146
|  | 3921 | 69311082 | geotextilie netkaná separační, ochranná, filtrační, drenážní PP 500g/m2 | m2 | 83.95 | 0 | 0 | 0.0005 | 0.041975 |  | 0 | 21 | 0 | 0
|  |  | Výkaz výměr: | 73,0*1 |  | 73
|  |  | Ztratné: | 15 |  | 10.95
|  | 3922 | 69311059 | geotextilie netkaná separační, ochranná, filtrační, drenážní PP 150g/m2 | m2 | 83.95 | 0 | 0 | 0.00015 | 0.012592 |  | 0 | 21 | 0 | 0
|  |  | Výkaz výměr: | 73,0*1 |  | 73
|  |  | Ztratné: | 15 |  | 10.95
|  | 3923 | 712771223 | Provedení drenážní vrstvy vegetační střechy z plastových nopových fólií v nopů přes 25 mm do 5° | m2 | 60.5 | 0 | 0 |  | 0 |  | 0 | 21 | 0 | 0
|  |  | Výkaz výměr: | výměra Revit |  | 0
|  |  |  | 60,5 |  | 60.5
|  | 3924 | 69334004 | fólie profilovaná (nopová) perforovaná HDPE s hydroakumulační a drenážní funkcí do vegetačních střech s výškou nopů 40mm | m2 | 69.575 | 0 | 0 | 0.0018 | 0.12523 |  | 0 | 21 | 0 | 0
|  |  | Výkaz výměr: | 60,5 |  | 60.5
|  |  | Ztratné: | 15 |  | 9.075
|  | 3925 | 712774911 | Substrát intenzivní vegetační střechy doplnění tl do 50 mm sklon do 5° | m2 | 60.5 | 0 | 0 | 0.0255 | 1.5427 |  | 0 | 21 | 0 | 0
|  | 3926 | 712774916 | Příplatek k cenám ZKD 10 mm přes 50 mm doplnění intenzivního substrátu vegetační střechy sklon do 5° | m2 | 9.075 | 0 | 0 | 0.0051 | 0.046282 |  | 0 | 21 | 0 | 0
|  |  | Výkaz výměr: | 60,5*0,15 |  | 9.075
|  | 3927 | 712771501 | Provedení suchého výsevu osiva vegetační střechy sklon do 5° | m2 | 60.5 | 0 | 0 |  | 0 |  | 0 | 21 | 0 | 0
|  | 3928 | 00572510 | osivo pro vegetační střechy směs bylin a tráv | m2 | 60.5 | 0 | 0 | 5e-05 | 0.003025 |  | 0 | 21 | 0 | 0
|  | 3929 | 712771911 | Hnojivo extenzivní vegetační střechy sklon do 5° | m2 | 60.5 | 0 | 0 | 3e-05 | 0.001815 |  | 0 | 21 | 0 | 0
|  | 3930 | 712771971 | Odstranění plevele a náletových rostlin z vegetační pl extenzivní vegetační střechy sklon do 5° | m2 | 60.5 | 0 | 0 |  | 0 | 0.001 | 0.0605 | 21 | 0 | 0
|  |  | Výkaz výměr: | Výměra Revit |  | 0
|  |  |  | 60,5 |  | 60.5
|  | 3931 | 712771613 | Osazení ochranné kačírkové lišty navařením na hydroizolaci | m | 37 | 0 | 0 | 2e-05 | 0.00074 |  | 0 | 21 | 0 | 0
|  | 3932 | X192279 | Kačírková lišta výška 180mm; | m | 37 | 0 | 0 |  | 0 |  | 0 | 21 | 0 | 0
|  |  | Výkaz výměr: | ukončení vegetační vrstvy z kačírku na střeše |  | 0
|  |  |  | 37,0 |  | 37
SO.09/713 | 2 |  |  | 713: Izolace tepelné |  |  |  | 0 |  | 2.091 |  | 0 |  | 0 | 0 | Oddíl
SO.09/713/7131 | 3 |  |  | 7131: Izolace tepelné - stavební konstrukce |  |  |  | 0 |  | 2.091 |  | 0 |  | 0 | 0 | Pododdíl
|  | 3933 | 622251101 | Příplatek k cenám kontaktního zateplení vnějších stěn za zápustnou montáž a použití tepelněizolačních zátek z polystyrenu | m2 | 74 | 0 | 0 | 8e-05 | 0.00592 |  | 0 | 21 | 0 | 0
|  | 3934 | 713191132 | Montáž izolace tepelné podlah, stropů vrchem nebo střech překrytí separační fólií z PE; ST.103 | m2 | 74 | 0 | 0 |  | 0 |  | 0 | 21 | 0 | 0
|  |  | Výkaz výměr: | ST.103; výměra Revit |  | 0
|  |  |  | 74,0 |  | 74
|  | 3935 | 28329041 | fólie PE separační či ochranná tl 0,1mm; ST.103 | m2 | 85.1 | 0 | 0 | 0.0004 | 0.03404 |  | 0 | 21 | 0 | 0
|  |  | Výkaz výměr: | ST.103; výměra Revit |  | 0
|  |  |  | 74,0 |  | 74
|  |  | Ztratné: | 15 |  | 11.1
|  | 3936 | 713121111 | Montáž izolace tepelné podlah volně kladenými rohožemi, pásy, dílci, deskami 1 vrstva; PD.301,PD.302 | m2 | 50.92 | 0 | 0 |  | 0 |  | 0 | 21 | 0 | 0
|  |  | Výkaz výměr: | PD.302: EPS 150; výměra Revit |  | 0
|  |  |  | 50,92 |  | 50.92
|  | 3937 | 622251101 | Příplatek k cenám kontaktního zateplení vnějších stěn za zápustnou montáž a použití tepelněizolačních zátek z polystyrenu; SN.1X1 | m2 | 29.04 | 0 | 0 | 8e-05 | 0.0023232 |  | 0 | 21 | 0 | 0
|  |  | Výkaz výměr: | SN.1X1, sokl obvodového pláště |  | 0
|  |  |  | 38,72*0,75 |  | 29.04
|  | 3938 | 713131241 | Montáž izolace tepelné stěn lepením celoplošně v kombinaci s mechanickým kotvením rohoží, pásů, dílců, desek tl do 100mm; SN.1X1 | m2 | 29.04 | 0 | 0 | 0.00612 | 0.17772 |  | 0 | 21 | 0 | 0
|  |  | Výkaz výměr: | SN.1X1, sokl obvodového pláště |  | 0
|  |  |  | 38,72*0,75 |  | 29.04
|  | 3939 | 28376440 | deska XPS hrana rovná a strukturovaný povrch 300kPA ?=0,035 tl 50mm; SN.1X1 | m2 | 31.944 | 0 | 0 | 0.0015 | 0.047916 |  | 0 | 21 | 0 | 0
|  |  | Výkaz výměr: | SN.1X1, sokl obvodového pláště |  | 0
|  |  |  | 38,72*0,75 |  | 29.04
|  |  | Ztratné: | 10 |  | 2.904
|  | 3940 | 28375914 | deska EPS 150 pro konstrukce s vysokým zatížením ?=0,035 tl 100mm; PD.302 | m2 | 56.012 | 0 | 0 | 0.0029 | 0.16243 |  | 0 | 21 | 0 | 0
|  |  | Výkaz výměr: | PD.302: EPS 150; výměra Revit |  | 0
|  |  |  | 50,92 |  | 50.92
|  |  | Ztratné: | 10 |  | 5.092
|  | 3941 | 713191116 | Montáž izolace tepelné podlah, stropů vrchem nebo střech pásem asfaltovým se svařovaným spojem | m2 | 93.6 | 0 | 0 | 0.00079 | 0.073944 |  | 0 | 21 | 0 | 0
|  |  | Výkaz výměr: | ST.103; výměra Revit |  | 0
|  |  |  | 74,0 |  | 74
|  |  |  | 39,2*0,5 |  | 19.6
|  | 3942 | 28343016 | fólie hydroizolační střešní mPVC určená ke stabilizaci přitížením a do vegetačních střech tl 2,0mm | m2 | 107.64 | 0 | 0 | 0.0025 | 0.2691 |  | 0 | 21 | 0 | 0
|  |  | Výkaz výměr: | ST.103; výměra Revit - Hydroizolace s atestem na odolnost proti prorůstání kořínků |  | 0
|  |  |  | 74,0 |  | 74
|  |  |  | 39,2*0,5 |  | 19.6
|  |  | Ztratné: | 15 |  | 14.04
|  | 3943 | 62856010 | pás asfaltový natavitelný modifikovaný SBS s vložkou z hliníkové fólie s textilií a spalitelnou PE fólií nebo jemnozrnným minerálním posypem na horním povrchu tl 3,5mm | m2 | 107.64 | 0 | 0 | 0.0045 | 0.48438 |  | 0 | 21 | 0 | 0
|  |  | Výkaz výměr: | PD.M01; výměra Revit |  | 0
|  |  |  | 74,0 |  | 74
|  |  |  | 39,2*0,5 |  | 19.6
|  |  | Ztratné: | 15 |  | 14.04
|  | 3944 | 713141153 | Montáž izolace tepelné střech plochých kladené volně 3 vrstvy rohoží, pásů, dílců, desek | m2 | 296 | 0 | 0 |  | 0 |  | 0 | 21 | 0 | 0
|  |  | Výkaz výměr: | ST.103; EPS 150 tl. 2x100mm |  | 0
|  |  |  | 74,0*2 |  | 148
|  |  |  | ST.103; Flora 50mm, vč. drenážních zpomalovačů |  | 0
|  |  |  | 74,0 |  | 74
|  |  |  | ST.103; Zapěstované ekorastry |  | 0
|  |  |  | 74,0 |  | 74
|  | 3945 | 28372326 | deska EPS 150 pro konstrukce s vysokým zatížením ?=0,035; ST.103 | m3 | 16.28 | 0 | 0 | 0.03 | 0.4884 |  | 0 | 21 | 0 | 0
|  |  | Výkaz výměr: | ST.103; Plochá střecha, EPS 150 tl. 2x100mm |  | 0
|  |  |  | 74,0*0,1*2 |  | 14.8
|  |  | Ztratné: | 10 |  | 1.48
|  | 3946 | 69334150 | deska drenážní a hydroakumulační vegetačních střech EPS 600g/m2 do tl 50mm; ST.103 | m2 | 81.4 | 0 | 0 | 0.0006 | 0.04884 |  | 0 | 21 | 0 | 0
|  |  | Výkaz výměr: | ST.103; Flora 50mm, vč. drenážních zpomalovačů (rozteč pomalovačů cca 1000-1100mm) |  | 0
|  |  |  | 74,0 |  | 74
|  |  | Ztratné: | 10 |  | 7.4
|  | 3947 | 63153600 | deska substrátová vegetačních střech z hydrofilní minerální vlny 600x1000 tl 50mm | m2 | 74 | 0 | 0 | 0.004 | 0.296 |  | 0 | 21 | 0 | 0
|  |  | Výkaz výměr: | ST.103; Flora 50mm, vč. drenážních zpomalovačů |  | 0
|  |  |  | 74,0 |  | 74
SO.09/762 | 2 |  |  | 762: Konstrukce tesařské |  |  |  | 0 |  | 13.2512 |  | 0 |  | 0 | 0 | Oddíl
SO.09/762/7620 | 3 |  |  | 7620: Konstrukce tesařské |  |  |  | 0 |  | 0.0011586 |  | 0 |  | 0 | 0 | Pododdíl
|  | 3948 | 762083122 | Impregnace řeziva proti dřevokaznému hmyzu, houbám a plísním máčením třída ohrožení 3 a 4 | m3 | 0.613 | 0 | 0 | 0.00189 | 0.0011586 |  | 0 | 21 | 0 | 0
SO.09/762/7621 | 3 |  |  | 7621: Konstrukce tesařské - stěny a příčky |  |  |  | 0 |  | 10.3516 |  | 0 |  | 0 | 0 | Pododdíl
|  | 3949 | SN.D01 | D+M Kompletní dřevostavební stěnový obvodový panel tloušťky 290,5mm - sendvičová obvodová stěna | m2 | 110.21 | 0 | 0 | 0.0524 | 5.775 |  | 0 | 21 | 0 | 0
|  |  | Výkaz výměr: | dřevostavební sendvičový panel - systémové řešení; D+M |  | 0
|  |  |  | 15,0*3,9 |  | 58.5
|  |  |  | (4,6+4,6)*3,7 |  | 34.04
|  |  |  | 5,7*3,1 |  | 17.67
|  | 3950 | SN.D03 | D+M Kompletní dřevostavební stěnový obvodový panel tloušťky 290,5mm - sendvičová obvodová stěna, dřevěný obklad z exteriéru | m2 | 26.97 | 0 | 0 | 0.0524 | 1.4132 |  | 0 | 21 | 0 | 0
|  |  | Výkaz výměr: | dřevostavební senvičový panel - systémové řešení; D+M |  | 0
|  |  |  | 9,3*2,9 |  | 26.97
|  | 3951 | SN.D12 | D+M Kompletní dřevostavební stěnový obvodový panel tloušťky 125mm - vnitřní pokojové příčky | m2 | 69.27 | 0 | 0 | 0.0378 | 2.6184 |  | 0 | 21 | 0 | 0
|  |  | Výkaz výměr: | dřevostavební senvičový panel - systémové řešení; D+M |  | 0
|  |  |  | (4,0+4,0+7,0)*3,5 |  | 52.5
|  |  |  | (2,7+1,6)*3,9 |  | 16.77
|  | 3952 | SN.DA1 | D+M Kompletní dřevostavební stěnový obvodový panel tloušťky 190,5mm - atika, vč. zateplení | m2 | 10.4 | 0 | 0 | 0.0524 | 0.54496 |  | 0 | 21 | 0 | 0
|  |  | Výkaz výměr: | SN.DA1; výměra Revit - dřevostavební deska, vč. kotvení a všech pomocných prací - systémové řešení; D+M |  | 0
|  |  |  | 26,0*0,4 |  | 10.4
SO.09/762/7628 | 3 |  |  | 7628: Konstrukce tesařské - stropy a stropní konstrukce |  |  |  | 0 |  | 2.8984 |  | 0 |  | 0 | 0 | Pododdíl
|  | 3953 | 762841310 | Montáž podbíjení stropů a střech vodorovných z palubek, vč. roštu se záklopem; PH.101 | m2 | 8.5 | 0 | 0 |  | 0 |  | 0 | 21 | 0 | 0
|  |  | Výkaz výměr: | venkovní podhled |  | 0
|  |  |  | 8,5 |  | 8.5
|  | 3954 | 61191162X | palubky obkladové sibiřský modřín prkno hoblované 24x145mm jakost A/B, vč. roštu z KVH 60/40 + dřevovláknitá deska tl. 20mm; PH.101 | m2 | 9.35 | 0 | 0 | 0.0132 | 0.12342 |  | 0 | 21 | 0 | 0
|  |  | Výkaz výměr: | 8,5 |  | 8.5
|  |  | Ztratné: | 10 |  | 0.85
|  | 3955 | ST.103 | D+M Kompletní dřevostavební stropní panel tloušťky 180,0mm; ST.103 | m2 | 74 | 0 | 0 | 0.0375 | 2.775 |  | 0 | 21 | 0 | 0
|  |  | Výkaz výměr: | CLT střešní nosný panel - v pohledové úpravě, tl. 180mm |  | 0
|  |  |  | 74,0 |  | 74
SO.09/763 | 2 |  |  | 763: Konstrukce montované |  |  |  | 0 |  | 0.68233 |  | 0 |  | 0 | 0 | Oddíl
SO.09/763/7631 | 3 |  |  | 7631: Konstrukce montované - z desek sádrokartonových |  |  |  | 0 |  | 0.68233 |  | 0 |  | 0 | 0 | Pododdíl
|  | 3956 | 763131451 | SDK podhled deska 1xH2 12,5 bez izolace dvouvrstvá spodní kce profil CD+UD | m2 | 50.92 | 0 | 0 | 0.0126 | 0.64159 |  | 0 | 21 | 0 | 0
|  |  | Výkaz výměr: | impregnovaný podhled, výměra dle tab. místností |  | 0
|  |  |  | 50,92 |  | 50.92
|  | 3957 | 763131771 | Příplatek k SDK podhledu za rovinnost kvality Q3 | m2 | 50.92 | 0 | 0 | 0.0007 | 0.035644 |  | 0 | 21 | 0 | 0
|  | 3958 | 763131714 | SDK podhled základní penetrační nátěr | m2 | 50.92 | 0 | 0 | 0.0001 | 0.005092 |  | 0 | 21 | 0 | 0
SO.09/764 | 2 |  |  | 764: Konstrukce klempířské |  |  |  | 0 |  | 0.42436 |  | 0 |  | 0 | 0 | Oddíl
SO.09/764/7642 | 3 |  |  | 7642: Konstrukce klempířské - oplechování |  |  |  | 0 |  | 0.27552 |  | 0 |  | 0 | 0 | Pododdíl
|  | 3959 | 764216602 | D+M Oplechování rovných parapetů mechanicky kotvené z Pz s povrchovou úpravou rš 200 mm | m | 4.05 | 0 | 0 | 0.00183 | 0.0074115 |  | 0 | 21 | 0 | 0
|  |  | Výkaz výměr: | Venkovní parapet, rozvinutá šířka 190mm |  | 0
|  |  |  | 0,75*3 |  | 2.25
|  |  |  | 0,9*2 |  | 1.8
|  | 3960 | 764214606 | D+M Oplechování horních ploch a atik bez rohů z Pz s povrch úpravou mechanicky kotvené rš 500 mm; KL.030 | m | 40 | 0 | 0 | 0.00438 | 0.1752 |  | 0 | 21 | 0 | 0
|  |  | Výkaz výměr: | KL.030; Oplechovaní atiky r.š. 435mm |  | 0
|  |  |  | 40,0 |  | 40
|  | 3961 | 764212663 | D+M Oplechování rovné okapové hrany z Pz s povrchovou úpravou rš 250 mm; KL.002 | m | 39.2 | 0 | 0 | 0.00237 | 0.092904 |  | 0 | 21 | 0 | 0
|  |  | Výkaz výměr: | KL.002; Kotvení oplechování atiky, FeZn 0,5mm rozvinutá šířka240mm |  | 0
|  |  |  | 39,2 |  | 39.2
SO.09/764/7645 | 3 |  |  | 7645: Konstrukce klempířské - žlaby a svody |  |  |  | 0 |  | 0.14885 |  | 0 |  | 0 | 0 | Pododdíl
|  | 3962 | 764515411 | D+M Žlaby mezistřešní nebo zaatikové uložené v lůžku z Pz plechu rš do 1100 mm; KL.001 | m | 14.3 | 0 | 0 | 0.00985 | 0.14086 |  | 0 | 21 | 0 | 0
|  |  | Výkaz výměr: | KL.001; Zaatikový žlab, FeZn 0,5mm rozvinutá šířka 589mm |  | 0
|  |  |  | 14,3 |  | 14.3
|  | 3963 | 764518622 | D+M Svody kruhové včetně objímek, kolen, odskoků z Pz s povrchovou úpravou průměru 100 mm; KL.010 | m | 7.2 | 0 | 0 | 0.00111 | 0.007992 |  | 0 | 21 | 0 | 0
|  |  | Výkaz výměr: | KL.010 |  | 0
|  |  |  | 7,2 |  | 7.2
SO.09/765 | 2 |  |  | 765: Krytiny skládané |  |  |  | 0 |  | 0.016006 |  | 0 |  | 0 | 0 | Oddíl
SO.09/765/7651 | 3 |  |  | 7651: Krytina skládaná - střechy |  |  |  | 0 |  | 0.016006 |  | 0 |  | 0 | 0 | Pododdíl
|  | 3964 | 765191001 | Montáž pojistné hydroizolační nebo parotěsné fólie kladené ve sklonu do 20° lepením na bednění nebo izolaci | m2 | 93.6 | 0 | 0 | 1e-05 | 0.000936 |  | 0 | 21 | 0 | 0
|  |  | Výkaz výměr: | ST.103 |  | 0
|  |  |  | 74,0 |  | 74
|  |  |  | 39,2*0,5 |  | 19.6
|  | 3965 | 28329046 | fólie kontaktní difuzně propustná pro doplňkovou hydroizolační vrstvu, třívrstvá 140g/m2 | m2 | 107.64 | 0 | 0 | 0.00014 | 0.01507 |  | 0 | 21 | 0 | 0
|  |  | Výkaz výměr: | ST.103 |  | 0
|  |  |  | 74,0 |  | 74
|  |  |  | 39,2*0,5 |  | 19.6
|  |  | Ztratné: | 15 |  | 14.04
SO.09/766 | 2 |  |  | 766: Konstrukce truhlářské |  |  |  | 0 |  | 0.19366 |  | 0 |  | 0 | 0 | Oddíl
SO.09/766/7666 | 3 |  |  | 7666: Konstrukce truhlářské - výplně otvorů |  |  |  | 0 |  | 0.01941 |  | 0 |  | 0 | 0 | Pododdíl
|  | 3966 | 766694112 | Montáž parapetních desek dřevěných nebo plastových š do 30 cm dl přes 1,0 do 1,6 m | m | 5 | 0 | 0 |  | 0 |  | 0 | 21 | 0 | 0
|  | 3967 | 60794102 | parapet dřevotřískový vnitřní povrch laminátový š 260mm | m | 4.29 | 0 | 0 | 0.004 | 0.01716 |  | 0 | 21 | 0 | 0
|  |  | Výkaz výměr: | 0,75*4 |  | 3
|  |  |  | 0,9*1 |  | 0.9
|  |  | Ztratné: | 10 |  | 0.39
|  | 3968 | 766682111 | Montáž zárubní obložkových pro dveře jednokřídlové tl stěny do 170 mm | kus | 5 | 0 | 0 | 0.00045 | 0.00225 |  | 0 | 21 | 0 | 0
|  | 3969 | 766660729 | Montáž dveřního interiérového kování - štítku s klikou | kus | 5 | 0 | 0 |  | 0 |  | 0 | 21 | 0 | 0
SO.09/766/7666. | 3 |  |  | 7666.: Konstrukce truhlářské - vnitřní dveře |  |  |  | 0 |  | 0.17425 |  | 0 |  | 0 | 0 | Pododdíl
|  | 3970 | 61182307 | zárubeň jednokřídlá obložková s laminátovým povrchem tl stěny 60-150mm rozměru 600-1100/1970, 2150mm | kus | 5 | 0 | 0 | 0.016 | 0.08 |  | 0 | 21 | 0 | 0
|  |  | Výkaz výměr: | DR.01, DR.02 |  | 0
|  |  |  | 3+2 |  | 5
|  | 3971 | 61162085 | D+M dveře jednokřídlé dřevotřískové povrch laminátový plné 700x1970-2100mm; DR.02 | kus | 2 | 0 | 0 | 0.0175 | 0.035 |  | 0 | 21 | 0 | 0
|  |  | Výkaz výměr: | DR.02; Jednokřídlé dveře do koupelny/sociálního zázemí. |  | 0
|  |  |  | 2 |  | 2
|  | 3972 | 61162085 | D+M dveře jednokřídlé dřevotřískové povrch laminátový plné 800x1970-2100mm; DR.01 | kus | 3 | 0 | 0 | 0.0175 | 0.0525 |  | 0 | 21 | 0 | 0
|  |  | Výkaz výměr: | DR.01; Jednokřídlé dveře do pokoje |  | 0
|  |  |  | 3 |  | 3
|  | 3973 | 54914620 | kování dveřní vrchní klika včetně rozet a montážního materiálu R PZ nerez PK | kus | 5 | 0 | 0 | 0.0012 | 0.006 |  | 0 | 21 | 0 | 0
|  | 3974 | 766660728 | Montáž dveřního interiérového kování - zámku | kus | 5 | 0 | 0 |  | 0 |  | 0 | 21 | 0 | 0
|  | 3975 | 54964150 | vložka zámková cylindrická oboustranná+4 klíče | kus | 5 | 0 | 0 | 0.00015 | 0.00075 |  | 0 | 21 | 0 | 0
|  | 3976 | X192160 | D+M Barevný symbol nalepený na dveře (např. číslo, popis) | kus | 5 | 0 | 0 |  | 0 |  | 0 | 21 | 0 | 0
|  | 3977 | X192201 | D+M Systém generálního klíče | soubor | 1 | 0 | 0 |  | 0 |  | 0 | 21 | 0 | 0
SO.09/767 | 2 |  |  | 767: Konstrukce zámečnické |  |  |  | 0 |  | 0.22528 |  | 0 |  | 0 | 0 | Oddíl
SO.09/767/7672 | 3 |  |  | 7672: Konstrukce zámečnické - schodiště |  |  |  | 0 |  | 0.1804 |  | 0 |  | 0 | 0 | Pododdíl
|  | 3978 | X192165 | Ocelové tyčové zábradlí - atyp, povrchová úprava komaxit - šikmé D+M | m | 2.5 | 0 | 0 |  | 0 |  | 0 | 21 | 0 | 0
|  |  | Výkaz výměr: | Schodišťové zábradlí - atyp |  | 0
|  |  |  | 2,5 |  | 2.5
|  | 3979 | 767223222 | Montáž přímého kovového zábradlí do betonu konstrukce na schodišti v exteriéru | m | 2.5 | 0 | 0 | 0.00072 | 0.0018 |  | 0 | 21 | 0 | 0
|  | 3980 | 19420870 | D+M plech Al hladký polotvrdý tl 5,00mm tabule; Z.001 | kg | 178.6 | 0 | 0 | 0.001 | 0.1786 |  | 0 | 21 | 0 | 0
|  |  | Výkaz výměr: | 2x Ocelový nájezd pro přepravní klece (max 300kg), š. 200mm. délka cca 2410+200+200 mm; kotvit do podloží; protiskluzný povrch + vyvýšená bočnice - slzičkový Al plech 5,0mm, vč. kotevních prvků |  | 0
|  |  |  | 2,81*0,2*2*150 |  | 168.6
|  |  |  | 10,0 |  | 10
SO.09/767/7675 | 3 |  |  | 7675: Konstrukce zámečnické - podlahy a podhledy |  |  |  | 0 |  | 0.0297 |  | 0 |  | 0 | 0 | Pododdíl
|  | 3981 | 767531111 | Montáž vstupních kovových nebo plastových rohoží čistících zón | m2 | 3.6 | 0 | 0 |  | 0 |  | 0 | 21 | 0 | 0
|  |  | Výkaz výměr: | 1np vstup |  | 0
|  |  |  | (1,8*1,0)*2 |  | 3.6
|  | 3982 | 69752070 | rohož vstupní provedení umělohmotné profily se silon. Kartáčky | m2 | 1.98 | 0 | 0 | 0.012 | 0.02376 |  | 0 | 21 | 0 | 0
|  |  | Výkaz výměr: | 1np vstup |  | 0
|  |  |  | 1,8*1,0 |  | 1.8
|  |  | Ztratné: | 10 |  | 0.18
|  | 3983 | 69752110 | rohož textilní provedení PA, hustý povrch, jemné dočištění | m2 | 1.98 | 0 | 0 | 0.003 | 0.00594 |  | 0 | 21 | 0 | 0
|  |  | Výkaz výměr: | 1np vstup |  | 0
|  |  |  | 1,8*1,0 |  | 1.8
|  |  | Ztratné: | 10 |  | 0.18
|  | 3984 | 767531121 | Osazení zapuštěného rámu z L profilů k čisticím rohožím | m | 7.2 | 0 | 0 |  | 0 |  | 0 | 21 | 0 | 0
|  | 3985 | X192189 | rám pro zapuštění profil L nerez | m | 7.92 | 0 | 0 |  | 0 |  | 0 | 21 | 0 | 0
|  |  | Výkaz výměr: | 1np vstup |  | 0
|  |  |  | (1,8*1,0)*2*2 |  | 7.2
|  |  | Ztratné: | 10 |  | 0.72
SO.09/767/7676 | 3 |  |  | 7676: Fasádní výplňové prvky |  |  |  | 0 |  | 0.0092408 |  | 0 |  | 0 | 0 | Pododdíl
|  | 3986 | pozn.2 | POPIS OKEN A FASÁDNÍCH VÝPLNÍ - upřesňující informace jsou uvedeny v tabulce prvků - každá položka musí být nabídnuta kompletní, včetně všech pomocných a provizorních konstrukcí, kotvícího a spojovacího materiálu - montáž bude provedena dle ČSN 74 6077, včetně systémového utěsnění připojovací spáry - vnitřní a vnější uzávěr. OKNA: - dřevohliníkový profil vč. vnitřního parapetu - zasklení izolačním trojsklém, skladba skel dle požadovaných zvukových nepruzvučností - rámy: dřevohliníkové, s izolačním trojsklem, vnější barva rámu: barva Antracit RAL 7016 na fasádě, vnítřní barva rámu: bezbarvý lak - stavební hloubka min. 76mm - celoobvodové kování s mikroventilací (4. polohová klika), hliníkové - broušený nerez, navíc bezpečnostní s uzamykáním - okna s parapetem vyšším než 1600 mm budou ovládána okenní klikou dosažitelnou z podlahy (z mezipodesty) - okna budou doplněné vnitřními žaluziemi / stiníci prvek |  | 0 | 0 | 0 |  | 0 |  | 0 | 21 | 0 | 0
|  | 3987 | 767620342 | Montáž oken kovových s izolačními trojskly otevíravých do panelů nebo ocelové konstrukce plochy přes 0,6 do 1,5 m2 | m2 | 10.353 | 0 | 0 | 0.0006 | 0.0062118 |  | 0 | 21 | 0 | 0
|  |  | Výkaz výměr: | ON.01 |  | 0
|  |  |  | 0,75*1,75*4 |  | 5.25
|  |  |  | ON.02 |  | 0
|  |  |  | 0,9*0,75*1 |  | 0.675
|  |  |  | DR.03 |  | 0
|  |  |  | 1,8*2,46*1 |  | 4.428
|  | 3988 | DR.03 | D+M Jednokřídlé vstupní dveře včetně bočního zasklení a nadsvětlíku. Velikost sestavy 1800/2460 mm (okno), - jednokřídlé bezpečnostní dveře 900 / 1970 mm, plné křídlo šířka 900 mm, prosklené boční pevné zasklení šířka 900 mm- horní světlík 1800 / 490 mm, bezpečnostní izolační trojsklo, celkový rozměr sestavy 1800 / 2460 mm, materiál: DTD odlehčená deska Ral 7016, nerez klika / klika, systém generálního klíče, montáž zárubně - osazení do panelu obvodové stěny, bezpečnostní třída RC3, bezpečnostní oboustranná cylindrická vložka, bezprahové provedení (nerezová lišta), kovová bezpečnostní zárubeň (KVH stěna s omítkou), práškově lakovaná dle RAL 7016, samozavírač; DR.03 - viz specifikace | ks | 1 | 0 | 0 |  | 0 |  | 0 | 21 | 0 | 0
|  | 3989 | ON.02 | Jednokřídlé okno, LS, otvor 900x750mm, otvíravo výklopné,vnější barva rámu: RAL 7016, vnitřní barva rámu: bezbarvý lak, g=0.35,akustika: Rw=37 dB, Ug=0.6 W/(m²·K), Uw=0.68 W/(m²·K); ON.02 - viz specifikace | ks | 1 | 0 | 0 |  | 0 |  | 0 | 21 | 0 | 0
|  | 3990 | ON.01 | Jednokřídlé okno, LS, otvor 750x1780mm, otvíravo výklopné,vnější barva rámu: RAL 7016, vnitřní barva rámu: bezbarvý lak, g=0.35,akustika: Rw=37 dB, Ug=0.6 W/(m²·K), Uw=0.68 W/(m²·K); ON.01 - viz specifikace | ks | 4 | 0 | 0 |  | 0 |  | 0 | 21 | 0 | 0
|  | 3991 | 767627307 | Připojovací spára oken a stěn paropropustnou páskou exteriérovou | m | 23.3 | 0 | 0 | 7e-05 | 0.001631 |  | 0 | 21 | 0 | 0
|  |  | Výkaz výměr: | ON.01 |  | 0
|  |  |  | (0,75*2+1,75*2)*4 |  | 20
|  |  |  | ON.02 |  | 0
|  |  |  | (0,9*2+0,75*2)*1 |  | 3.3
|  | 3992 | 767627306 | Připojovací spára oken a stěn parotěsnou páskou interiérovou | m | 23.3 | 0 | 0 | 6e-05 | 0.001398 |  | 0 | 21 | 0 | 0
|  | 3993 | TP.0.. | D+M Purenit - podkladní profil výšky 260 mm; d+m | m | 1.8 | 0 | 0 |  | 0 |  | 0 | 21 | 0 | 0
|  |  | Výkaz výměr: | prodlužovací práh |  | 0
|  |  |  | 1,6*3 |  | 4.8
|  |  | Ztratné: | 10 |  | 0.16364
SO.09/767/7678 | 3 |  |  | 7678: Konstrukce zámečnické - doplňky |  |  |  | 0 |  | 0.00594 |  | 0 |  | 0 | 0 | Pododdíl
|  | 3994 | 70921378 | D+M kotvicí bod pro dřevěné nosníky pomocí dvou závitových tyčí do předvrtaných otvorů dl 600mm | kus | 2 | 0 | 0 | 0.00297 | 0.00594 |  | 0 | 21 | 0 | 0
|  |  | Výkaz výměr: | Záchytný systém - bezpečný pohyb na střechách |  | 0
|  |  |  | 8 |  | 8
SO.09/771 | 2 |  |  | 771: Podlahy z dlaždic |  |  |  | 0 |  | 1.9493 |  | 0 |  | 0 | 0 | Oddíl
SO.09/771/7711 | 3 |  |  | 7711: Podlahy z dlaždic - příprava podkladu |  |  |  | 0 |  | 0.015276 |  | 0 |  | 0 | 0 | Pododdíl
|  | 3995 | 771121011 | Nátěr penetrační na podlahu | m2 | 50.92 | 0 | 0 | 0.0003 | 0.015276 |  | 0 | 21 | 0 | 0
|  |  | Výkaz výměr: | 50,92 |  | 50.92
SO.09/771/7714 | 3 |  |  | 7714: Podlahy z dlaždic - soklíky |  |  |  | 0 |  | 0.22668 |  | 0 |  | 0 | 0 | Pododdíl
|  | 3996 | 771474112 | Montáž soklů z dlaždic keramických rovných lepených cementovým flexibilním lepidlem v přes 65 do 90 mm | m | 65.4 | 0 | 0 | 0.00043 | 0.028122 |  | 0 | 21 | 0 | 0
|  |  | Výkaz výměr: | ker. sokl |  | 0
|  |  |  | 14,4+18,4+7,8+12,2+14,4 |  | 67.2
|  |  |  | -1,8 |  | -1.8
|  | 3997 | 59761175 | sokl keramický mrazuvzdorný povrch hladký/matný tl do 10mm výšky přes 90 do 120mm | m | 75.21 | 0 | 0 | 0.00264 | 0.19855 |  | 0 | 21 | 0 | 0
|  |  | Výkaz výměr: | 65,4 |  | 65.4
|  |  | Ztratné: | 15 |  | 9.81
SO.09/771/7715 | 3 |  |  | 7715: Podlahy z dlaždic - nášlapné plochy |  |  |  | 0 |  | 1.7073 |  | 0 |  | 0 | 0 | Pododdíl
|  | 3998 | 771591207 | Montáž izolace pod dlažbu nátěrem nebo stěrkou ve dvou vrstvách | m2 | 50.92 | 0 | 0 |  | 0 |  | 0 | 21 | 0 | 0
|  |  | Výkaz výměr: | WC; |  | 0
|  |  |  | 50,92 |  | 50.92
|  | 3999 | 58581246 | stěrka hydroizolační jednosložková do interiéru pod dlažbu | kg | 15.276 | 0 | 0 | 0.001 | 0.015276 |  | 0 | 21 | 0 | 0
|  |  | Výkaz výměr: | spotřeba 0,3kg/m2 |  | 0
|  |  |  | 50,92*0,3 |  | 15.276
|  | 4000 | 771574413 | Montáž podlah keramických hladkých lepených cementovým flexibilním lepidlem přes 2 do 4 ks/m2 | m2 | 50.92 | 0 | 0 | 0.00903 | 0.45981 |  | 0 | 21 | 0 | 0
|  |  | Výkaz výměr: | viz tab. místností |  | 0
|  |  |  | 50,92 |  | 50.92
|  | 4001 | 59761110 | dlažba keramická slinutá mrazuvzdorná R10/B povrch hladký/matný tl do 10mm přes 2 do 4ks/m2 | m2 | 56.012 | 0 | 0 | 0.022 | 1.2323 |  | 0 | 21 | 0 | 0
|  |  | Výkaz výměr: | viz tab. místností |  | 0
|  |  |  | 50,92 |  | 50.92
|  |  | Ztratné: | 10 |  | 5.092
SO.09/781 | 2 |  |  | 781: Obklady |  |  |  | 0 |  | 1.4561 |  | 0 |  | 0 | 0 | Oddíl
SO.09/781/7811 | 3 |  |  | 7811: Obklady - příprava podkladu |  |  |  | 0 |  | 0.02856 |  | 0 |  | 0 | 0 | Pododdíl
|  | 4002 | 781121011 | Nátěr penetrační na stěnu | m2 | 47.6 | 0 | 0 | 0.0003 | 0.01428 |  | 0 | 21 | 0 | 0
|  |  | Výkaz výměr: | pod obklad |  | 0
|  |  |  | (2,5+3,9+7,2)*3,5 |  | 47.6
|  | 4003 | 781131207 | Montáž izolace nátěrem nebo stěrkou ve dvou vrstvách | m2 | 47.6 | 0 | 0 |  | 0 |  | 0 | 21 | 0 | 0
|  |  | Výkaz výměr: | pod obklad |  | 0
|  |  |  | (2,5+3,9+7,2)*3,5 |  | 47.6
|  | 4004 | 58581246 | stěrka hydroizolační jednosložková do interiéru pod dlažbu | kg | 14.28 | 0 | 0 | 0.001 | 0.01428 |  | 0 | 21 | 0 | 0
|  |  | Výkaz výměr: | spotřeba 0,3kg/m2 |  | 0
|  |  |  | 47,6*0,3 |  | 14.28
SO.09/781/7814 | 3 |  |  | 7814: Obklady - vnitřní stěny |  |  |  | 0 |  | 1.4275 |  | 0 |  | 0 | 0 | Pododdíl
|  | 4005 | 781472214 | Montáž obkladů keramických hladkých lepených cementovým flexibilním lepidlem přes 4 do 6 ks/m2 | m2 | 47.6 | 0 | 0 | 0.00909 | 0.43268 |  | 0 | 21 | 0 | 0
|  |  | Výkaz výměr: | pod obklad |  | 0
|  |  |  | (2,5+3,9+7,2)*3,5 |  | 47.6
|  | 4006 | 59761707 | obklad keramický nemrazuvzdorný povrch hladký/lesklý tl do 10mm přes 4 do 6ks/m2 | m2 | 52.36 | 0 | 0 | 0.019 | 0.99484 |  | 0 | 21 | 0 | 0
|  |  | Výkaz výměr: | pod obklad |  | 0
|  |  |  | (2,5+3,9+7,2)*3,5 |  | 47.6
|  |  | Ztratné: | 10 |  | 4.76
SO.09/784 | 2 |  |  | 784: Malby |  |  |  | 0 |  | 0.15238 |  | 0 |  | 0 | 0 | Oddíl
SO.09/784/7841 | 3 |  |  | 7841: Malby a tapety - příprava podkladu |  |  |  | 0 |  | 0.062194 |  | 0 |  | 0 | 0 | Pododdíl
|  | 4007 | 784181123 | Hloubková jednonásobná bezbarvá penetrace podkladu v místnostech v přes 3,80 do 5,00 m | m2 | 310.97 | 0 | 0 | 0.0002 | 0.062194 |  | 0 | 21 | 0 | 0
|  |  | Výkaz výměr: | nová omítka |  | 0
|  |  |  | (14,3+7,8+18,4+7,2+12,2+14,4)*3,5 |  | 260.05
|  |  |  | SDK podhled |  | 0
|  |  |  | 50,92 |  | 50.92
SO.09/784/7842 | 3 |  |  | 7842: Malby ze standardních nátěrových hmot |  |  |  | 0 |  | 0.090181 |  | 0 |  | 0 | 0 | Pododdíl
|  | 4008 | 784221103 | Dvojnásobné bílé malby ze směsí za sucha dobře otěruvzdorných v místnostech přes 3,80 do 5,00 m | m2 | 310.97 | 0 | 0 | 0.00029 | 0.090181 |  | 0 | 21 | 0 | 0
|  |  | Výkaz výměr: | nová omítka |  | 0
|  |  |  | (14,3+7,8+18,4+7,2+12,2+14,4)*3,5 |  | 260.05
|  |  |  | SDK podhled |  | 0
|  |  |  | 50,92 |  | 50.92

## SO.09_EL
Modernizace a dostavba VZ Dyje - Soupis prací, dodávek a služeb
| Typ | Poř. | Kód | Popis | MJ | Výměra | Jedn. Cena | Cena | Jedn. hmotn. | Hmotnost | Jedn. suť | Suť | Sazba DPH | DPH | Cena s DPH | TK PON
SO.09_EL | 1 |  |  | SO.09_EL: D.1.2.5_Silnoproud (EL) |  |  |  | 0 |  | 0 |  | 0 |  | 0 | 0 | Objekt
SO.09_EL/D.1.2.13 | 2 |  |  | D.1.2.13: Interiér |  |  |  | 0 |  | 0 |  | 0 |  | 0 | 0 | Oddíl
SO.09_EL/D.1.2.13/D.1.2.13.S | 3 |  |  | D.1.2.13.S: Svítidla pokoje. |  |  |  | 0 |  | 0 |  | 0 |  | 0 | 0 | Pododdíl
|  | 4009 | S08 | Světlo přisazené, LED/96W/230V 3000K pr. 80 cm černá | ks | 5 | 0 | 0 |  | 0 |  | 0 | 21 | 0 | 0
|  | 4010 | S11 | Zářivkévé světlo T5; 1x54W; přisazené | ks | 6 | 0 | 0 |  | 0 |  | 0 | 21 | 0 | 0
SO.09_EL/D.1.2.5 | 2 |  |  | D.1.2.5: Silnoproud (EL) |  |  |  | 0 |  | 0 |  | 0 |  | 0 | 0 | Oddíl
SO.09_EL/D.1.2.5/D_001. | 3 |  |  | D_001.: Rozvaděče_ |  |  |  | 0 |  | 0 |  | 0 |  | 0 | 0 | Pododdíl
|  | 4011 |  | R-PRÁD dle výkresu vč. přístrojového vybavení | kpl | 1 | 0 | 0 |  | 0 |  | 0 | 21 | 0 | 0
|  | 4012 |  | Montáž nového rozvaděče R-PRÁD vč. kusové zkoušky | kpl | 1 | 0 | 0 |  | 0 |  | 0 | 21 | 0 | 0
|  | 4013 |  | Rozvaděč RIS s pojistkami, TS odpojovačem a proudovám chráničem 300mA pro kolárnu | kpl | 1 | 0 | 0 |  | 0 |  | 0 | 21 | 0 | 0
|  | 4014 |  | Instalace rozvaděče RIS | kpl | 1 | 0 | 0 |  | 0 |  | 0 | 21 | 0 | 0
SO.09_EL/D.1.2.5/D_002. | 3 |  |  | D_002.: Elektromontáže |  |  |  | 0 |  | 0 |  | 0 |  | 0 | 0 | Pododdíl
|  | 4015 |  | Vypínač č.1, včetně rámečku | ks | 6 | 0 | 0 |  | 0 |  | 0 | 21 | 0 | 0
|  | 4016 |  | Vypínač č.5, včetně rámečku | ks | 0 | 0 | 0 |  | 0 |  | 0 | 21 | 0 | 0
|  | 4017 |  | Vypínač č.6, včetně rámečku | ks | 0 | 0 | 0 |  | 0 |  | 0 | 21 | 0 | 0
|  | 4018 |  | Vypínač č.6+6, včetně rámečku | ks | 0 | 0 | 0 |  | 0 |  | 0 | 21 | 0 | 0
|  | 4019 |  | Vypínač č.7, včetně rámečku | ks | 0 | 0 | 0 |  | 0 |  | 0 | 21 | 0 | 0
|  | 4020 |  | Ovladač pro LED pásek (stmívání + dálkové) | ks | 0 | 0 | 0 |  | 0 |  | 0 | 21 | 0 | 0
|  | 4021 |  | Dvojtlačítko včetně rámečku (žaluzie) | ks | 0 | 0 | 0 |  | 0 |  | 0 | 21 | 0 | 0
|  | 4022 |  | Krabice se svorkovnicí | ks | 6 | 0 | 0 |  | 0 |  | 0 | 21 | 0 | 0
|  | 4023 |  | Zásuvka samostatná, s rámečkem | ks | 17 | 0 | 0 |  | 0 |  | 0 | 21 | 0 | 0
|  | 4024 |  | Zásuvka dvojitá, pootočená, s rámečkem | ks | 0 | 0 | 0 |  | 0 |  | 0 | 21 | 0 | 0
|  | 4025 |  | Zásuvky 5ks v rámečku | ks | 0 | 0 | 0 |  | 0 |  | 0 | 21 | 0 | 0
|  | 4026 |  | Termostat s externím podlahovým čidlem | ks | 0 | 0 | 0 |  | 0 |  | 0 | 21 | 0 | 0
|  | 4027 |  | Zásuvka venkovní | ks | 0 | 0 | 0 |  | 0 |  | 0 | 21 | 0 | 0
|  | 4028 |  | Krabice KP 68 | ks | 23 | 0 | 0 |  | 0 |  | 0 | 21 | 0 | 0
|  | 4029 |  | Zásuvka 3F, nástěnná, 16A | ks | 0 | 0 | 0 |  | 0 |  | 0 | 21 | 0 | 0
|  | 4030 |  | Instalace vypínače/zásuvky | ks | 23 | 0 | 0 |  | 0 |  | 0 | 21 | 0 | 0
|  | 4031 |  | Instalace krabice KP/KR | kpl | 23 | 0 | 0 |  | 0 |  | 0 | 21 | 0 | 0
|  | 4032 |  | CYKY-J 3x1,5 | m | 140 | 0 | 0 |  | 0 |  | 0 | 21 | 0 | 0
|  | 4033 |  | CYKY-J 3x2,5 | m | 180 | 0 | 0 |  | 0 |  | 0 | 21 | 0 | 0
|  | 4034 |  | CYKY-J 5x1,5 | m | 0 | 0 | 0 |  | 0 |  | 0 | 21 | 0 | 0
|  | 4035 |  | CYKY-J 5x2,5 | m | 0 | 0 | 0 |  | 0 |  | 0 | 21 | 0 | 0
|  | 4036 |  | CYKY-J 5x4 | m | 0 | 0 | 0 |  | 0 |  | 0 | 21 | 0 | 0
|  | 4037 |  | CYKY-J 5x6 | m | 0 | 0 | 0 |  | 0 |  | 0 | 21 | 0 | 0
|  | 4038 |  | CYKY-J 5x10 | m | 15 | 0 | 0 |  | 0 |  | 0 | 21 | 0 | 0
|  | 4039 |  | CYKY-J 5x16 | m | 0 | 0 | 0 |  | 0 |  | 0 | 21 | 0 | 0
|  | 4040 |  | CYKY-O 3x1,5 | m | 0 | 0 | 0 |  | 0 |  | 0 | 21 | 0 | 0
|  | 4041 |  | CYKY-J 5x16 | m | 0 | 0 | 0 |  | 0 |  | 0 | 21 | 0 | 0
|  | 4042 |  | CYKY-J 5x50 | m | 0 | 0 | 0 |  | 0 |  | 0 | 21 | 0 | 0
|  | 4043 |  | CYKY-J 4x150 | m | 0 | 0 | 0 |  | 0 |  | 0 | 21 | 0 | 0
|  | 4044 |  | AYKY-J 4x240+120 | m | 0 | 0 | 0 |  | 0 |  | 0 | 21 | 0 | 0
|  | 4045 |  | CY 1x6 | m | 25 | 0 | 0 |  | 0 |  | 0 | 21 | 0 | 0
|  | 4046 |  | CY 1x25 | m | 0 | 0 | 0 |  | 0 |  | 0 | 21 | 0 | 0
|  | 4047 |  | Chránička KF09040 | m | 0 | 0 | 0 |  | 0 |  | 0 | 21 | 0 | 0
|  | 4048 |  | Chránička KF09075 | m | 0 | 0 | 0 |  | 0 |  | 0 | 21 | 0 | 0
|  | 4049 |  | J-Y(St)Y 4x2x0,8 | m | 0 | 0 | 0 |  | 0 |  | 0 | 21 | 0 | 0
|  | 4050 |  | JYTY-O 4x1 | m | 0 | 0 | 0 |  | 0 |  | 0 | 21 | 0 | 0
|  | 4051 |  | Montáž kabelu CYKY do 2,5mm | m | 345 | 0 | 0 |  | 0 |  | 0 | 21 | 0 | 0
|  | 4052 |  | Montáž kabelu CYKY do 16mm | m | 15 | 0 | 0 |  | 0 |  | 0 | 21 | 0 | 0
|  | 4053 |  | Montáž kabelu CYKY nad 16mm | m | 0 | 0 | 0 |  | 0 |  | 0 | 21 | 0 | 0
|  | 4054 |  | PIR čidlo | ks | 0 | 0 | 0 |  | 0 |  | 0 | 21 | 0 | 0
|  | 4055 |  | Svítidla dle investora | kpl | 0 | 0 | 0 |  | 0 |  | 0 | 21 | 0 | 0
|  | 4056 |  | Montáž svítidel + technologií | kpl | 1 | 0 | 0 |  | 0 |  | 0 | 21 | 0 | 0
|  | 4057 |  | Ventilátor WC | ks | 0 | 0 | 0 |  | 0 |  | 0 | 21 | 0 | 0
|  | 4058 |  | Instalace ventilátoru | ks | 0 | 0 | 0 |  | 0 |  | 0 | 21 | 0 | 0
SO.09_EL/D.1.2.5/D_003. | 3 |  |  | D_003.: HZS |  |  |  | 0 |  | 0 |  | 0 |  | 0 | 0 | Pododdíl
|  | 4059 |  | Výchozí revize | kpl | 1 | 0 | 0 |  | 0 |  | 0 | 21 | 0 | 0
|  | 4060 |  | Dokumentace skutečného stavu | kpl | 1 | 0 | 0 |  | 0 |  | 0 | 21 | 0 | 0
SO.09_EL/D.1.2.5/D_004 | 3 |  |  | D_004: Slaboproud |  |  |  | 0 |  | 0 |  | 0 |  | 0 | 0 | Pododdíl
|  | 4061 |  | trubka ohebná 1420-H50 monoflex bílá | m | 40 | 0 | 0 |  | 0 |  | 0 | 21 | 0 | 0
|  | 4062 |  | Instalace ohebné trubky 1420 | m | 40 | 0 | 0 |  | 0 |  | 0 | 21 | 0 | 0
|  | 4063 |  | Datový rack, materiál pro zapojení | kpl | 1 | 0 | 0 |  | 0 |  | 0 | 21 | 0 | 0
|  | 4064 |  | PZTS - Řídící jednotka s baterií a GSM modulem | kpl | 0 | 0 | 0 |  | 0 |  | 0 | 21 | 0 | 0
|  | 4065 |  | Vstupní tablo | ks | 0 | 0 | 0 |  | 0 |  | 0 | 21 | 0 | 0
|  | 4066 |  | PIR čidlo sběrnicové | ks | 0 | 0 | 0 |  | 0 |  | 0 | 21 | 0 | 0
|  | 4067 |  | Siréna vniřní, sběrnicová | ks | 0 | 0 | 0 |  | 0 |  | 0 | 21 | 0 | 0
|  | 4068 |  | Siréna vnější, sběrnicová | ks | 0 | 0 | 0 |  | 0 |  | 0 | 21 | 0 | 0
|  | 4069 |  | Požární čidlo sběrnicové | ks | 0 | 0 | 0 |  | 0 |  | 0 | 21 | 0 | 0
|  | 4070 |  | Relé sběrnicové pro elmech. Zámky | ks | 0 | 0 | 0 |  | 0 |  | 0 | 21 | 0 | 0
|  | 4071 |  | Elektromechanický zámek | ks | 0 | 0 | 0 |  | 0 |  | 0 | 21 | 0 | 0
|  | 4072 |  | UTP cat 5e pro PZTS | m | 0 | 0 | 0 |  | 0 |  | 0 | 21 | 0 | 0
|  | 4073 |  | UTP cat 6e | m | 120 | 0 | 0 |  | 0 |  | 0 | 21 | 0 | 0
|  | 4074 |  | Zásuvka ETH 1 port | ks | 0 | 0 | 0 |  | 0 |  | 0 | 21 | 0 | 0
|  | 4075 |  | Zásuvka ETH 2 porty | ks | 0 | 0 | 0 |  | 0 |  | 0 | 21 | 0 | 0
|  | 4076 |  | Připojení zásuvek ETH + vývod u switche | kpl | 1 | 0 | 0 |  | 0 |  | 0 | 21 | 0 | 0
|  | 4077 |  | Montáž PZTS + Programování | kpl | 0 | 0 | 0 |  | 0 |  | 0 | 21 | 0 | 0
|  | 4078 |  | FTP cat 6e | m | 0 | 0 | 0 |  | 0 |  | 0 | 21 | 0 | 0
|  | 4079 |  | Optický kabel 12 vláken MM | m | 0 | 0 | 0 |  | 0 |  | 0 | 21 | 0 | 0
|  | 4080 |  | Zásuvka STA s krabicí | ks | 0 | 0 | 0 |  | 0 |  | 0 | 21 | 0 | 0
|  | 4081 |  | Koaxiální kabel stíněný | m | 0 | 0 | 0 |  | 0 |  | 0 | 21 | 0 | 0
|  | 4082 |  | Kabel SYKFY 25x2x0,5 | m | 0 | 0 | 0 |  | 0 |  | 0 | 21 | 0 | 0
SO.09_EL/D.1.2.5/D_005 | 3 |  |  | D_005: Hromosvod a uzemnění |  |  |  | 0 |  | 0 |  | 0 |  | 0 | 0 | Pododdíl
|  | 4083 |  | FeZn 30x4 | m | 60 | 0 | 0 |  | 0 |  | 0 | 21 | 0 | 0
|  | 4084 |  | AlMgSi 8 mm | m | 30 | 0 | 0 |  | 0 |  | 0 | 21 | 0 | 0
|  | 4085 |  | FeZn 10 mm | m | 9 | 0 | 0 |  | 0 |  | 0 | 21 | 0 | 0
|  | 4086 |  | Podpěra PV 21D | ks | 40 | 0 | 0 |  | 0 |  | 0 | 21 | 0 | 0
|  | 4087 |  | Svorka s lepicím páskem | ks | 0 | 0 | 0 |  | 0 |  | 0 | 21 | 0 | 0
|  | 4088 |  | Zkušební svorka | ks | 3 | 0 | 0 |  | 0 |  | 0 | 21 | 0 | 0
|  | 4089 |  | Svorka okapová | ks | 3 | 0 | 0 |  | 0 |  | 0 | 21 | 0 | 0
|  | 4090 |  | Svorka univerzální | ks | 18 | 0 | 0 |  | 0 |  | 0 | 21 | 0 | 0
|  | 4091 |  | SK svorka FeZn | ks | 6 | 0 | 0 |  | 0 |  | 0 | 21 | 0 | 0
|  | 4092 |  | Ochranný úhelník v1700 | ks | 3 | 0 | 0 |  | 0 |  | 0 | 21 | 0 | 0
|  | 4093 |  | Jímací tyč v1000, včetně uchycení | kpl | 0 | 0 | 0 |  | 0 |  | 0 | 21 | 0 | 0
|  | 4094 |  | Podpěra PV-3P | ks | 12 | 0 | 0 |  | 0 |  | 0 | 21 | 0 | 0
|  | 4095 |  | Podružný materiál (hmoždinky, označníky, tmely…) | kpl | 1 | 0 | 0 |  | 0 |  | 0 | 21 | 0 | 0
|  | 4096 |  | Instalace Hromosvodu | kpl | 1 | 0 | 0 |  | 0 |  | 0 | 21 | 0 | 0
|  | 4097 |  | MET | ks | 1 | 0 | 0 |  | 0 |  | 0 | 21 | 0 | 0
SO.09_EL/D.1.2.5/D_006 | 3 |  |  | D_006: Vedlejší a ostatní náklady |  |  |  | 0 |  | 0 |  | 0 |  | 0 | 0 | Pododdíl
|  | 4098 |  | Podružný materiál (Bezšroubové svorky…) | kpl | 1 | 0 | 0 |  | 0 |  | 0 | 21 | 0 | 0
SO.09_EL/D.1.2.5/D_007 | 3 |  |  | D_007: Zednická výpomoc a výkopové práce |  |  |  | 0 |  | 0 |  | 0 |  | 0 | 0 | Pododdíl
|  | 4099 |  | Vyřezání kapsy ve zdivu pro KP… | kpl | 1 | 0 | 0 |  | 0 |  | 0 | 21 | 0 | 0
|  | 4100 |  | Vysekání rýh, hloubky do 3 cm, šířky do 3 cm | kpl | 0 | 0 | 0 |  | 0 |  | 0 | 21 | 0 | 0
|  | 4101 |  | Zaomítání drážek 3x3 cm a krabic, bez výmalby | kpl | 0 | 0 | 0 |  | 0 |  | 0 | 21 | 0 | 0
|  | 4102 |  | Sádra elektrikářská 30 kg | bal | 0 | 0 | 0 |  | 0 |  | 0 | 21 | 0 | 0
|  | 4103 |  | Průraz přes zeď | kpl | 1 | 0 | 0 |  | 0 |  | 0 | 21 | 0 | 0
|  | 4104 |  | Výkop a zához hl 800, š 600mm | m | 0 | 0 | 0 |  | 0 |  | 0 | 21 | 0 | 0

## SO.09_UT
Modernizace a dostavba VZ Dyje - Soupis prací, dodávek a služeb
| Typ | Poř. | Kód | Popis | MJ | Výměra | Jedn. Cena | Cena | Jedn. hmotn. | Hmotnost | Jedn. suť | Suť | Sazba DPH | DPH | Cena s DPH | TK PON
SO.09_UT | 1 |  |  | SO.09_UT: D.1.2.4.1_Ústřední vytápění |  |  |  | 0 |  | 0 |  | 0 |  | 0 | 0 | Objekt
SO.09_UT/D_001_01 | 2 |  |  | D_001_01: Vytápění |  |  |  | 0 |  | 0 |  | 0 |  | 0 | 0 | Oddíl
SO.09_UT/D_001_01/210VD_00 | 3 |  |  | 210VD_00: Elektromontáže |  |  |  | 0 |  | 0 |  | 0 |  | 0 | 0 | Pododdíl
|  | 4105 | 210121VD | Vidlice 230 V - napojení konvektoru na zásuvku | kus | 6 | 0 | 0 |  | 0 |  | 0 | 21 | 0 | 0
SO.09_UT/D_001_01/731_00 | 3 |  |  | 731_00: Kotelny |  |  |  | 0 |  | 0 |  | 0 |  | 0 | 0 | Pododdíl
|  | 4106 | 731249131R00 | Montáž nástěnného elektrického přímotopu | soubor | 5 | 0 | 0 |  | 0 |  | 0 | 21 | 0 | 0
SO.09_UT/D_001_01/735_01 | 3 |  |  | 735_01: Otopná tělesa |  |  |  | 0 |  | 0 |  | 0 |  | 0 | 0 | Pododdíl
|  | 4107 | 735179110R00 | Montáž otopných těles koupelnových (žebříků) | kus | 1 | 0 | 0 |  | 0 |  | 0 | 21 | 0 | 0
|  | 4108 | 54132148 | Těleso přímotopné elektrické trubkové s rovnými profily pro maximální tepelný výkon 800 W, výška 1215 mm, délka 750 mm | kus | 1 | 0 | 0 |  | 0 |  | 0 | 21 | 0 | 0
|  | 4109 | 360252VD | Nástěnný elektrický přímotopný konvektor s výkonem 0,5 kWe, 230V - dle specifikace | kus | 1 | 0 | 0 |  | 0 |  | 0 | 21 | 0 | 0
|  | 4110 | 360250VD | Nástěnný elektrický přímotopný konvektor s výkonem 1,0 kWe, 230V - dle specifikace | kus | 4 | 0 | 0 |  | 0 |  | 0 | 21 | 0 | 0
|  | 4111 | 733901VD | Ostatní montážní a kotvící materiál | kpl | 1 | 0 | 0 |  | 0 |  | 0 | 21 | 0 | 0
SO.09_UT/D_001_01/H731_01 | 3 |  |  | H731_01: Kotelny |  |  |  | 0 |  | 0 |  | 0 |  | 0 | 0 | Pododdíl
|  | 4112 | 998731201R00 | Přesun hmot pro kotelny, výšky do 6 m | % | 304 | 0 | 0 |  | 0 |  | 0 | 21 | 0 | 0
SO.09_UT/D_006 | 2 |  |  | D_006: Ostatní související práce a činnosti |  |  |  | 0 |  | 0 |  | 0 |  | 0 | 0 | Oddíl
SO.09_UT/D_006/911_06 | 3 |  |  | 911_06: Ostatní související práce a činnosti |  |  |  | 0 |  | 0 |  | 0 |  | 0 | 0 | Pododdíl
|  | 4113 | 911600VD | Revize, nastavení, uvedení do provozu | kpl | 1 | 0 | 0 |  | 0 |  | 0 | 21 | 0 | 0

## SO.09_ZTI
Modernizace a dostavba VZ Dyje - Soupis prací, dodávek a služeb
| Typ | Poř. | Kód | Popis | MJ | Výměra | Jedn. Cena | Cena | Jedn. hmotn. | Hmotnost | Jedn. suť | Suť | Sazba DPH | DPH | Cena s DPH | TK PON
SO.09_ZTI | 1 |  |  | SO.09_ZTI: D.1.2.2 Zdravotně technická instalace (ZTI) |  |  |  | 0 |  | 0 |  | 0 |  | 0 | 0 | Objekt
SO.09_ZTI/D_001_00 | 2 |  |  | D_001_00: Kanalizace splašková |  |  |  | 0 |  | 0 |  | 0 |  | 0 | 0 | Oddíl
SO.09_ZTI/D_001_00/721_03 | 3 |  |  | 721_03: Vnitřní kanalizace |  |  |  | 0 |  | 0 |  | 0 |  | 0 | 0 | Pododdíl
|  | 4114 | 721176102R00 | Potrubí HT připojovací, D 40 x 1,8 mm | m | 2 | 0 | 0 |  | 0 |  | 0 | 21 | 0 | 0
|  | 4115 | 721176113R00 | Potrubí HT odpadní svislé, D 50 x 1,8 mm | m | 6 | 0 | 0 |  | 0 |  | 0 | 21 | 0 | 0
|  | 4116 | 721176114R00 | Potrubí HT odpadní svislé, D 75 x 1,9 mm | m | 5 | 0 | 0 |  | 0 |  | 0 | 21 | 0 | 0
|  | 4117 | 721176105R00 | Potrubí HT připojovací, D 110 x 2,7 mm | m | 6 | 0 | 0 |  | 0 |  | 0 | 21 | 0 | 0
|  | 4118 | 721273200RT2 | Souprava ventilační střešní, větrací hlavice D 75 mm - odolná vůči UV záření | kus | 1 | 0 | 0 |  | 0 |  | 0 | 21 | 0 | 0
|  | 4119 | 721194104R00 | Vyvedení odpadních výpustek, D 40 x 1,8 mm | kus | 1 | 0 | 0 |  | 0 |  | 0 | 21 | 0 | 0
|  | 4120 | 721194105R00 | Vyvedení odpadních výpustek D 50 x 1,8 | kus | 1 | 0 | 0 |  | 0 |  | 0 | 21 | 0 | 0
|  | 4121 | 721194107R00 | Vyvedení odpadních výpustek, D 75 x 1,9 mm | kus | 1 | 0 | 0 |  | 0 |  | 0 | 21 | 0 | 0
|  | 4122 | 721194109R00 | Vyvedení odpadních výpustek, D 110 x 2,3 mm | kus | 1 | 0 | 0 |  | 0 |  | 0 | 21 | 0 | 0
|  | 4123 | 721171209R00 | Trubka pro připojení WC, D 110 mm | kus | 1 | 0 | 0 |  | 0 |  | 0 | 21 | 0 | 0
|  | 4124 | 721290112R00 | Zkouška těsnosti kanalizace vodou do DN 200 mm | m | 19 | 0 | 0 |  | 0 |  | 0 | 21 | 0 | 0
|  | 4125 | 721900VD | Ostatní nespecifikované potrubní HT a KG tvárovky pro splaškovou kanalizaci | kpl | 1 | 0 | 0 |  | 0 |  | 0 | 21 | 0 | 0
|  | 4126 | 721990VD | Ostatní přesně nespecifikovatelný materiál pro napojení na stávající kanalizaci v objektu | kpl | 1 | 0 | 0 |  | 0 |  | 0 | 21 | 0 | 0
|  | 4127 | 721200VD | Ostatní monážní a kotvicí materiál (pbjímky, závěsy, třmeny, ...) | kpl | 1 | 0 | 0 |  | 0 |  | 0 | 21 | 0 | 0
SO.09_ZTI/D_001_00/721VD_01 | 3 |  |  | 721VD_01: Kanalizace |  |  |  | 0 |  | 0 |  | 0 |  | 0 | 0 | Pododdíl
|  | 4128 | 721910VD | Zednické a klempířské výpomoci - utěsnění prostupů odvětravacího potrubí střechou, průrazy a utěsnění | kpl | 1 | 0 | 0 |  | 0 |  | 0 | 21 | 0 | 0
SO.09_ZTI/D_001_00/90_00_02 | 3 |  |  | 90_00_02: Hodinové zúčtovací sazby (HZS) |  |  |  | 0 |  | 0 |  | 0 |  | 0 | 0 | Pododdíl
|  | 4129 | 900 R03 | HZS - Kotvení a zavěšení potrubí | h | 2 | 0 | 0 |  | 0 |  | 0 | 21 | 0 | 0
SO.09_ZTI/D_001_00/94_05 | 3 |  |  | 94_05: Lešení a stavební výtahy |  |  |  | 0 |  | 0 |  | 0 |  | 0 | 0 | Pododdíl
|  | 4130 | 941955002R00 | Lešení lehké pomocné, výška podlahy do 1,9 m | m2 | 3 | 0 | 0 |  | 0 |  | 0 | 21 | 0 | 0
SO.09_ZTI/D_001_00/H721_02 | 3 |  |  | H721_02: Vnitřní kanalizace |  |  |  | 0 |  | 0 |  | 0 |  | 0 | 0 | Pododdíl
|  | 4131 | 998721201R00 | Přesun hmot pro vnitřní kanalizaci, výšky do 6 m | % | 142 | 0 | 0 |  | 0 |  | 0 | 21 | 0 | 0
SO.09_ZTI/D_007 | 2 |  |  | D_007: Vodoinstalace |  |  |  | 0 |  | 0 |  | 0 |  | 0 | 0 | Oddíl
SO.09_ZTI/D_007/722_00 | 3 |  |  | 722_00: Vnitřní vodovod |  |  |  | 0 |  | 0 |  | 0 |  | 0 | 0 | Pododdíl
|  | 4132 | 722172411R00 | Potrubí z PPR, D 20 x 2,8 mm, PN 16 | m | 16 | 0 | 0 |  | 0 |  | 0 | 21 | 0 | 0
|  | 4133 | 722202213R00 | Nástěnka MZD PP-R, D 20 mm x R 1/2" | kus | 4 | 0 | 0 |  | 0 |  | 0 | 21 | 0 | 0
|  | 4134 | 722237131R00 | Kohout vodovodní, kulový s vypouštěním, DN 15 mm | kus | 1 | 0 | 0 |  | 0 |  | 0 | 21 | 0 | 0
|  | 4135 | 722237121R00 | Kohout vodovodní, kulový, 2x vnitřní závit, DN 15 mm | kus | 2 | 0 | 0 |  | 0 |  | 0 | 21 | 0 | 0
|  | 4136 | 722237123R00 | Kohout vodovodní, kulový, 2x vnitřní závit, DN 25 mm | kus | 1 | 0 | 0 |  | 0 |  | 0 | 21 | 0 | 0
|  | 4137 | 722223131R00 | Kohout vodovodní, kulový, vypouštěcí, komplet DN 15 mm | kus | 1 | 0 | 0 |  | 0 |  | 0 | 21 | 0 | 0
|  | 4138 | 722237661R00 | Klapka vodovodní, zpětná, vodorovná, 2x vnitřní závit, DN 15 mm | kus | 1 | 0 | 0 |  | 0 |  | 0 | 21 | 0 | 0
|  | 4139 | 722236511R00 | Filtr vodovodní, velikost oka 0,4 mm, vnitřní závity, DN 15 mm | kus | 1 | 0 | 0 |  | 0 |  | 0 | 21 | 0 | 0
|  | 4140 | 722190401R00 | Vyvedení a upevnění výpustek DN 15 | kus | 4 | 0 | 0 |  | 0 |  | 0 | 21 | 0 | 0
|  | 4141 | 722264211R00 | Vodoměr pro studenou vodu DN 15, Qn 1,5 m3/h - dle specifikace | kus | 1 | 0 | 0 |  | 0 |  | 0 | 21 | 0 | 0
|  | 4142 | 722175112R00 | Montáž plastových vodovodních tvarovek, polyfuzně svařovaných, jeden spoj, do D 20 mm | kus | 10 | 0 | 0 |  | 0 |  | 0 | 21 | 0 | 0
|  | 4143 | 722175114R00 | Montáž plastových vodovodních tvarovek, polyfuzně svařovaných, jeden spoj, D 32 mm | kus | 1 | 0 | 0 |  | 0 |  | 0 | 21 | 0 | 0
|  | 4144 | 722239103R00 | Montáž vodovodních armatur 2závity, G 1" - mosazna redukce | kus | 1 | 0 | 0 |  | 0 |  | 0 | 21 | 0 | 0
|  | 4145 | 722290226R00 | Zkouška tlaku potrubí do DN 50 | m | 16 | 0 | 0 |  | 0 |  | 0 | 21 | 0 | 0
|  | 4146 | 722290234R00 | Proplach a dezinfekce vodovod.potrubí | m | 16 | 0 | 0 |  | 0 |  | 0 | 21 | 0 | 0
|  | 4147 | 722208VD | Dg přechodka s kovovým závitem PPR 20 x 1/2" | kus | 10 | 0 | 0 |  | 0 |  | 0 | 21 | 0 | 0
|  | 4148 | 722209VD | Dg přechodka s kovovým závitem PPR 32 x 1" | kus | 1 | 0 | 0 |  | 0 |  | 0 | 21 | 0 | 0
|  | 4149 | 722229101R00 | Montáž vodovodních armatur,1závit, G 1/2" - pijistný ventil | kus | 1 | 0 | 0 |  | 0 |  | 0 | 21 | 0 | 0
|  | 4150 | 5512010004 | Ventil pojistný 1/2"x 3/4" - 6 bar - studená voda | kus | 1 | 0 | 0 |  | 0 |  | 0 | 21 | 0 | 0
|  | 4151 | 722518VD | Mosazna vsuvka redukovaná 1" x 1/2" | kus | 1 | 0 | 0 |  | 0 |  | 0 | 21 | 0 | 0
|  | 4152 | 722400VD | Ostatní nespecifikované PPR tvarovky a mont.materiál | kpl | 1 | 0 | 0 |  | 0 |  | 0 | 21 | 0 | 0
|  | 4153 | 722181211RT7 | Tepelná izolace návleková s pěnového poletylénu tl. stěny 6 mm, vnitřní průměr 22 mm | m | 10 | 0 | 0 |  | 0 |  | 0 | 21 | 0 | 0
|  | 4154 | 722181211RU1 | Tepelná izolace návleková s pěnového poletylénu tl. stěny 6 mm, vnitřní průměr 32 mm | m | 1 | 0 | 0 |  | 0 |  | 0 | 21 | 0 | 0
|  | 4155 | 722181213RT7 | Tepelná izolace návleková s pěnového poletylénu tl. stěny 13 mm, vnitřní průměr 22 mm | m | 6 | 0 | 0 |  | 0 |  | 0 | 21 | 0 | 0
|  | 4156 | 713190VD | Ostatní nespec. tepelná izolace-páska,sponky | kpl | 1 | 0 | 0 |  | 0 |  | 0 | 21 | 0 | 0
|  | 4157 | 722551VD | Ostatní montážní a kotvicí materiál, zavěšení a podpěry potrubí - objímky, nosníky, materiál L, U profily, … | kpl | 1 | 0 | 0 |  | 0 |  | 0 | 21 | 0 | 0
SO.09_ZTI/D_007/724_00 | 3 |  |  | 724_00: Strojní vybavení |  |  |  | 0 |  | 0 |  | 0 |  | 0 | 0 | Pododdíl
|  | 4158 | 724251101R00 | Montáž zásobníku teplé vody, akumulačního, objem do 50 l | soubor | 1 | 0 | 0 |  | 0 |  | 0 | 21 | 0 | 0
|  | 4159 | 724231125R00 | Tlakoměr ukazovací včetně uzavírací armatury a přílušenství D 100, 1 MPa - dle specifikace | soubor | 1 | 0 | 0 |  | 0 |  | 0 | 21 | 0 | 0
SO.09_ZTI/D_007/725_00 | 3 |  |  | 725_00: Zařizovací předměty |  |  |  | 0 |  | 0 |  | 0 |  | 0 | 0 | Pododdíl
|  | 4160 | 725814105R00 | Ventil rohový s filtrem DN 15 x DN 10 | soubor | 3 | 0 | 0 |  | 0 |  | 0 | 21 | 0 | 0
|  | 4161 | 725012126RU2 | Sedátko WC závěsné - dle specifikace | soubor | 1 | 0 | 0 |  | 0 |  | 0 | 21 | 0 | 0
|  | 4162 | 725034132R00 | Klozet závěsný, bílý včetně tlumicího setu - dle specifikace | soubor | 1 | 0 | 0 |  | 0 |  | 0 | 21 | 0 | 0
|  | 4163 | 725823613RT1 | Umyvadlová, stojánková páková baterie bez automatické zátky včetně propojovacích hadiček - dle specifikace | kus | 2 | 0 | 0 |  | 0 |  | 0 | 21 | 0 | 0
|  | 4164 | 725860253R00 | Sifon umyvadlový bez vpusti 5/4"x40 mm vč. manžtety pro připojení na potrubí - dle specifikace | kus | 2 | 0 | 0 |  | 0 |  | 0 | 21 | 0 | 0
|  | 4165 | 725860261R00 | Umyvadlová výpust, Click-Clack, malá krytka, chrom - dle specifikace | kus | 2 | 0 | 0 |  | 0 |  | 0 | 21 | 0 | 0
|  | 4166 | 725819301R00 | Dodávka a montáž napojovací hadičky, 3/8", dl. 30 cm až 50 cm | soubor | 4 | 0 | 0 |  | 0 |  | 0 | 21 | 0 | 0
|  | 4167 | 725119401R00 | Montáž předstěnových systémů pro zazdění | soubor | 1 | 0 | 0 |  | 0 |  | 0 | 21 | 0 | 0
|  | 4168 | 725219401R00 | Montáž umyvadel na šrouby do zdiva | soubor | 2 | 0 | 0 |  | 0 |  | 0 | 21 | 0 | 0
|  | 4169 | 725113914R00 | Montáž manžety WC | kus | 1 | 0 | 0 |  | 0 |  | 0 | 21 | 0 | 0
|  | 4170 | 64214152 | Umyvadlo klasické, s otvorem, hranaté 60x47cm vč. sady na upevnění umyvadel - dle specifikace | kus | 1 | 0 | 0 |  | 0 |  | 0 | 21 | 0 | 0
|  | 4171 | 55161640 | WC manžeta centrická | kus | 1 | 0 | 0 |  | 0 |  | 0 | 21 | 0 | 0
|  | 4172 | 725825111R00 | Baterie umyvadlová nástěnná ruční pro výlevku - dle specifikace | kus | 1 | 0 | 0 |  | 0 |  | 0 | 21 | 0 | 0
|  | 4173 | 725829301R00 | Montáž baterie umyvadlové a dřezové stojánkové | kus | 2 | 0 | 0 |  | 0 |  | 0 | 21 | 0 | 0
|  | 4174 | 725829202R00 | Montáž baterie umyvadlové a dřezové nástěnné | kus | 1 | 0 | 0 |  | 0 |  | 0 | 21 | 0 | 0
|  | 4175 | 725534222R00 | Kompaktní elektrický ohřívač vody zásobníkový, závěsný o objemu 20 l, topné těleso 2,2 kWe, 230V - dle specifiukace | soubor | 1 | 0 | 0 |  | 0 |  | 0 | 21 | 0 | 0
|  | 4176 | 642213831 | Umývátko klasické, s otvorem, hranaté 45x34x15,5cm vč. sady na upevnění umyvadel - dle specifikace | kus | 1 | 0 | 0 |  | 0 |  | 0 | 21 | 0 | 0
|  | 4177 | 725019103R00 | Závěsná keramická výlevka s nerezovou mřížkou, vč. instalační sady- dle specifikace | soubor | 1 | 0 | 0 |  | 0 |  | 0 | 21 | 0 | 0
|  | 4178 | 725664VD | Ostatní nespecifikované napojovací příslušenství a materiál pro zařízovací předměty (silikony, montážní prvky, těsnění...) | kpl | 1 | 0 | 0 |  | 0 |  | 0 | 21 | 0 | 0
SO.09_ZTI/D_007/726_00 | 3 |  |  | 726_00: Instalační prefabrikáty |  |  |  | 0 |  | 0 |  | 0 |  | 0 | 0 | Pododdíl
|  | 4179 | 726190993 | Tlačítko ovládácí pro WC - dle specifikace | soubor | 1 | 0 | 0 |  | 0 |  | 0 | 21 | 0 | 0
|  | 4180 | 726211121R00 | Modul pro WC, h. 1080 mm | soubor | 1 | 0 | 0 |  | 0 |  | 0 | 21 | 0 | 0
SO.09_ZTI/D_007/90_03_01 | 3 |  |  | 90_03_01: Hodinové zúčtovací sazby (HZS) |  |  |  | 0 |  | 0 |  | 0 |  | 0 | 0 | Pododdíl
|  | 4181 | 900 R03 | HZS - Kotvení a zavěšení potrubí | h | 2 | 0 | 0 |  | 0 |  | 0 | 21 | 0 | 0
|  | 4182 | 900 R25 | HZS - elektroinstalace - zapojení ohřívače vody, uvedení do provozu | h | 2 | 0 | 0 |  | 0 |  | 0 | 21 | 0 | 0
SO.09_ZTI/D_007/911_09 | 3 |  |  | 911_09: Ostatní související práce |  |  |  | 0 |  | 0 |  | 0 |  | 0 | 0 | Pododdíl
|  | 4183 | 911600VD | Zkoušky, vizuální kontrola, uvedení do provozu-zařizovací předměty | kpl | 1 | 0 | 0 |  | 0 |  | 0 | 21 | 0 | 0
SO.09_ZTI/D_007/H722_00 | 3 |  |  | H722_00: Vnitřní vodovod |  |  |  | 0 |  | 0 |  | 0 |  | 0 | 0 | Pododdíl
|  | 4184 | 998722201R00 | Přesun hmot pro vnitřní vodovod, výšky do 6 m | % | 79 | 0 | 0 |  | 0 |  | 0 | 21 | 0 | 0
SO.09_ZTI/D_007/H724_00 | 3 |  |  | H724_00: Strojní vybavení |  |  |  | 0 |  | 0 |  | 0 |  | 0 | 0 | Pododdíl
|  | 4185 | 998724201R00 | Přesun hmot pro strojní vybavení, prefabrikáty a ostatní materiál,, výšky do 6 m | % | 142 | 0 | 0 |  | 0 |  | 0 | 21 | 0 | 0
SO.09_ZTI/D_007/H725_00 | 3 |  |  | H725_00: Zařizovací předměty |  |  |  | 0 |  | 0 |  | 0 |  | 0 | 0 | Pododdíl
|  | 4186 | 998725201R00 | Přesun hmot pro zařizovací předměty, výšky do 6 m | % | 396 | 0 | 0 |  | 0 |  | 0 | 21 | 0 | 0
SO.09_ZTI/D_017 | 2 |  |  | D_017: Drobné stavební úpravy |  |  |  | 0 |  | 0 |  | 0 |  | 0 | 0 | Oddíl
SO.09_ZTI/D_017/61 | 3 |  |  | 61: Úprava povrchů vnitřní |  |  |  | 0 |  | 0 |  | 0 |  | 0 | 0 | Pododdíl
|  | 4187 | 612403382R00 | Hrubá výplň rýh ve stěnách do 5x5 cm maltou ze SMS | m | 6 | 0 | 0 |  | 0 |  | 0 | 21 | 0 | 0
|  | 4188 | 612403385R00 | Hrubá výplň rýh ve stěnách do 10x5 cm maltou z SMS | m | 12 | 0 | 0 |  | 0 |  | 0 | 21 | 0 | 0
|  | 4189 | 612403388R00 | Hrubá výplň rýh ve stěnách do 15x15cm maltou z SMS | m | 4 | 0 | 0 |  | 0 |  | 0 | 21 | 0 | 0
|  | 4190 | 612443541RT4 | Omítka rýh stěn sádrová o šířce do 15 cm - oprava rýh | m2 | 2.22 | 0 | 0 |  | 0 |  | 0 | 21 | 0 | 0
SO.09_ZTI/D_017/900VD_01 | 3 |  |  | 900VD_01: Drobné stavební práce |  |  |  | 0 |  | 0 |  | 0 |  | 0 | 0 | Pododdíl
|  | 4191 | 900111VD | Zednické výpomoci - utěsnění prostupů potrubí vody a kanalizace stěnamí, průrazy a utěsnění | kpl | 1 | 0 | 0 |  | 0 |  | 0 | 21 | 0 | 0
SO.09_ZTI/D_017/94_02_01_00 | 3 |  |  | 94_02_01_00: Lešení a stavební výtahy |  |  |  | 0 |  | 0 |  | 0 |  | 0 | 0 | Pododdíl
|  | 4192 | 941955002R00 | Lešení lehké pomocné, výška podlahy do 1,9 m - zřízení a demontáž | m2 | 3 | 0 | 0 |  | 0 |  | 0 | 21 | 0 | 0
SO.09_ZTI/D_017/97_04 | 3 |  |  | 97_04: Prorážení otvorů a ostatní bourací práce |  |  |  | 0 |  | 0 |  | 0 |  | 0 | 0 | Pododdíl
|  | 4193 | 974031143R00 | Vysekání rýh ve zdi cihelné 7 x 10 cm - voda | m | 12 | 0 | 0 |  | 0 |  | 0 | 21 | 0 | 0
|  | 4194 | 974031142R00 | Vysekání rýh ve zdi cihelné 7 x 7 cm - kanalizace | m | 6 | 0 | 0 |  | 0 |  | 0 | 21 | 0 | 0
|  | 4195 | 974031164R00 | Vysekání rýh ve zdi cihelné 15 x 15 cm - kanalizace | m | 4 | 0 | 0 |  | 0 |  | 0 | 21 | 0 | 0
|  | 4196 | 971033241R00 | Vybourání otv. zeď cihel. 0,0225 m2, tl. 30cm, MVC - kanalizace | kus | 2 | 0 | 0 |  | 0 |  | 0 | 21 | 0 | 0
|  | 4197 | 971033141R00 | Vybourání otvorů zeď cihel. d=6 cm, tl. 30 cm, MVC - prostupy kanalizace a vody stěnou | kus | 4 | 0 | 0 |  | 0 |  | 0 | 21 | 0 | 0
SO.09_ZTI/D_017/H991VD_04 | 3 |  |  | H991VD_04: Ostatní přesuny hmot |  |  |  | 0 |  | 0 |  | 0 |  | 0 | 0 | Pododdíl
|  | 4198 | 991009VD | Přesun hmot - stavební práce | kpl | 1 | 0 | 0 |  | 0 |  | 0 | 21 | 0 | 0
SO.09_ZTI/D_017/S979VD_02 | 3 |  |  | S979VD_02: Přesun vybouraných hmot a sutí |  |  |  | 0 |  | 0 |  | 0 |  | 0 | 0 | Pododdíl
|  | 4199 | 979100VD | Přesun vybouraných hmot a sutí, naložení na dopravní prostředek, odvoz na skládku, uskladnění | kpl | 1 | 0 | 0 |  | 0 |  | 0 | 21 | 0 | 0
SO.09_ZTI/D_024 | 2 |  |  | D_024: Ostatní související práce |  |  |  | 0 |  | 0 |  | 0 |  | 0 | 0 | Oddíl
SO.09_ZTI/D_024/911_06_01_01 | 3 |  |  | 911_06_01_01: Ostatní související práce |  |  |  | 0 |  | 0 |  | 0 |  | 0 | 0 | Pododdíl
|  | 4200 | 911600VD | Zkoušky, proplachy, vizuální kontrola, uvedení do provozu | kpl | 1 | 0 | 0 |  | 0 |  | 0 | 21 | 0 | 0

## SO.10
Modernizace a dostavba VZ Dyje - Soupis prací, dodávek a služeb
| Typ | Poř. | Kód | Popis | MJ | Výměra | Jedn. Cena | Cena | Jedn. hmotn. | Hmotnost | Jedn. suť | Suť | Sazba DPH | DPH | Cena s DPH | TK PON
SO.10 | 1 |  |  | SO.10: Demolice areálových prvků a zpevněných ploch |  |  |  | 0 |  | 0 |  | 584.4195 |  | 0 | 0 | Objekt
SO.10/099 | 2 |  |  | 099: Přesun hmot HSV |  |  |  | 0 |  | 0 |  | 0 |  | 0 | 0 | Oddíl
SO.10/099/0998 | 3 |  |  | 0998: Přesun hmot |  |  |  | 0 |  | 0 |  | 0 |  | 0 | 0 | Pododdíl
|  | 4201 | 997013631 | Poplatek za uložení na skládce (skládkovné) stavebního odpadu směsného kód odpadu 17 09 04 | t | 541.578 | 0 | 0 |  | 0 |  | 0 | 21 | 0 | 0
|  | 4201a | 997013645 | Poplatek za uložení na skládce (skládkovné) odpadu asfaltového bez dehtu kód odpadu 17 03 02 | t | 42.841 | 0 | 0
|  | 4202 | 997002611 | Nakládání suti a vybouraných hmot | t | 584.4195 | 0 | 0 |  | 0 |  | 0 | 21 | 0 | 0
|  | 4203 | 997002519 | Příplatek ZKD 1 km přemístění suti a vybouraných hmot | t | 11688.39 | 0 | 0 |  | 0 |  | 0 | 21 | 0 | 0
|  |  | Ztratné: | 1900 |  | 11103.9705
|  | 4204 | 997002511 | Vodorovné přemístění suti a vybouraných hmot bez naložení ale se složením a urovnáním do 1 km | t | 584.4195 | 0 | 0 |  | 0 |  | 0 | 21 | 0 | 0
SO.10/SO.10 | 2 |  |  | SO.10: Demontáž areálových prvků a zpevněných ploch |  |  |  | 0 |  | 0 |  | 584.4195 |  | 0 | 0 | Oddíl
SO.10/SO.10/SO.10. | 3 |  |  | SO.10.: Demontáž areálových prvků a zpevněných ploch |  |  |  | 0 |  | 0 |  | 584.4195 |  | 0 | 0 | Pododdíl
|  | 4205 | 801 | Asfalt u kolárny vybourání do hloubky cca 0,3m; výkop s odvozem | m³ | 18.45 | 0 | 0 |  | 0 | 3 | 55.35 | 21 | 0 | 0
|  | 4206 | 802 | Vybourání sloupků z cihel plných (bílých) včetně betonového základu a betonové střešní desky, přepojení kabelů do objektu (5 ks) | m³ | 21.75 | 0 | 0 |  | 0 | 2.5 | 54.375 | 21 | 0 | 0
|  | 4207 | 803 | Vybourání stávajících chodníů; zámková dlažba; včetně betonových obrubníků, včetně podsypu/podloží hl. 0,25m; | m³ | 77.56 | 0 | 0 |  | 0 | 3 | 232.68 | 21 | 0 | 0
|  | 4208 | 804 | Bourání betonové plochy, deska tl. cca 150mm na šterkovém podsypu. | m³ | 5.625 | 0 | 0 |  | 0 | 3.5 | 19.6875 | 21 | 0 | 0
|  | 4209 | 805 | Pingpong – demontáž | ks | 1 | 0 | 0 |  | 0 |  | 0 | 21 | 0 | 0
|  | 4210 | 806 | Tenisové hřiště; výkop a odvoz, hl. 0,35 | m³ | 123.515 | 0 | 0 |  | 0 | 1.8 | 222.327 | 21 | 0 | 0
|  | 4211 | 807 | Sloupky na síť, ocelové včetně betonového základu (2 ks); Demontáž sloupků | ks | 2 | 0 | 0 |  | 0 |  | 0 | 21 | 0 | 0
|  | 4212 | 808 | demontáž ocelového přístřešku se průhlednou střechou; vybourání betonové zamkové dlažby v ploše 2,9 m2 | kpl | 1 | 0 | 0 |  | 0 |  | 0 | 21 | 0 | 0
|  | 4212a | 809 | bourání ochlazovacího bazénku - demontáž 2x plexi-opláštění, vč. nosné ocelové konstrukce r. 3,7x3,2x2,5m = 26,5m2; demontáž střešní plechové krytiny = 12,0m2; vybourání betonové bílé vany bazénku tl. 0,4m, hl. 1,0m = 5,6m3 + dno = 4,8m3, celková výměra bet. vany = 10,4m3, vč. demontáže vnitřního plastového vlysu bazénku, vč. vybourání keramická dlažba o ploše cca 2,4 m2 a navazující keramický obklad na přilehlých stěnách o ploše cca 12 m2 (keramickou dlažbu i keramický obklad nutno také odbourat a vrátit původní povrch fasády tak aby byla sjednocena s okolní navazující fasádou, vč. veškerých zemních prací, přesunu hmot, odvozu na skládku a skládkovného za směsný odpad 17 09 04 (pro zasypání bude použita stávající zemina z výkopků ostatních objektů), vč. zapravení fasády, vč. všech pomocných prvků a prací | kpl | 1 | 0 | 0

## SO.11
Modernizace a dostavba VZ Dyje - Soupis prací, dodávek a služeb
| Typ | Poř. | Kód | Popis | MJ | Výměra | Jedn. Cena | Cena | Jedn. hmotn. | Hmotnost | Jedn. suť | Suť | Sazba DPH | DPH | Cena s DPH | TK PON
SO.11 | 1 |  |  | SO.11: Úpravy Wellness |  |  |  | 0 |  | 34.107 |  | 68.95 |  | 0 | 0 | Objekt
SO.11/003 | 2 |  |  | 003: Svislé konstrukce |  |  |  | 0 |  | 10.2298 |  | 0 |  | 0 | 0 | Oddíl
SO.11/003/0034 | 3 |  |  | 0034: Stěny a příčky |  |  |  | 0 |  | 10.2298 |  | 0 |  | 0 | 0 | Pododdíl
|  | 4213 | 346272256 | Přizdívka z pórobetonových tvárnic tl 150 mm | m2 | 10.86 | 0 | 0 | 0.08341 | 0.90583 |  | 0 | 21 | 0 | 0
|  |  | Výkaz výměr: | instalační přizdívka, výměra dle Cad |  | 0
|  |  |  | (3,2+0,9+0,9+0,9)*1,5 |  | 8.85
|  |  |  | podezdívka dveří - viz pozn. 4 |  | 0
|  |  |  | 0,7*0,3 |  | 0.21
|  |  |  | podezdívka schodů - viz pozn. 5 |  | 0
|  |  |  | 0,9*0,3*2 |  | 0.54
|  |  |  | 0,7*0,3*6 |  | 1.26
|  | 4214 | 342272225 | Příčka z pórobetonových hladkých tvárnic na tenkovrstvou maltu tl 100 mm | m2 | 141.561 | 0 | 0 | 0.06172 | 8.7371 |  | 0 | 21 | 0 | 0
|  |  | Výkaz výměr: | výměra dle Cad |  | 0
|  |  |  | (8,2+6,0+1,8+1,8+4,2+2,4+4,0+7,8+3,8+2,6+1,5)*3,21 |  | 141.561
|  | 4215 | 340271041 | Zazdívka otvorů v příčkách nebo stěnách pl přes 0,25 do 1 m2 tvárnicemi pórobetonovými tl 150 mm | m2 | 7.28 | 0 | 0 | 0.08061 | 0.58684 |  | 0 | 21 | 0 | 0
|  |  | Výkaz výměr: | zazdívka a nadezdívka v obvodových stěnách; výměra Cad |  | 0
|  |  |  | (0,8+0,8)*3,2 |  | 5.12
|  |  |  | (0,6*6)*0,6 |  | 2.16
SO.11/006 | 2 |  |  | 006: Úpravy povrchu |  |  |  | 0 |  | 4.0958 |  | 0 |  | 0 | 0 | Oddíl
SO.11/006/0061 | 3 |  |  | 0061: Úprava povrchů vnitřní |  |  |  | 0 |  | 4.0958 |  | 0 |  | 0 | 0 | Pododdíl
|  | 4216 | 612142002 | Potažení vnitřních stěn sklovláknitým pletivem | m2 | 354.002 | 0 | 0 | 0.00028 | 0.099121 |  | 0 | 21 | 0 | 0
|  | 4217 | 612341321 | Sádrová nebo vápenosádrová omítka hladká jednovrstvá vnitřních stěn nanášená strojně | m2 | 354.002 | 0 | 0 | 0.01103 | 3.9046 |  | 0 | 21 | 0 | 0
|  |  | Výkaz výměr: | povrchová úprava stěn plynosilikátových dle tab. místností |  | 0
|  |  |  | 1.pp |  | 0
|  |  |  | (4,0+6,5+5,7+7,0+2,4+2,4+4,2+8,5+10,1+6,8+1,0+1,0+2,8+6,7+7,6+2,4+1,4)*3,0 |  | 241.5
|  |  |  | (8,5+6,4+2,4+4,2)*3,2 |  | 68.8
|  |  |  | vyspravení po bouraných stěnách |  | 0
|  |  |  | 0,3*3,2*12 |  | 11.52
|  |  | Ztratné: | 10 |  | 32.182
|  | 4218 | 612131321 | Penetrační disperzní nátěr vnitřních stěn nanášený strojně | m2 | 354.002 | 0 | 0 | 0.00026 | 0.092041 |  | 0 | 21 | 0 | 0
|  |  | Výkaz výměr: | Nové obvodové stěny a zazdívky (m2 x počet - výměra z CAD) |  | 0
|  |  |  | (2,32*2)+(0,62*2) |  | 5.88
SO.11/009 | 2 |  |  | 009: Ostatní konstrukce a práce |  |  |  | 0 |  | 0.0066444 |  | 67.6393 |  | 0 | 0 | Oddíl
SO.11/009/0094 | 3 |  |  | 0094: Lešení a stavební výtahy |  |  |  | 0 |  | 0 |  | 0 |  | 0 | 0 | Pododdíl
|  | 4219 | 949101111 | Lešení pomocné pro objekty pozemních staveb s lešeňovou podlahou v do 1,9 m zatížení do 150 kg/m2 | m2 | 166.11 | 0 | 0 |  | 0 |  | 0 | 21 | 0 | 0
SO.11/009/0095 | 3 |  |  | 0095: Dokončovací konstrukce a práce pozemních staveb |  |  |  | 0 |  | 0.0066444 |  | 0 |  | 0 | 0 | Pododdíl
|  | 4220 | 952901111 | Vyčištění budov bytové a občanské výstavby při výšce podlaží do 4 m | m2 | 166.11 | 0 | 0 | 4e-05 | 0.0066444 |  | 0 | 21 | 0 | 0
|  |  | Výkaz výměr: | 1pp, tabulka místností součet - řešená část |  | 0
|  |  |  | 309,63-6,19-61,99-75,34 |  | 166.11
|  | 4221 | X192197 | Požární ucpávka pro potrubí ZTI, systémové řešení pro ucpávky, rozměr do 0,01m2 | soubor | 8 | 0 | 0 |  | 0 |  | 0 | 21 | 0 | 0
SO.11/009/0096 | 3 |  |  | 0096: Bourání konstrukcí |  |  |  | 0 |  | 0 |  | 67.6393 |  | 0 | 0 | Pododdíl
|  | 4222 | 766691912 | Vyvěšení nebo zavěšení dřevěných křídel oken pl přes 1,5 m2 | kus | 20 | 0 | 0 |  | 0 | 0.017 | 0.34 | 21 | 0 | 0
|  |  | Výkaz výměr: | Vyvěšení dveřních křídel |  | 0
|  |  |  | 20 |  | 20
|  | 4223 | 968062455 | Vybourání dřevěných dveřních zárubní pl do 2 m2 | m2 | 30.6 | 0 | 0 |  | 0 | 0.088 | 2.6928 | 21 | 0 | 0
|  |  | Výkaz výměr: | demontáž zárubní |  | 0
|  |  |  | 0,6*2,0*6 |  | 7.2
|  |  |  | 0,8*2,0*9 |  | 14.4
|  |  |  | 0,9*2,0*5 |  | 9
|  | 4224 | 962032111 | Bourání zdiva z keramických děrovaných cihel na MVC do 1 m3 | m3 | 38.576 | 0 | 0 |  | 0 | 1 | 38.576 | 21 | 0 | 0
|  |  | Výkaz výměr: | výměra CAD |  | 0
|  |  |  | (5,0+2,5+4,5)*0,25*3,2 |  | 9.6
|  |  |  | (5,5+2,7)*0,3*3,2 |  | 7.872
|  |  |  | (2,2+3,0+5,5)*0,2*3,2 |  | 6.848
|  |  |  | (2,0+3,0+3,6+4,2+4,2+5,5+1,7+1,0+2,5+2,0)*0,15*3,2 |  | 14.256
|  | 4225 | 965041321 | Bourání mazanin škvárobetonových tl do 100 mm pl do 1 m2 | m3 | 16.158 | 0 | 0 |  | 0 | 1.6 | 25.8528 | 21 | 0 | 0
|  |  | Výkaz výměr: | betonová podlaha; výměra tab. místností |  | 0
|  |  |  | (305,12-6,2-62,0-75,34)*0,1 |  | 16.158
|  | 4226 | 968062244 | Vybourání dřevěných rámů oken jednoduchých včetně křídel pl do 1 m2 | m2 | 0.72 | 0 | 0 |  | 0 | 0.041 | 0.02952 | 21 | 0 | 0
|  |  | Výkaz výměr: | Demontáž oken |  | 0
|  |  |  | 0,6*0,6*2 |  | 0.72
|  | 4227 | 966068011 | Demontáž dřevěných stěn větrových a dělících | m2 | 29.64 | 0 | 0 |  | 0 | 0.005 | 0.1482 | 21 | 0 | 0
|  |  | Výkaz výměr: | demontáž sauny; výměra Cad |  | 0
|  |  |  | 8,8*2,8 |  | 24.64
|  |  |  | 5,0 |  | 5
SO.11/099 | 2 |  |  | 099: Přesun hmot HSV |  |  |  | 0 |  | 0 |  | 0 |  | 0 | 0 | Oddíl
SO.11/099/0998 | 3 |  |  | 0998: Přesun hmot |  |  |  | 0 |  | 0 |  | 0 |  | 0 | 0 | Pododdíl
|  | 4228 | 997013631 | Poplatek za uložení na skládce (skládkovné) stavebního odpadu směsného kód odpadu 17 09 04 | t | 68.95 | 0 | 0 |  | 0 |  | 0 | 21 | 0 | 0
|  | 4229 | 998012102 | Přesun hmot pro budovy monolitické s vyzdívaným obvodovým pláštěm v přes 6 do 12 m | t | 14.3323 | 0 | 0 |  | 0 |  | 0 | 21 | 0 | 0
|  | 4230 | 997002511 | Vodorovné přemístění suti a vybouraných hmot bez naložení ale se složením a urovnáním do 1 km | t | 68.95 | 0 | 0 |  | 0 |  | 0 | 21 | 0 | 0
|  | 4231 | 997002519 | Příplatek ZKD 1 km přemístění suti a vybouraných hmot | t | 1379.0008 | 0 | 0 |  | 0 |  | 0 | 21 | 0 | 0
|  |  | Ztratné: | 1900 |  | 1310.0508
|  | 4232 | 997002611 | Nakládání suti a vybouraných hmot | t | 68.95 | 0 | 0 |  | 0 |  | 0 | 21 | 0 | 0
SO.11/713 | 2 |  |  | 713: Izolace tepelné |  |  |  | 0 |  | 0.35049 |  | 0 |  | 0 | 0 | Oddíl
SO.11/713/7131 | 3 |  |  | 7131: Izolace tepelné - stavební konstrukce |  |  |  | 0 |  | 0.35049 |  | 0 |  | 0 | 0 | Pododdíl
|  | 4233 | 713191132 | Montáž izolace tepelné podlah, stropů vrchem nebo střech překrytí separační fólií z PE | m2 | 166.11 | 0 | 0 |  | 0 |  | 0 | 21 | 0 | 0
|  |  | Výkaz výměr: | ST.111; výměra tab. místností - řešená část |  | 0
|  |  |  | 309,63-6,19-61,99-75,34 |  | 166.11
|  | 4234 | 28329041 | fólie PE separační či ochranná tl 0,1mm | m2 | 191.0265 | 0 | 0 | 0.0004 | 0.076411 |  | 0 | 21 | 0 | 0
|  |  | Výkaz výměr: | ST.111; výměra tab. místností - řešená část |  | 0
|  |  |  | 309,63-6,19-61,99-75,34 |  | 166.11
|  |  | Ztratné: | 15 |  | 24.9165
|  | 4235 | 713121121 | Montáž izolace tepelné podlah volně kladenými rohožemi, pásy, dílci, deskami 2 vrstvy | m2 | 166.11 | 0 | 0 |  | 0 |  | 0 | 21 | 0 | 0
|  |  | Výkaz výměr: | ST.111; výměra tab. místností - řešená část |  | 0
|  |  |  | 309,63-6,19-61,99-75,34 |  | 166.11
|  | 4236 | 28375909 | deska EPS 150 pro konstrukce s vysokým zatížením λ=0,035 tl 50mm | m2 | 182.721 | 0 | 0 | 0.0015 | 0.27408 |  | 0 | 21 | 0 | 0
|  |  | Výkaz výměr: | ST.111; výměra tab. místností - řešená část |  | 0
|  |  |  | 309,63-6,19-61,99-75,34 |  | 166.11
|  |  | Ztratné: | 10 |  | 16.611
SO.11/725 | 2 |  |  | 725: Zařizovací předměty |  |  |  | 0 |  | 0 |  | 1.178 |  | 0 | 0 | Oddíl
SO.11/725/7251 | 3 |  |  | 7251: Zařízení záchodů |  |  |  | 0 |  | 0 |  | 0.171 |  | 0 | 0 | Pododdíl
|  | 4237 | 725110814 | Demontáž klozetu Kombi | soubor | 5 | 0 | 0 |  | 0 | 0.0342 | 0.171 | 21 | 0 | 0
|  |  | Výkaz výměr: | WC |  | 0
|  |  |  | 4 |  | 4
|  |  |  | Výlevka |  | 0
|  |  |  | 1 |  | 1
SO.11/725/7252 | 3 |  |  | 7252: Zařízení koupelen |  |  |  | 0 |  | 0 |  | 0.2098 |  | 0 | 0 | Pododdíl
|  | 4238 | 725210821 | Demontáž umyvadel bez výtokových armatur | soubor | 5 | 0 | 0 |  | 0 | 0.01946 | 0.0973 | 21 | 0 | 0
|  | 4239 | 725240811 | Demontáž kabin sprchových bez výtokových armatur | soubor | 1 | 0 | 0 |  | 0 | 0.088 | 0.088 | 21 | 0 | 0
|  | 4240 | 725240812 | Demontáž vaniček sprchových bez výtokových armatur | soubor | 1 | 0 | 0 |  | 0 | 0.0245 | 0.0245 | 21 | 0 | 0
SO.11/725/7253 | 3 |  |  | 7253: Zařízení kuchyní |  |  |  | 0 |  | 0 |  | 0.0592 |  | 0 | 0 | Pododdíl
|  | 4241 | 725310823 | Demontáž dřez jednoduchý vestavěný v kuchyňských sestavách bez výtokových armatur | soubor | 1 | 0 | 0 |  | 0 | 0.0092 | 0.0092 | 21 | 0 | 0
|  | 4242 | 72531082X | Demontáž kuchyňských sestav | soubor | 1 | 0 | 0 |  | 0 | 0.05 | 0.05 | 21 | 0 | 0
SO.11/725/7259 | 3 |  |  | 7259: Ostatní zařízení |  |  |  | 0 |  | 0 |  | 0.738 |  | 0 | 0 | Pododdíl
|  | 4243 | 725920811X | Demontáž, uložení a zpětná montáž solária, vč. vnitrostaveništního přesunu, zakrytí, příp. kotvení (viz. pozn. 2) | soubor | 1 | 0 | 0 |  | 0 | 0.226 | 0.226 | 21 | 0 | 0
|  | 4244 | 725920811X | Demontáž, uložení a zpětná montáž infrasauny, vč. vnitrostaveništního přesunu, zakrytí, příp. kotvení (viz. pozn. 1) | soubor | 1 | 0 | 0 |  | 0 | 0.226 | 0.226 | 21 | 0 | 0
|  | 4245 | 725920811X | Zakrytí nebo jinak vhodně zabezpečit stávající vířivku včetně schodů a sprchového koutu před poškozením během stavebních prací (viz. pozn. 5) | soubor | 1 | 0 | 0 |  | 0 | 0.226 | 0.226 | 21 | 0 | 0
|  | 4246 | 741211823 | Demontáž rozvodnic kovových pod omítkou s krytím přes IPx4 plochou do 0,8 m2 | kus | 2 | 0 | 0 |  | 0 | 0.03 | 0.06 | 21 | 0 | 0
SO.11/762 | 2 |  |  | 762: Konstrukce tesařské |  |  |  | 0 |  | 4.7752 |  | 0 |  | 0 | 0 | Oddíl
SO.11/762/7625 | 3 |  |  | 7625: Konstrukce tesařské - podlahy a podlahové konstrukce |  |  |  | 0 |  | 4.7752 |  | 0 |  | 0 | 0 | Pododdíl
|  | 4247 | 60512132 | hranol stavební řezivo průřezu do 224cm2 přes dl 8m (viz pozn. 3) | m3 | 0.6193 | 0 | 0 | 0.55 | 0.34062 |  | 0 | 21 | 0 | 0
|  |  | Výkaz výměr: | rošt, vč. vytvoření schodišťových stupňů; výměra Cad |  | 0
|  |  |  | 2,8*2*0,02 |  | 0.112
|  |  |  | 1,1*7*0,02 |  | 0.154
|  |  |  | 2,5*1*0,02 |  | 0.05
|  |  |  | 3,5*1*0,02 |  | 0.07
|  |  |  | 1,7*3*0,02 |  | 0.102
|  |  |  | 0,75*5*0,02 |  | 0.075
|  |  | Ztratné: | 10 |  | 0.0563
|  | 4248 | 762525104 | Položení podlahy z palubek (viz pozn. 3, 5) | m2 | 8.87 | 0 | 0 |  | 0 |  | 0 | 21 | 0 | 0
|  |  | Výkaz výměr: | včetně vytvoření schodišťových stupňů, vč. všech pomocných prvků a prací, výměra Cad |  | 0
|  |  |  | 3,1+3,1 |  | 6.2
|  |  |  | 1,1*0,3*4 |  | 1.32
|  |  |  | 0,75*0,3*2 |  | 0.45
|  |  |  | záklop pro schody - viz pozn. 5 |  | 0
|  |  |  | 0,9*0,7 |  | 0.63
|  |  |  | 0,9*0,3 |  | 0.27
|  | 4249 | 762512261 | Montáž podlahové kce podkladového roštu (viz pozn. 3) | m | 28.15 | 0 | 0 | 1e-05 | 0.0002815 |  | 0 | 21 | 0 | 0
|  |  | Výkaz výměr: | rošt, vč. vytvoření schodišťových stupňů; výměra Cad |  | 0
|  |  |  | 2,8*2 |  | 5.6
|  |  |  | 1,1*7 |  | 7.7
|  |  |  | 2,5*1 |  | 2.5
|  |  |  | 3,5*1 |  | 3.5
|  |  |  | 1,7*3 |  | 5.1
|  |  |  | 0,75*5 |  | 3.75
|  | 4250 | 60791113 | prkno terasové dřevoplastové s překrytými spárami š 140 mm tl 22mm (viz pozn. 3, 5) | m | 69.6929 | 0 | 0 | 0.0034 | 0.23696 |  | 0 | 21 | 0 | 0
|  |  | Výkaz výměr: | vyvýšená podlaha, vč. vytvoření schodišťových stupňů, výměra Cad |  | 0
|  |  |  | 8,0/0,14 |  | 57.1429
|  |  |  | záklop pro schody - viz pozn. 5 |  | 0
|  |  |  | 0,87/0,14 |  | 6.2143
|  |  | Ztratné: | 10 |  | 6.3357
|  | 4251 | 59030758 | D+M dvířka revizní jednokřídlá dvouplášťová s automatickým zámkem 600x600mm | kus | 2 | 0 | 0 | 0.0082 | 0.0164 |  | 0 | 21 | 0 | 0
|  | 4252 | 762511236 | D+M Podlahové kce podkladové z desek OSB tl 22 mm broušených na pero a drážku lepených | m2 | 166.11 | 0 | 0 | 0.01388 | 2.3056 |  | 0 | 21 | 0 | 0
|  |  | Výkaz výměr: | 1.vrstva tl. 20mm |  | 0
|  |  |  | ST.111; výměra tab. místností - řešená část |  | 0
|  |  |  | 309,63-6,19-61,99-75,34 |  | 166.11
|  | 4253 | 762511234 | D+M Podlahové kce podkladové z desek OSB tl 18 mm broušených na pero a drážku lepených | m2 | 166.11 | 0 | 0 | 0.01129 | 1.8754 |  | 0 | 21 | 0 | 0
|  |  | Výkaz výměr: | 2.vrstva tl. 18mm |  | 0
|  |  |  | ST.111; výměra tab. místností - řešená část |  | 0
|  |  |  | 309,63-6,19-61,99-75,34 |  | 166.11
SO.11/763 | 2 |  |  | 763: Konstrukce montované |  |  |  | 0 |  | 2.197 |  | 0.13272 |  | 0 | 0 | Oddíl
SO.11/763/7631 | 3 |  |  | 7631: Konstrukce montované - z desek sádrokartonových |  |  |  | 0 |  | 2.197 |  | 0 |  | 0 | 0 | Pododdíl
|  | 4254 | 763131451 | D+M SDK podhled deska 1xH2 12,5 bez izolace dvouvrstvá spodní kce profil CD+UD | m2 | 93.67 | 0 | 0 | 0.0126 | 1.1802 |  | 0 | 21 | 0 | 0
|  |  | Výkaz výměr: | impregnovaný podhled, výměra dle Cad, vč. revizních dvířek |  | 0
|  |  |  | 8,81+8,67+7,27+2,96+7,68+26,38+27,06+1,9+1,63+1,31 |  | 93.67
|  | 4255 | 763131411 | SDK podhled desky 1xA 12,5 bez izolace dvouvrstvá spodní kce profil CD+UD | m2 | 72.44 | 0 | 0 | 0.0122 | 0.88377 |  | 0 | 21 | 0 | 0
|  |  | Výkaz výměr: | obyčejný podhled, výměra dle Cad, vč. revizních dvířek |  | 0
|  |  |  | 33,62+8,51+2,51+3,84+2,49+11,04+7,08+3,35 |  | 72.44
|  | 4256 | 763131771 | D+M Příplatek k SDK podhledu za rovinnost kvality Q3 | m2 | 166.11 | 0 | 0 | 0.0007 | 0.11628 |  | 0 | 21 | 0 | 0
|  | 4257 | 763131714 | D+M SDK podhled základní penetrační nátěr | m2 | 166.11 | 0 | 0 | 0.0001 | 0.016611 |  | 0 | 21 | 0 | 0
|  | 4258 | 763172354 | D+M Montáž dvířek revizních jednoplášťových SDK kcí vel. 500 x 500 mm pro podhledy | kus | 2 | 0 | 0 | 3e-05 | 6e-05 |  | 0 | 21 | 0 | 0
SO.11/763/7634 | 3 |  |  | 7634: Konstrukce montované - z desek minerálních |  |  |  | 0 |  | 0 |  | 0.13272 |  | 0 | 0 | Pododdíl
|  | 4259 | 763431803 | Demontáž minerálního podhledu zavěšeného na skrytém roštu | m2 | 63.2 | 0 | 0 |  | 0 | 0.0021 | 0.13272 | 21 | 0 | 0
|  |  | Výkaz výměr: | Min. podhled |  | 0
|  |  |  | 2,2+1,5+9,7+9,8+30,8+6,0+1,6+1,6 |  | 63.2
SO.11/766 | 2 |  |  | 766: Konstrukce truhlářské |  |  |  | 0 |  | 0.59583 |  | 0 |  | 0 | 0 | Oddíl
SO.11/766/7666. | 3 |  |  | 7666.: Konstrukce truhlářské - vnitřní dveře |  |  |  | 0 |  | 0.59583 |  | 0 |  | 0 | 0 | Pododdíl
|  | 4260 | 766682112 | Montáž zárubní obložkových pro dveře jednokřídlové tl stěny přes 170 do 350 mm; DR.01, DR.02 | kus | 13 | 0 | 0 | 0.00046 | 0.00598 |  | 0 | 21 | 0 | 0
|  | 4261 | 61182308 | zárubeň jednokřídlá obložková s laminátovým povrchem tl stěny 160-250mm rozměru 600-1100/1970, 2100mm; DR.01, DR.02 - viz specifikace | kus | 13 | 0 | 0 | 0.026 | 0.338 |  | 0 | 21 | 0 | 0
|  |  | Výkaz výměr: | DR.01, DR.02 |  | 0
|  |  |  | 7+6 |  | 13
|  | 4262 | 766660171 | Montáž dveřních křídel otvíravých jednokřídlových š do 0,8 m do obložkové zárubně; DR.01, DR.02 | kus | 13 | 0 | 0 |  | 0 |  | 0 | 21 | 0 | 0
|  | 4263 | 61162086 | dveře jednokřídlé dřevotřískové povrch laminátový plné 800x1970-2100mm, akustický útlum 32 dB, přeslechový tlumič, ; DR.01 - viz specifikace | kus | 7 | 0 | 0 | 0.0195 | 0.1365 |  | 0 | 21 | 0 | 0
|  |  | Výkaz výměr: | DR.01 |  | 0
|  |  |  | 7 |  | 7
|  | 4264 | 61162085 | dveře jednokřídlé dřevotřískové povrch laminátový plné 700x1970-2100mm, akustický útlum 32 dB, přeslechový tlumič, podříznuté 20 mm; DR.02 - viz specifikace | kus | 6 | 0 | 0 | 0.0175 | 0.105 |  | 0 | 21 | 0 | 0
|  |  | Výkaz výměr: | DR.02 |  | 0
|  |  |  | 6 |  | 6
|  | 4265 | 54914620 | kování dveřní vrchní klika včetně rozet a montážního materiálu R PZ nerez PK | kus | 7 | 0 | 0 | 0.0012 | 0.0084 |  | 0 | 21 | 0 | 0
|  | 4266 | 766660728 | Montáž dveřního interiérového kování - zámku | kus | 7 | 0 | 0 |  | 0 |  | 0 | 21 | 0 | 0
|  | 4267 | 54964150 | vložka zámková cylindrická oboustranná+4 klíče | kus | 7 | 0 | 0 | 0.00015 | 0.00105 |  | 0 | 21 | 0 | 0
|  | 4268 | X192160 | D+M Barevný symbol nalepený na dveře (např. číslo, popis) | kus | 13 | 0 | 0 |  | 0 |  | 0 | 21 | 0 | 0
|  | 4269 | X192201 | D+M Systém generálního klíče | soubor | 1 | 0 | 0 |  | 0 |  | 0 | 21 | 0 | 0
|  | 4270 | 54924003 | D+M zámek zadlabací mezipokojový pro WC kování 72x55mm | kus | 6 | 0 | 0 | 0.00015 | 0.0009 |  | 0 | 21 | 0 | 0
SO.11/767 | 2 |  |  | 767: Konstrukce zámečnické |  |  |  | 0 |  | 0.11769 |  | 0 |  | 0 | 0 | Oddíl
SO.11/767/7674 | 3 |  |  | 7674: Lehký obvodový plášť (LOP) |  |  |  | 0 |  | 0 |  | 0 |  | 0 | 0 | Pododdíl
|  | 4271 | P1 | Pevná prosklená interiérová příčka modulární, hliníkový rám, 1585 / 3200. Sestava se skládá z prosklených dveří š.800 v.2100mm, bočního pevného proskleného světlíku a proskleného nadsvětlíku - viz specifikace | m2 | 5.072 | 0 | 0 |  | 0 |  | 0 | 21 | 0 | 0
|  |  | Výkaz výměr: | P1; Interiérový LOP; výměra Cad |  | 0
|  |  |  | 1,585*3,2 |  | 5.072
|  | 4272 | P2 | Pevná prosklená interiérová příčka modulární, hliníkový rám, 4100 / 3200. Sestava se skládá z prosklených dveří š.925 v.2100mm, bočních pevných prosklených světlíku a proskleného nadsvětlíku. Doplnit o vnitřní žaluzie. Spodní část do výšky 700 mm výplň deska neprůhledná - viz specifikace | m2 | 13.12 | 0 | 0 |  | 0 |  | 0 | 21 | 0 | 0
|  |  | Výkaz výměr: | P1; Interiérový LOP; výměra Cad |  | 0
|  |  |  | 4,1*3,2 |  | 13.12
|  | 4273 | P3 | Pevná prosklená interiérová příčka modulární, hliníkový rám, 2380/2975mm - viz specifikace | m2 | 7.0805 | 0 | 0 |  | 0 |  | 0 | 21 | 0 | 0
|  |  | Výkaz výměr: | P3; Interiérový LOP; výměra Cad |  | 0
|  |  |  | 2,38*2,975 |  | 7.0805
|  | 4274 | DR.04 | Dvoukřídlé vstupní dveře včetně bočního zasklení a nadsvětlíku. Velikost sestavy 2695/3200 mm, s požární odolností EI 30 DP1-C - viz specifikace | m2 | 8.624 | 0 | 0 |  | 0 |  | 0 | 21 | 0 | 0
|  |  | Výkaz výměr: | DR.04; Interiérový LOP; výměra Cad |  | 0
|  |  |  | 2,695*3,2 |  | 8.624
SO.11/767/7675 | 3 |  |  | 7675: Konstrukce zámečnické - podlahy a podhledy |  |  |  | 0 |  | 0.11769 |  | 0 |  | 0 | 0 | Pododdíl
|  | 4275 | 767541116 | D+M Nosná konstrukce pro zdvojené podlahy s lehkým provozem modulu 600x600 mm z kovových rektifikačních stojek výšky přes 250 do 300 mm (viz pozn. 3) | m2 | 6.2 | 0 | 0 | 0.00257 | 0.015934 |  | 0 | 21 | 0 | 0
|  | 4276 | 767541121 | D+M Nosná konstrukce pro zdvojené podlahy s lehkým provozem modulu 600x600 mm z kovových rektifikačních stojek výšky přes 600 do 700 mm (viz pozn. 3) | m2 | 6.2 | 0 | 0 | 0.0058 | 0.03596 |  | 0 | 21 | 0 | 0
|  | 4277 | 19420870 | D+M Plech slza Al 3mm/1x2m tabule, vč. řezání, instalace a všech pomocných prací (viz pozn. 3) | kg | 65.8 | 0 | 0 | 0.001 | 0.0658 |  | 0 | 21 | 0 | 0
|  |  | Výkaz výměr: | Ocelový obklad vyvýšené podlahy - slzičkový Al plech 5,0mm, vč. kotevních prvků |  | 0
|  |  |  | 6,2*9,0 |  | 55.8
|  |  |  | 10,0 |  | 10
SO.11/771 | 2 |  |  | 771: Podlahy z dlaždic |  |  |  | 0 |  | 6.1147 |  | 0 |  | 0 | 0 | Oddíl
SO.11/771/7711 | 3 |  |  | 7711: Podlahy z dlaždic - příprava podkladu |  |  |  | 0 |  | 0.049833 |  | 0 |  | 0 | 0 | Pododdíl
|  | 4278 | 771121011 | Nátěr penetrační na podlahu | m2 | 166.11 | 0 | 0 | 0.0003 | 0.049833 |  | 0 | 21 | 0 | 0
|  |  | Výkaz výměr: | ST.111; výměra tab. místností - řešená část |  | 0
|  |  |  | 309,63-6,19-61,99-75,34 |  | 166.11
SO.11/771/7714 | 3 |  |  | 7714: Podlahy z dlaždic - soklíky |  |  |  | 0 |  | 0.48524 |  | 0 |  | 0 | 0 | Pododdíl
|  | 4279 | 771474112 | Montáž soklů z dlaždic keramických rovných lepených cementovým flexibilním lepidlem v přes 65 do 90 mm | m | 140 | 0 | 0 | 0.00043 | 0.0602 |  | 0 | 21 | 0 | 0
|  |  | Výkaz výměr: | výměra Cad |  | 0
|  |  |  | 8,0+50,0+11,3+18,0+12,3+20,0+20,4 |  | 140
|  | 4280 | 59761175 | sokl keramický mrazuvzdorný povrch hladký/matný tl do 10mm výšky přes 90 do 120mm | m | 161 | 0 | 0 | 0.00264 | 0.42504 |  | 0 | 21 | 0 | 0
|  |  | Výkaz výměr: | výměra Cad |  | 0
|  |  |  | 8,0+50,0+11,3+18,0+12,3+20,0+20,4 |  | 140
|  |  | Ztratné: | 15 |  | 21
SO.11/771/7715 | 3 |  |  | 7715: Podlahy z dlaždic - nášlapné plochy |  |  |  | 0 |  | 5.5796 |  | 0 |  | 0 | 0 | Pododdíl
|  | 4281 | 771591207 | Montáž izolace pod dlažbu nátěrem nebo stěrkou ve dvou vrstvách | m2 | 166.11 | 0 | 0 |  | 0 |  | 0 | 21 | 0 | 0
|  |  | Výkaz výměr: | WC+koupelna; výměra Cad |  | 0
|  |  |  | 309,63-6,19-61,99-75,34 |  | 166.11
|  | 4282 | 58581246 | stěrka hydroizolační jednosložková do interiéru pod dlažbu | kg | 49.833 | 0 | 0 | 0.001 | 0.049833 |  | 0 | 21 | 0 | 0
|  |  | Výkaz výměr: | spotřeba 0,3kg/m2 |  | 0
|  |  |  | 166,11*0,3 |  | 49.833
|  | 4283 | 771574414 | Montáž podlah keramických hladkých lepených cementovým flexibilním lepidlem přes 4 do 6 ks/m2 | m2 | 166.11 | 0 | 0 | 0.00909 | 1.5099 |  | 0 | 21 | 0 | 0
|  |  | Výkaz výměr: | ST.111; výměra tab. místností - řešená část |  | 0
|  |  |  | 309,63-6,19-61,99-75,34 |  | 166.11
|  | 4284 | 59761115 | dlažba keramická slinutá mrazuvzdorná R11/C povrch reliéfní/matný tl do 10mm přes 4 do 6ks/m2 | m2 | 182.721 | 0 | 0 | 0.022 | 4.0199 |  | 0 | 21 | 0 | 0
|  |  | Výkaz výměr: | ST.111; výměra tab. místností - řešená část |  | 0
|  |  |  | 309,63-6,19-61,99-75,34 |  | 166.11
|  |  | Ztratné: | 10 |  | 16.611
SO.11/781 | 2 |  |  | 781: Obklady |  |  |  | 0 |  | 5.2905 |  | 0 |  | 0 | 0 | Oddíl
SO.11/781/7811 | 3 |  |  | 7811: Obklady - příprava podkladu |  |  |  | 0 |  | 0.0252 |  | 0 |  | 0 | 0 | Pododdíl
|  | 4285 | 781121011 | Nátěr penetrační na stěnu | m2 | 42 | 0 | 0 | 0.0003 | 0.0126 |  | 0 | 21 | 0 | 0
|  |  | Výkaz výměr: | výměra Cad |  | 0
|  |  |  | (8,0+50,0+11,3+18,0+12,3+20,0+20,4)*0,3 |  | 42
|  | 4286 | 781131207 | Montáž izolace nátěrem nebo stěrkou ve dvou vrstvách | m2 | 42 | 0 | 0 |  | 0 |  | 0 | 21 | 0 | 0
|  |  | Výkaz výměr: | výměra Cad |  | 0
|  |  |  | (8,0+50,0+11,3+18,0+12,3+20,0+20,4)*0,3 |  | 42
|  | 4287 | 58581246 | stěrka hydroizolační jednosložková do interiéru pod dlažbu | kg | 12.6 | 0 | 0 | 0.001 | 0.0126 |  | 0 | 21 | 0 | 0
|  |  | Výkaz výměr: | spotřeba 0,3kg/m2 |  | 0
|  |  |  | 42,0*0,3 |  | 12.6
SO.11/781/7814 | 3 |  |  | 7814: Obklady - vnitřní stěny |  |  |  | 0 |  | 5.2653 |  | 0 |  | 0 | 0 | Pododdíl
|  | 4288 | 781472214 | Montáž obkladů keramických hladkých lepených cementovým flexibilním lepidlem přes 4 do 6 ks/m2 | m2 | 175.57 | 0 | 0 | 0.00909 | 1.5959 |  | 0 | 21 | 0 | 0
|  |  | Výkaz výměr: | výměra Cad |  | 0
|  |  |  | (11,4+6,7+7,7+5,1+5,8+5,0)*2,1 |  | 87.57
|  |  |  | (14,6+12,9)*3,2 |  | 88
|  | 4289 | 59761707 | obklad keramický nemrazuvzdorný povrch hladký/lesklý tl do 10mm přes 4 do 6ks/m2 | m2 | 193.127 | 0 | 0 | 0.019 | 3.6694 |  | 0 | 21 | 0 | 0
|  |  | Výkaz výměr: | výměra Cad |  | 0
|  |  |  | (11,4+6,7+7,7+5,1+5,8+5,0)*2,1 |  | 87.57
|  |  |  | (14,6+12,9)*3,2 |  | 88
|  |  | Ztratné: | 10 |  | 17.557
SO.11/783 | 2 |  |  | 783: Nátěry |  |  |  | 0 |  | 0.009834 |  | 0 |  | 0 | 0 | Oddíl
SO.11/783/7832 | 3 |  |  | 7832: Nátěry kovových doplňkových konstrukcí |  |  |  | 0 |  | 0.009834 |  | 0 |  | 0 | 0 | Pododdíl
|  | 4290 | 783228111 | Lazurovací dvojnásobný akrylátový nátěr tesařských konstrukcí | m2 | 29.8 | 0 | 0 | 0.00033 | 0.009834 |  | 0 | 21 | 0 | 0
|  |  | Výkaz výměr: | zvýšená podlaha |  | 0
|  |  |  | 3,1*2*2 |  | 12.4
|  |  |  | (0,1*2+0,2*2)*29,0 |  | 17.4
SO.11/784 | 2 |  |  | 784: Malby |  |  |  | 0 |  | 0.32339 |  | 0 |  | 0 | 0 | Oddíl
SO.11/784/7841 | 3 |  |  | 7841: Malby a tapety - příprava podkladu |  |  |  | 0 |  | 0.132 |  | 0 |  | 0 | 0 | Pododdíl
|  | 4291 | 784181123 | Hloubková jednonásobná bezbarvá penetrace podkladu v místnostech v přes 3,80 do 5,00 m | m2 | 659.98 | 0 | 0 | 0.0002 | 0.132 |  | 0 | 21 | 0 | 0
SO.11/784/7842 | 3 |  |  | 7842: Malby ze standardních nátěrových hmot |  |  |  | 0 |  | 0.19139 |  | 0 |  | 0 | 0 | Pododdíl
|  | 4292 | 784221103 | Dvojnásobné bílé malby ze směsí za sucha dobře otěruvzdorných v místnostech přes 3,80 do 5,00 m | m2 | 659.98 | 0 | 0 | 0.00029 | 0.19139 |  | 0 | 21 | 0 | 0
|  |  | Výkaz výměr: | povrchová úprava stěn plynosilikátových dle tab. místností |  | 0
|  |  |  | 1.pp - stěny |  | 0
|  |  |  | (8,0+50,0+11,3+18,0+12,3+20,0+20,4)*3,2 |  | 448
|  |  |  | (11,4+6,7+7,7+5,1+5,8+5,0)*1,1 |  | 45.87
|  |  |  | 1.pp - strop |  | 0
|  |  |  | 93,67 + 72,44 |  | 166.11

## SO.11.EL
Modernizace a dostavba VZ Dyje - Soupis prací, dodávek a služeb
| Typ | Poř. | Kód | Popis | MJ | Výměra | Jedn. Cena | Cena | Jedn. hmotn. | Hmotnost | Jedn. suť | Suť | Sazba DPH | DPH | Cena s DPH | TK PON
SO.11.EL | 1 |  |  | SO.11.EL: D.1.2.5_Silnoproud (EL) |  |  |  | 0 |  | 0 |  | 0 |  | 0 | 0 | Objekt
SO.11.EL/D.1.2.5 | 2 |  |  | D.1.2.5: Silnoproud (EL) |  |  |  | 0 |  | 0 |  | 0 |  | 0 | 0 | Oddíl
SO.11.EL/D.1.2.5/D_001. | 3 |  |  | D_001.: Rozvaděče_ |  |  |  | 0 |  | 0 |  | 0 |  | 0 | 0 | Pododdíl
|  | 4293 |  | R-Wellness dle výkresu vč. přístrojového vybavení | kpl | 1 | 0 | 0 |  | 0 |  | 0 | 21 | 0 | 0
|  | 4294 |  | Montáž nového rozvaděče R-Wellness vč. kusové zkoušky | kpl | 1 | 0 | 0 |  | 0 |  | 0 | 21 | 0 | 0
SO.11.EL/D.1.2.5/D_002. | 3 |  |  | D_002.: Elektromontáže |  |  |  | 0 |  | 0 |  | 0 |  | 0 | 0 | Pododdíl
|  | 4295 |  | Vypínač č.1, včetně rámečku | ks | 9 | 0 | 0 |  | 0 |  | 0 | 21 | 0 | 0
|  | 4296 |  | Vypínač č.5, včetně rámečku | ks | 7 | 0 | 0 |  | 0 |  | 0 | 21 | 0 | 0
|  | 4297 |  | Vypínač č.6, včetně rámečku | ks | 4 | 0 | 0 |  | 0 |  | 0 | 21 | 0 | 0
|  | 4298 |  | Vypínač č.6+6, včetně rámečku | ks | 2 | 0 | 0 |  | 0 |  | 0 | 21 | 0 | 0
|  | 4299 |  | Vypínač č.7, včetně rámečku | ks | 0 | 0 | 0 |  | 0 |  | 0 | 21 | 0 | 0
|  | 4300 |  | Ovladač pro LED pásek (stmívání + dálkové) | ks | 0 | 0 | 0 |  | 0 |  | 0 | 21 | 0 | 0
|  | 4301 |  | Dvojtlačítko včetně rámečku (žaluzie) | ks | 0 | 0 | 0 |  | 0 |  | 0 | 21 | 0 | 0
|  | 4302 |  | Krabice se svorkovnicí | ks | 22 | 0 | 0 |  | 0 |  | 0 | 21 | 0 | 0
|  | 4303 |  | Zásuvka samostatná, s rámečkem | ks | 35 | 0 | 0 |  | 0 |  | 0 | 21 | 0 | 0
|  | 4304 |  | Zásuvka dvojitá, pootočená, s rámečkem | ks | 0 | 0 | 0 |  | 0 |  | 0 | 21 | 0 | 0
|  | 4305 |  | Zásuvky 5ks v rámečku | ks | 0 | 0 | 0 |  | 0 |  | 0 | 21 | 0 | 0
|  | 4306 |  | Termostat s externím podlahovým čidlem | ks | 0 | 0 | 0 |  | 0 |  | 0 | 21 | 0 | 0
|  | 4307 |  | Zásuvka venkovní | ks | 0 | 0 | 0 |  | 0 |  | 0 | 21 | 0 | 0
|  | 4308 |  | Krabice KP 68 | ks | 57 | 0 | 0 |  | 0 |  | 0 | 21 | 0 | 0
|  | 4309 |  | Zásuvka 3F, nástěnná, 16A | ks | 0 | 0 | 0 |  | 0 |  | 0 | 21 | 0 | 0
|  | 4310 |  | Instalace vypínače/zásuvky | ks | 57 | 0 | 0 |  | 0 |  | 0 | 21 | 0 | 0
|  | 4311 |  | Instalace krabice KP/KR | kpl | 57 | 0 | 0 |  | 0 |  | 0 | 21 | 0 | 0
|  | 4312 |  | CYKY-J 3x1,5 | m | 350 | 0 | 0 |  | 0 |  | 0 | 21 | 0 | 0
|  | 4313 |  | CYKY-J 3x2,5 | m | 650 | 0 | 0 |  | 0 |  | 0 | 21 | 0 | 0
|  | 4314 |  | CYKY-J 5x1,5 | m | 80 | 0 | 0 |  | 0 |  | 0 | 21 | 0 | 0
|  | 4315 |  | CYKY-J 5x2,5 | m | 20 | 0 | 0 |  | 0 |  | 0 | 21 | 0 | 0
|  | 4316 |  | CYKY-J 5x4 | m | 0 | 0 | 0 |  | 0 |  | 0 | 21 | 0 | 0
|  | 4317 |  | CYKY-J 5x6 | m | 15 | 0 | 0 |  | 0 |  | 0 | 21 | 0 | 0
|  | 4318 |  | CYKY-J 5x10 | m | 0 | 0 | 0 |  | 0 |  | 0 | 21 | 0 | 0
|  | 4319 |  | CYKY-J 5x16 | m | 0 | 0 | 0 |  | 0 |  | 0 | 21 | 0 | 0
|  | 4320 |  | CYKY-O 3x1,5 | m | 0 | 0 | 0 |  | 0 |  | 0 | 21 | 0 | 0
|  | 4321 |  | CYKY-J 5x16 | m | 0 | 0 | 0 |  | 0 |  | 0 | 21 | 0 | 0
|  | 4322 |  | CYKY-J 5x50 | m | 0 | 0 | 0 |  | 0 |  | 0 | 21 | 0 | 0
|  | 4323 |  | CYKY-J 4x150 | m | 0 | 0 | 0 |  | 0 |  | 0 | 21 | 0 | 0
|  | 4324 |  | AYKY-J 4x240+120 | m | 0 | 0 | 0 |  | 0 |  | 0 | 21 | 0 | 0
|  | 4325 |  | CY 1x6 | m | 15 | 0 | 0 |  | 0 |  | 0 | 21 | 0 | 0
|  | 4326 |  | CY 1x25 | m | 0 | 0 | 0 |  | 0 |  | 0 | 21 | 0 | 0
|  | 4327 |  | Chránička KF09040 | m | 0 | 0 | 0 |  | 0 |  | 0 | 21 | 0 | 0
|  | 4328 |  | Chránička KF09075 | m | 0 | 0 | 0 |  | 0 |  | 0 | 21 | 0 | 0
|  | 4329 |  | J-Y(St)Y 4x2x0,8 | m | 0 | 0 | 0 |  | 0 |  | 0 | 21 | 0 | 0
|  | 4330 |  | JYTY-O 4x1 | m | 0 | 0 | 0 |  | 0 |  | 0 | 21 | 0 | 0
|  | 4331 |  | Montáž kabelu CYKY do 2,5mm | m | 1115 | 0 | 0 |  | 0 |  | 0 | 21 | 0 | 0
|  | 4332 |  | Montáž kabelu CYKY do 16mm | m | 15 | 0 | 0 |  | 0 |  | 0 | 21 | 0 | 0
|  | 4333 |  | Montáž kabelu CYKY nad 16mm | m | 0 | 0 | 0 |  | 0 |  | 0 | 21 | 0 | 0
|  | 4334 |  | PIR čidlo | ks | 0 | 0 | 0 |  | 0 |  | 0 | 21 | 0 | 0
|  | 4335 |  | Svítidla dle investora | kpl | 0 | 0 | 0 |  | 0 |  | 0 | 21 | 0 | 0
|  | 4336 |  | Montáž svítidel + technologií | kpl | 1 | 0 | 0 |  | 0 |  | 0 | 21 | 0 | 0
|  | 4337 |  | Ventilátor WC | ks | 0 | 0 | 0 |  | 0 |  | 0 | 21 | 0 | 0
|  | 4338 |  | Instalace ventilátoru | ks | 0 | 0 | 0 |  | 0 |  | 0 | 21 | 0 | 0
|  | 4339 |  | Nouzové svítidlo 3W, baterie 60min | ks | 4 | 0 | 0 |  | 0 |  | 0 | 21 | 0 | 0
SO.11.EL/D.1.2.5/D_003. | 3 |  |  | D_003.: HZS |  |  |  | 0 |  | 0 |  | 0 |  | 0 | 0 | Pododdíl
|  | 4340 |  | Výchozí revize | kpl | 1 | 0 | 0 |  | 0 |  | 0 | 21 | 0 | 0
|  | 4341 |  | Dokumentace skutečného stavu | kpl | 1 | 0 | 0 |  | 0 |  | 0 | 21 | 0 | 0
SO.11.EL/D.1.2.5/D_004 | 3 |  |  | D_004: Slaboproud |  |  |  | 0 |  | 0 |  | 0 |  | 0 | 0 | Pododdíl
|  | 4342 |  | trubka ohebná 1420-H50 monoflex bílá | m | 40 | 0 | 0 |  | 0 |  | 0 | 21 | 0 | 0
|  | 4343 |  | Instalace ohebné trubky 1420 | m | 40 | 0 | 0 |  | 0 |  | 0 | 21 | 0 | 0
|  | 4344 |  | Datový rack, materiál pro zapojení | kpl | 0 | 0 | 0 |  | 0 |  | 0 | 21 | 0 | 0
|  | 4345 |  | PZTS - Řídící jednotka s baterií a GSM modulem | kpl | 0 | 0 | 0 |  | 0 |  | 0 | 21 | 0 | 0
|  | 4346 |  | Vstupní tablo | ks | 0 | 0 | 0 |  | 0 |  | 0 | 21 | 0 | 0
|  | 4347 |  | PIR čidlo sběrnicové | ks | 0 | 0 | 0 |  | 0 |  | 0 | 21 | 0 | 0
|  | 4348 |  | Siréna vniřní, sběrnicová | ks | 0 | 0 | 0 |  | 0 |  | 0 | 21 | 0 | 0
|  | 4349 |  | Siréna vnější, sběrnicová | ks | 0 | 0 | 0 |  | 0 |  | 0 | 21 | 0 | 0
|  | 4350 |  | Požární čidlo sběrnicové | ks | 0 | 0 | 0 |  | 0 |  | 0 | 21 | 0 | 0
|  | 4351 |  | Relé sběrnicové pro elmech. Zámky | ks | 0 | 0 | 0 |  | 0 |  | 0 | 21 | 0 | 0
|  | 4352 |  | Elektromechanický zámek | ks | 0 | 0 | 0 |  | 0 |  | 0 | 21 | 0 | 0
|  | 4353 |  | UTP cat 5e pro PZTS | m | 0 | 0 | 0 |  | 0 |  | 0 | 21 | 0 | 0
|  | 4354 |  | UTP cat 6e | m | 0 | 0 | 0 |  | 0 |  | 0 | 21 | 0 | 0
|  | 4355 |  | Zásuvka ETH 1 port | ks | 0 | 0 | 0 |  | 0 |  | 0 | 21 | 0 | 0
|  | 4356 |  | Zásuvka ETH 2 porty | ks | 0 | 0 | 0 |  | 0 |  | 0 | 21 | 0 | 0
|  | 4357 |  | Připojení zásuvek ETH + vývod u switche | kpl | 0 | 0 | 0 |  | 0 |  | 0 | 21 | 0 | 0
|  | 4358 |  | Montáž PZTS + Programování | kpl | 0 | 0 | 0 |  | 0 |  | 0 | 21 | 0 | 0
|  | 4359 |  | FTP cat 6e | m | 0 | 0 | 0 |  | 0 |  | 0 | 21 | 0 | 0
|  | 4360 |  | Optický kabel 12 vláken MM | m | 0 | 0 | 0 |  | 0 |  | 0 | 21 | 0 | 0
|  | 4361 |  | Zásuvka STA s krabicí | ks | 0 | 0 | 0 |  | 0 |  | 0 | 21 | 0 | 0
|  | 4362 |  | Koaxiální kabel stíněný | m | 0 | 0 | 0 |  | 0 |  | 0 | 21 | 0 | 0
|  | 4363 |  | Kabel SYKFY 25x2x0,5 | m | 0 | 0 | 0 |  | 0 |  | 0 | 21 | 0 | 0
|  | 4364 |  | Reproduktor pasivní stropní, IP44 | ks | 5 | 0 | 0 |  | 0 |  | 0 | 21 | 0 | 0
|  | 4365 |  | Instalace reproduktoru | ks | 5 | 0 | 0 |  | 0 |  | 0 | 21 | 0 | 0
|  | 4366 |  | RACK + rozhlasová stanice (připojení bluetooth, CD, AUX, mikrofon) | kpl | 1 | 0 | 0 |  | 0 |  | 0 | 21 | 0 | 0
|  | 4367 |  | Instalace RACK + rozhlasové stanice | kpl | 1 | 0 | 0 |  | 0 |  | 0 | 21 | 0 | 0
|  | 4368 |  | CYH 2x2,5 | m | 50 | 0 | 0 |  | 0 |  | 0 | 21 | 0 | 0
|  | 4369 |  | instalace CYH 2x2,5 | m | 50 | 0 | 0 |  | 0 |  | 0 | 21 | 0 | 0
SO.11.EL/D.1.2.5/D_005 | 3 |  |  | D_005: Hromosvod a uzemnění |  |  |  | 0 |  | 0 |  | 0 |  | 0 | 0 | Pododdíl
|  | 4370 |  | FeZn 30x4 | m | 0 | 0 | 0 |  | 0 |  | 0 | 21 | 0 | 0
|  | 4371 |  | AlMgSi 8 mm | m | 0 | 0 | 0 |  | 0 |  | 0 | 21 | 0 | 0
|  | 4372 |  | FeZn 10 mm | m | 0 | 0 | 0 |  | 0 |  | 0 | 21 | 0 | 0
|  | 4373 |  | Podpěra PV 21D | ks | 0 | 0 | 0 |  | 0 |  | 0 | 21 | 0 | 0
|  | 4374 |  | Svorka s lepicím páskem | ks | 0 | 0 | 0 |  | 0 |  | 0 | 21 | 0 | 0
|  | 4375 |  | Zkušební svorka | ks | 0 | 0 | 0 |  | 0 |  | 0 | 21 | 0 | 0
|  | 4376 |  | Svorka okapová | ks | 0 | 0 | 0 |  | 0 |  | 0 | 21 | 0 | 0
|  | 4377 |  | Svorka univerzální | ks | 0 | 0 | 0 |  | 0 |  | 0 | 21 | 0 | 0
|  | 4378 |  | SK svorka FeZn | ks | 0 | 0 | 0 |  | 0 |  | 0 | 21 | 0 | 0
|  | 4379 |  | Ochranný úhelník v1700 | ks | 0 | 0 | 0 |  | 0 |  | 0 | 21 | 0 | 0
|  | 4380 |  | Jímací tyč v1000, včetně uchycení | kpl | 0 | 0 | 0 |  | 0 |  | 0 | 21 | 0 | 0
|  | 4381 |  | Podpěra PV-3P | ks | 0 | 0 | 0 |  | 0 |  | 0 | 21 | 0 | 0
|  | 4382 |  | Podružný materiál (hmoždinky, označníky, tmely…) | kpl | 0 | 0 | 0 |  | 0 |  | 0 | 21 | 0 | 0
|  | 4383 |  | Instalace Hromosvodu | kpl | 0 | 0 | 0 |  | 0 |  | 0 | 21 | 0 | 0
|  | 4384 |  | MET | ks | 1 | 0 | 0 |  | 0 |  | 0 | 21 | 0 | 0
SO.11.EL/D.1.2.5/D_006 | 3 |  |  | D_006: Vedlejší a ostatní náklady |  |  |  | 0 |  | 0 |  | 0 |  | 0 | 0 | Pododdíl
|  | 4385 |  | Podružný materiál (Wago svorky…) | kpl | 1 | 0 | 0 |  | 0 |  | 0 | 21 | 0 | 0
|  | 4386 |  | Koordinace práce s investorem | hod. | 15 | 0 | 0 |  | 0 |  | 0 | 21 | 0 | 0
|  | 4387 |  | Komunikace s ČEZ Distribuce | hod. | 0 | 0 | 0 |  | 0 |  | 0 | 21 | 0 | 0
|  | 4388 |  | Odpojení sítě | kus | 0 | 0 | 0 |  | 0 |  | 0 | 21 | 0 | 0
|  | 4389 |  | Mimostaveništní doprava | kpl. | 1 | 0 | 0 |  | 0 |  | 0 | 21 | 0 | 0
SO.11.EL/D.1.2.5/D_007 | 3 |  |  | D_007: Zednická výpomoc a výkopové práce |  |  |  | 0 |  | 0 |  | 0 |  | 0 | 0 | Pododdíl
|  | 4390 |  | Vyřezání kapsy ve zdivu pro KP… | kpl | 1 | 0 | 0 |  | 0 |  | 0 | 21 | 0 | 0
|  | 4391 |  | Vysekání rýh, hloubky do 3 cm, šířky do 3 cm | kpl | 1 | 0 | 0 |  | 0 |  | 0 | 21 | 0 | 0
|  | 4392 |  | Zaomítání drážek 3x3 cm a krabic, bez výmalby | kpl | 1 | 0 | 0 |  | 0 |  | 0 | 21 | 0 | 0
|  | 4393 |  | Sádra elektrikářská 30 kg | bal | 3 | 0 | 0 |  | 0 |  | 0 | 21 | 0 | 0
|  | 4394 |  | Průraz přes zeď | kpl | 1 | 0 | 0 |  | 0 |  | 0 | 21 | 0 | 0
|  | 4395 |  | Výkop a zához hl 800, š 600mm | m | 0 | 0 | 0 |  | 0 |  | 0 | 21 | 0 | 0

## SO.11.UT
Modernizace a dostavba VZ Dyje - Soupis prací, dodávek a služeb
| Typ | Poř. | Kód | Popis | MJ | Výměra | Jedn. Cena | Cena | Jedn. hmotn. | Hmotnost | Jedn. suť | Suť | Sazba DPH | DPH | Cena s DPH | TK PON
SO.11.UT | 1 |  |  | SO.11.UT: D.1.2.4.1_Ústřední vytápění |  |  |  | 0 |  | 0 |  | 0 |  | 0 | 0 | Objekt
SO.11.UT/D_001_02 | 2 |  |  | D_001_02: Stávající plynová kotelny - úprava |  |  |  | 0 |  | 0 |  | 0 |  | 0 | 0 | Oddíl
SO.11.UT/D_001_02/713_02 | 3 |  |  | 713_02: Izolace tepelné |  |  |  | 0 |  | 0 |  | 0 |  | 0 | 0 | Pododdíl
|  | 4396 | 722182024RT1 | Montáž izolačních skruží s Al. kašírováním na potrubí do DN 40-vnitřní izolace | m | 10 | 0 | 0 |  | 0 |  | 0 | 21 | 0 | 0
|  | 4397 | 722182094RT1 | Příplatek za montáž izolačních tvarovek DN 40 mm | kus | 4 | 0 | 0 |  | 0 |  | 0 | 21 | 0 | 0
|  | 4398 | 713600VD | Izolace potr. z miner.vlny s Al. kašírováním 27/25 | m | 10 | 0 | 0 |  | 0 |  | 0 | 21 | 0 | 0
|  | 4399 | 713190VD | Ostatní nespec.izolace-páska,lepidlo,sponky | kpl | 1 | 0 | 0 |  | 0 |  | 0 | 21 | 0 | 0
SO.11.UT/D_001_02/727VD_03 | 3 |  |  | 727VD_03: Protipožární opatření |  |  |  | 0 |  | 0 |  | 0 |  | 0 | 0 | Pododdíl
|  | 4400 | 727210VD | Zpěňující ochranný pás na bázi grafitu pro prostupy potrubí požárně dělicí konstrukci; rozměr 4,5 m x 50 mm - dle specifikace | kpl | 0.5 | 0 | 0 |  | 0 |  | 0 | 21 | 0 | 0
|  | 4401 | 727212VD | Požárně ochranná stěrková hmota pro protipožární utěsnění, balení 310 ml - dle specifikace | kus | 2 | 0 | 0 |  | 0 |  | 0 | 21 | 0 | 0
|  | 4402 | 727220VD | Vypracování protokolu o provedení prostupu požárně bezpečnostní stěnou, vč. vyvěšení štítku s identifikací prostupu | kus | 2 | 0 | 0 |  | 0 |  | 0 | 21 | 0 | 0
SO.11.UT/D_001_02/732_01 | 3 |  |  | 732_01: Strojovny |  |  |  | 0 |  | 0 |  | 0 |  | 0 | 0 | Pododdíl
|  | 4403 | 732429111R00 | Montáž čerpadel oběhových spirálních, DN 25 | soubor | 3 | 0 | 0 |  | 0 |  | 0 | 21 | 0 | 0
|  | 4404 | 732420811R00 | Demontáž čerpadel oběhových DN 25 | kus | 1 | 0 | 0 |  | 0 |  | 0 | 21 | 0 | 0
|  | 4405 | 732199100RM1 | Montáž orientačního štítku | soubor | 2 | 0 | 0 |  | 0 |  | 0 | 21 | 0 | 0
SO.11.UT/D_001_02/733_00_00 | 3 |  |  | 733_00_00: Rozvod potrubí |  |  |  | 0 |  | 0 |  | 0 |  | 0 | 0 | Pododdíl
|  | 4406 | 733151115R00 | Potrubí pro vytápění, uhlíková ocel vně pozink, spojované lisováním, d 28 x 1,5 mm | m | 8 | 0 | 0 |  | 0 |  | 0 | 21 | 0 | 0
|  | 4407 | 733155104R00 | Montáž spoje tvarovky ocelové, lisovaného, DN 25 | kus | 6 | 0 | 0 |  | 0 |  | 0 | 21 | 0 | 0
|  | 4408 | 733246VD | Steel press lisovací tvárovka - přechod s vnějš. závitem 28x1" | kus | 6 | 0 | 0 |  | 0 |  | 0 | 21 | 0 | 0
|  | 4409 | 733913VD | Ostatní nespecifikované ocelové a plastové press fitinky (kolena, T-kusy, hrdla, objímky, ...) | kpl | 1 | 0 | 0 |  | 0 |  | 0 | 21 | 0 | 0
SO.11.UT/D_001_02/734_02 | 3 |  |  | 734_02: Armatury |  |  |  | 0 |  | 0 |  | 0 |  | 0 | 0 | Pododdíl
|  | 4410 | 734261225R00 | Šroubení přímé, G 1-čerpadla | kus | 2 | 0 | 0 |  | 0 |  | 0 | 21 | 0 | 0
|  | 4411 | 734235223R00 | Kohout kulový, 2xvnitřní záv. DN 25 | kus | 4 | 0 | 0 |  | 0 |  | 0 | 21 | 0 | 0
|  | 4412 | 734245423R00 | Klapka zpětná,2xvnitř.závit DN 25 | kus | 1 | 0 | 0 |  | 0 |  | 0 | 21 | 0 | 0
|  | 4413 | 734295213R00 | Filtr, vnitřní-vnitřní z. DN 25 | kus | 1 | 0 | 0 |  | 0 |  | 0 | 21 | 0 | 0
|  | 4414 | 734215133R00 | Ventil odvzdušňovací automat. DN 15 | kus | 2 | 0 | 0 |  | 0 |  | 0 | 21 | 0 | 0
|  | 4415 | 734295321R00 | Kohout kul.vypouštěcí,komplet,DN 15 | kus | 2 | 0 | 0 |  | 0 |  | 0 | 21 | 0 | 0
|  | 4416 | 734419112R00 | Montáž teploměru dvoukovového příložného | kus | 2 | 0 | 0 |  | 0 |  | 0 | 21 | 0 | 0
|  | 4417 | 734209103R00 | Montáž armatur závitových,s 1závitem, G 1/2 | kus | 4 | 0 | 0 |  | 0 |  | 0 | 21 | 0 | 0
|  | 4418 | 734209115R00 | Montáž armatur závitových,se 2závity, G 1 - armatury, servisní ventil | kus | 6 | 0 | 0 |  | 0 |  | 0 | 21 | 0 | 0
|  | 4419 | 734209123R00 | Osazení servopohonu směšovacího ventilu, uzavíracího ventilu | kus | 1 | 0 | 0 |  | 0 |  | 0 | 21 | 0 | 0
|  | 4420 | 734209124R00 | Montáž armatur závitových,se 3závity, G 3/4 - směšovací ventil | kus | 1 | 0 | 0 |  | 0 |  | 0 | 21 | 0 | 0
SO.11.UT/D_001_02/90_00_03 | 3 |  |  | 90_00_03: Hodinové zúčtovací sazby (HZS) |  |  |  | 0 |  | 0 |  | 0 |  | 0 | 0 | Pododdíl
|  | 4421 | 900 R03 | HZS - kotvení potrubí | h | 16 | 0 | 0 |  | 0 |  | 0 | 21 | 0 | 0
|  | 4422 | 900 RT1 | HZS - vypouštění vody z otopné soustavy Wellness | h | 4 | 0 | 0 |  | 0 |  | 0 | 21 | 0 | 0
SO.11.UT/D_001_02/H731_02 | 3 |  |  | H731_02: Kotelny |  |  |  | 0 |  | 0 |  | 0 |  | 0 | 0 | Pododdíl
|  | 4423 | 998731201R00 | Přesun hmot pro kotelny, výšky do 6 m | % | 380 | 0 | 0 |  | 0 |  | 0 | 21 | 0 | 0
SO.11.UT/D_001_02/M_04_00 | 3 |  |  | M_04_00: Ostatní materiál |  |  |  | 0 |  | 0 |  | 0 |  | 0 | 0 | Pododdíl
|  | 4424 | 732106VD | Oběhové čerpadlo Č1 , DN 25 - elektronicky měnitelné otáčky - otopná soustava Wellness - dle specifikace | kus | 1 | 0 | 0 |  | 0 |  | 0 | 21 | 0 | 0
|  | 4425 | 734012VD | Trojcestný směšovací ventil včetně servopohonu, DN 20, kvs=4 včetně servopohonu, AC 230V, tříbodový - dle specifikace | kpl | 1 | 0 | 0 |  | 0 |  | 0 | 21 | 0 | 0
|  | 4426 | 7339920VD | Dodávka popisných štítků v kotelně | kus | 2 | 0 | 0 |  | 0 |  | 0 | 21 | 0 | 0
|  | 4427 | 733901VD | Ostatní montážní a kotvící materiál pro potrubí | kpl | 1 | 0 | 0 |  | 0 |  | 0 | 21 | 0 | 0
SO.11.UT/D_010 | 2 |  |  | D_010: Otopná soustava |  |  |  | 0 |  | 0 |  | 0 |  | 0 | 0 | Oddíl
SO.11.UT/D_010/713_00_01 | 3 |  |  | 713_00_01: Izolace tepelné |  |  |  | 0 |  | 0 |  | 0 |  | 0 | 0 | Pododdíl
|  | 4428 | 722181213RT5 | Tepelná izolace návleková s pěnového poletylénu tl. stěny 13 mm, vnitřní průměr 15 mm | m | 153 | 0 | 0 |  | 0 |  | 0 | 21 | 0 | 0
|  | 4429 | 722181213RT6 | Tepelná izolace návleková s pěnového poletylénu tl. stěny 13 mm, vnitřní průměr 18 mm | m | 32 | 0 | 0 |  | 0 |  | 0 | 21 | 0 | 0
|  | 4430 | 722181214RT9 | Tepelná izolace návleková s pěnového poletylénu tl. stěny 20 mm, vnitřní průměr 28 mm | m | 26 | 0 | 0 |  | 0 |  | 0 | 21 | 0 | 0
|  | 4431 | 713190VD | Ostatní nespec.izolace-páska,lepidlo,sponky | kpl | 1 | 0 | 0 |  | 0 |  | 0 | 21 | 0 | 0
SO.11.UT/D_010/733_03_01 | 3 |  |  | 733_03_01: Rozvod potrubí |  |  |  | 0 |  | 0 |  | 0 |  | 0 | 0 | Pododdíl
|  | 4432 | 733151112R00 | Potrubí pro vytápění, uhlíková ocel vně pozink, spojované lisováním, d 15 x 1,2 mm | m | 146 | 0 | 0 |  | 0 |  | 0 | 21 | 0 | 0
|  | 4433 | 733151113R00 | Potrubí pro vytápění, uhlíková ocel vně pozink, spojované lisováním, d 18 x 1,2 mm | m | 26 | 0 | 0 |  | 0 |  | 0 | 21 | 0 | 0
|  | 4434 | 733151115R00 | Potrubí pro vytápění, uhlíková ocel vně pozink, spojované lisováním d 28 x 1,5 mm | m | 22 | 0 | 0 |  | 0 |  | 0 | 21 | 0 | 0
|  | 4435 | 733155102R00 | Montáž spoje tvarovky ocelové, lisovaného, DN 15 - přechodový spoj | kus | 14 | 0 | 0 |  | 0 |  | 0 | 21 | 0 | 0
|  | 4436 | 733246VD | Steel press lisovací tvárovka - přechod s vnějš. závitem 15x1/2" | kus | 14 | 0 | 0 |  | 0 |  | 0 | 21 | 0 | 0
|  | 4437 | 733190107R00 | Tlaková zkouška potrubí do DN 40 | m | 194 | 0 | 0 |  | 0 |  | 0 | 21 | 0 | 0
|  | 4438 | 733913VD | Ostatní nespecifikované ocelové press fitinky (kolena, T-kusy, hrdla, objímky, ...) | kpl | 1 | 0 | 0 |  | 0 |  | 0 | 21 | 0 | 0
|  | 4439 | 733920VD | Ostatní montážní a kotvicí materiál, zavěšení a podpěry potrubí - objímky, nosníky, materiál L, U profily, … | kpl | 1 | 0 | 0 |  | 0 |  | 0 | 21 | 0 | 0
SO.11.UT/D_010/734_00_01_00 | 3 |  |  | 734_00_01_00: Armatury |  |  |  | 0 |  | 0 |  | 0 |  | 0 | 0 | Pododdíl
|  | 4440 | 734221672RT3 | Hlavice ovládání ventilů termostatická včetně ochrany proti odcizení - dle specifikace | kus | 12 | 0 | 0 |  | 0 |  | 0 | 21 | 0 | 0
|  | 4441 | 734266422R00 | Šroubení uz.dvoutr.s vyp.přimé DN15 pro tělesa se spodním přípojením - dle specifikace | kus | 5 | 0 | 0 |  | 0 |  | 0 | 21 | 0 | 0
|  | 4442 | 734266772R00 | Šroubení svěrné pro Cu - napojení těles 15x1 mm | kus | 10 | 0 | 0 |  | 0 |  | 0 | 21 | 0 | 0
|  | 4443 | 734226212R00 | Ventil term.přímý,vnitř.z. pro tělesa z bočním napojením DN 15 - dle specifikace | kus | 6 | 0 | 0 |  | 0 |  | 0 | 21 | 0 | 0
|  | 4444 | 734266222R00 | Šroubení reg.přímé,vnitř.z. pro tělesa z bočním přípojením DN 15 | kus | 7 | 0 | 0 |  | 0 |  | 0 | 21 | 0 | 0
|  | 4445 | 734226232R00 | Ventil term.axiální,vnitř.z. DN 15 pro napojení konvektorové lavice | kus | 1 | 0 | 0 |  | 0 |  | 0 | 21 | 0 | 0
SO.11.UT/D_010/735_02 | 3 |  |  | 735_02: Otopná tělesa |  |  |  | 0 |  | 0 |  | 0 |  | 0 | 0 | Pododdíl
|  | 4446 | 735156161R00 | Otopné ocelové tělěso deskové s bočním připojením 10, v. 600 mm, dl. 500 mm | kus | 1 | 0 | 0 |  | 0 |  | 0 | 21 | 0 | 0
|  | 4447 | 735156162R00 | Otopné ocelové tělěso deskové s bočním připojením 10, v. 600 mm, dl. 600 mm | kus | 1 | 0 | 0 |  | 0 |  | 0 | 21 | 0 | 0
|  | 4448 | 735156166R00 | Otopné ocelové tělěso deskové s bočním připojením 10, v. 600 mm, dl. 1000 mm | kus | 2 | 0 | 0 |  | 0 |  | 0 | 21 | 0 | 0
|  | 4449 | 735156565R00 | Otopné ocelové tělěso deskové s bočním připojením 21, v. 600 mm, dl. 900 mm | kus | 1 | 0 | 0 |  | 0 |  | 0 | 21 | 0 | 0
|  | 4450 | 735156567R00 | Otopné ocelové tělěso deskové s bočním připojením 21, v. 600 mm, dl. 1100 mm | kus | 1 | 0 | 0 |  | 0 |  | 0 | 21 | 0 | 0
|  | 4451 | 735157162R00 | Otopné těleso panelové s integrovaným radiátorovým ventilem z dolním pravým připojením 10, v. 600 mm, dl. 600 mm | kus | 1 | 0 | 0 |  | 0 |  | 0 | 21 | 0 | 0
|  | 4452 | 735157164R00 | Otopné těleso panelové s integrovaným radiátorovým ventilem z dolním pravým připojením 10, v. 600 mm, dl. 800 mm | kus | 1 | 0 | 0 |  | 0 |  | 0 | 21 | 0 | 0
|  | 4453 | 735157165R00 | Otopné těleso panelové s integrovaným radiátorovým ventilem z dolním pravým připojením 10, v. 600 mm, dl. 900 mm | kus | 1 | 0 | 0 |  | 0 |  | 0 | 21 | 0 | 0
|  | 4454 | 735157170R00 | Otopné těleso panelové s integrovaným radiátorovým ventilem z dolním pravým připojením 10, v. 600 mm, dl. 1600 mm | kus | 2 | 0 | 0 |  | 0 |  | 0 | 21 | 0 | 0
|  | 4455 | 735153300R00 | Příplatek za odvzdušňovací ventil | kus | 12 | 0 | 0 |  | 0 |  | 0 | 21 | 0 | 0
|  | 4456 | 4845673230 | Lavicový konvektor s přirozenou konvekcí s dřevěnou krycí deskou určený do vlhkého pro výška 450 mm, šířka 315 mm, délka 1000 mm, deska americký ořech | kus | 1 | 0 | 0 |  | 0 |  | 0 | 21 | 0 | 0
|  | 4457 | 735158210R00 | Tlakové zkoušky panelových těles jednořadých | kus | 9 | 0 | 0 |  | 0 |  | 0 | 21 | 0 | 0
|  | 4458 | 735158220R00 | Tlakové zkoušky panelových těles dvouřadých | kus | 2 | 0 | 0 |  | 0 |  | 0 | 21 | 0 | 0
|  | 4459 | 735000912R00 | Vyregulování ventilů s termost.ovládáním | kus | 12 | 0 | 0 |  | 0 |  | 0 | 21 | 0 | 0
|  | 4460 | 735148001R00 | Tlaková zkouška konvektorové lavice | kus | 1 | 0 | 0 |  | 0 |  | 0 | 21 | 0 | 0
|  | 4461 | 735419101R00 | Montáž konvektorové lavice | soubor | 1 | 0 | 0 |  | 0 |  | 0 | 21 | 0 | 0
|  | 4462 | 735419102R00 | Montáž krycí desky ke konvektorové lavici | soubor | 1 | 0 | 0 |  | 0 |  | 0 | 21 | 0 | 0
|  | 4463 | 735419115R00 | Montáž konvektorů na hmoždinky délky 1600 mm | soubor | 1 | 0 | 0 |  | 0 |  | 0 | 21 | 0 | 0
SO.11.UT/D_010/90_04_01 | 3 |  |  | 90_04_01: Hodinové zúčtovací sazby (HZS) |  |  |  | 0 |  | 0 |  | 0 |  | 0 | 0 | Pododdíl
|  | 4464 | 900 R02 | HZS - demontáž stávající otopné soustavy - potrubní rozvody, 14 ks těles | h | 16 | 0 | 0 |  | 0 |  | 0 | 21 | 0 | 0
|  | 4465 | 900 R03 | HZS-kotvení a uchycení potrubí | h | 16 | 0 | 0 |  | 0 |  | 0 | 21 | 0 | 0
|  | 4466 | 900 RT1 | HZS - Napouštění vody do nové otopné soustavy Wellness, odvzdušnění | h | 6 | 0 | 0 |  | 0 |  | 0 | 21 | 0 | 0
|  | 4467 | 900 R01 | HZS - vynesení demontovaného materiálu před objekt, naložení na dopravní prostředek | h | 4 | 0 | 0 |  | 0 |  | 0 | 21 | 0 | 0
SO.11.UT/D_010/H735_00 | 3 |  |  | H735_00: Otopná tělesa |  |  |  | 0 |  | 0 |  | 0 |  | 0 | 0 | Pododdíl
|  | 4468 | 998735201R00 | Přesun hmot - otopná soustava | % | 1636 | 0 | 0 |  | 0 |  | 0 | 21 | 0 | 0
SO.11.UT/D_010/H991VD_07 | 3 |  |  | H991VD_07: Přesun hmot |  |  |  | 0 |  | 0 |  | 0 |  | 0 | 0 | Pododdíl
|  | 4469 | 991900VD | Přesun demontované tepelné izolace na skládku, uskladnění, poplatek | kpl | 1 | 0 | 0 |  | 0 |  | 0 | 21 | 0 | 0
|  | 4470 | 991901VD | Přesun demontovaných ocelových potrubních rozvodů a otopných těles, odvoz do sběrných surovin | kpl | 1 | 0 | 0 |  | 0 |  | 0 | 21 | 0 | 0
SO.11.UT/D_018_00 | 2 |  |  | D_018_00: Drobné stavební úpravy - nové ÚT pro Wellness |  |  |  | 0 |  | 0 |  | 0 |  | 0 | 0 | Oddíl
SO.11.UT/D_018_00/784_00 | 3 |  |  | 784_00: Malby |  |  |  | 0 |  | 0 |  | 0 |  | 0 | 0 | Pododdíl
|  | 4471 | 784950030RA0 | Oprava maleb z malířských směsí - prostup potrubí ÚT stěnou z kotelny | m2 | 4 | 0 | 0 |  | 0 |  | 0 | 21 | 0 | 0
SO.11.UT/D_018_00/911_12 | 3 |  |  | 911_12: Ostatní související práce a činnosti |  |  |  | 0 |  | 0 |  | 0 |  | 0 | 0 | Pododdíl
|  | 4472 | 900200VD | Zednické výpomoci - průraz a začištění otvoru, utěsnění prostupu potrubí stěnou a stropem | kpl | 1 | 0 | 0 |  | 0 |  | 0 | 21 | 0 | 0
|  | 4473 | 941955002R00 | Lešení lehké pomocné, výška podlahy do 1,9 m - zřízení a demontáž | m2 | 20 | 0 | 0 |  | 0 |  | 0 | 21 | 0 | 0
SO.11.UT/D_018_00/97_05 | 3 |  |  | 97_05: Prorážení otvorů a ostatní bourací práce |  |  |  | 0 |  | 0 |  | 0 |  | 0 | 0 | Pododdíl
|  | 4474 | 970031080R00 | Vrtání jádrové do zdiva cihelného do D 80 mm - prostup potrubí ÚT z kotelny | m | 0.8 | 0 | 0 |  | 0 |  | 0 | 21 | 0 | 0
|  | 4475 | 970033080R00 | Příp. za jádr. vrt. ve H nad 1,5 m cihel do D 80mm | m | 0.8 | 0 | 0 |  | 0 |  | 0 | 21 | 0 | 0
|  | 4476 | 971033123R00 | Vrtání otvorů, zeď cihelná, do 6 cm, hl. do 30 cm | kus | 26 | 0 | 0 |  | 0 |  | 0 | 21 | 0 | 0
SO.11.UT/D_018_00/991VD_00 | 3 |  |  | 991VD_00: Přesun hmot |  |  |  | 0 |  | 0 |  | 0 |  | 0 | 0 | Pododdíl
|  | 4477 | 991000VD | Přesun hmot - stavební práce | kpl | 1 | 0 | 0 |  | 0 |  | 0 | 21 | 0 | 0
SO.11.UT/D_018_00/H991VD_06_01 | 3 |  |  | H991VD_06_01: Přesun hmot |  |  |  | 0 |  | 0 |  | 0 |  | 0 | 0 | Pododdíl
|  | 4478 | 991900VD | Přesun vybouraných sutí, odvoz na skládku, uskladnění, poplatek | kpl | 1 | 0 | 0 |  | 0 |  | 0 | 21 | 0 | 0
SO.11.UT/D_024_00 | 2 |  |  | D_024_00: Výměna potrubí ÚT pro vytápění hotelu |  |  |  | 0 |  | 0 |  | 0 |  | 0 | 0 | Oddíl
SO.11.UT/D_024_00/727VD_02_01 | 3 |  |  | 727VD_02_01: Protipožární opatření |  |  |  | 0 |  | 0 |  | 0 |  | 0 | 0 | Pododdíl
|  | 4479 | 727210VD | Zpěňující ochranný pás na bázi grafitu pro prostupy potrubí požárně dělicí konstrukci; rozměr 4,5 m x 50 mm - dle specifikace | kpl | 0.5 | 0 | 0 |  | 0 |  | 0 | 21 | 0 | 0
|  | 4480 | 727212VD | Požárně ochranná stěrková hmota pro protipožární utěsnění, balení 310 ml - dle specifikace | kus | 2 | 0 | 0 |  | 0 |  | 0 | 21 | 0 | 0
|  | 4481 | 727220VD | Vypracování protokolu o provedení prostupu požárně bezpečnostní stěnou, vč. vyvěšení štítku s identifikací prostupu | kus | 4 | 0 | 0 |  | 0 |  | 0 | 21 | 0 | 0
SO.11.UT/D_024_00/733_02_01 | 3 |  |  | 733_02_01: Rozvod potrubí |  |  |  | 0 |  | 0 |  | 0 |  | 0 | 0 | Pododdíl
|  | 4482 | 733151116R00 | Potrubí pro vytápění, uhlíková ocel vně pozink, spojované lisováním d 35 x 1,5 mm | m | 42 | 0 | 0 |  | 0 |  | 0 | 21 | 0 | 0
|  | 4483 | 733151117R00 | Potrubí pro vytápění, uhlíková ocel vně pozink, spojované lisováním, d 42 x 1,5 mm | m | 72 | 0 | 0 |  | 0 |  | 0 | 21 | 0 | 0
|  | 4484 | 733155105R00 | Montáž spoje tvarovky ocelové, lisovaného, DN 32 | kus | 18 | 0 | 0 |  | 0 |  | 0 | 21 | 0 | 0
|  | 4485 | 733155106R00 | Montáž spoje tvarovky ocelové, lisovaného, DN 40 | kus | 4 | 0 | 0 |  | 0 |  | 0 | 21 | 0 | 0
|  | 4486 | 733190107R00 | Tlaková zkouška potrubí do DN 40 | m | 114 | 0 | 0 |  | 0 |  | 0 | 21 | 0 | 0
|  | 4487 | 733244VD | Steel press lisovací tvárovka - přechod s vnějš. závitem 35x5/4" | kus | 18 | 0 | 0 |  | 0 |  | 0 | 21 | 0 | 0
|  | 4488 | 733245VD | Steel press lisovací tvárovka - přechod s vnějš. závitem 42x6/4" | kus | 4 | 0 | 0 |  | 0 |  | 0 | 21 | 0 | 0
|  | 4489 | 733913VD | Ostatní nespecifikované ocelové press fitinky (kolena, T-kusy, hrdla, objímky, ...) | kpl | 1 | 0 | 0 |  | 0 |  | 0 | 21 | 0 | 0
|  | 4490 | 733920VD | Ostatní montážní a kotvicí materiál, zavěšení a podpěry potrubí - objímky, nosníky, materiál L, U profily, … | kpl | 1 | 0 | 0 |  | 0 |  | 0 | 21 | 0 | 0
SO.11.UT/D_024_00/90_03_01_00 | 3 |  |  | 90_03_01_00: Hodinové zúčtovací sazby (HZS) |  |  |  | 0 |  | 0 |  | 0 |  | 0 | 0 | Pododdíl
|  | 4491 | 900 R02 | HZS - demontáž stávajících potrubních rozvodů | h | 12 | 0 | 0 |  | 0 |  | 0 | 21 | 0 | 0
|  | 4492 | 900 R03 | HZS-kotvení a uchycení potrubí | h | 10 | 0 | 0 |  | 0 |  | 0 | 21 | 0 | 0
|  | 4493 | 900 RT1 | HZS - Napouštění vody, odvzdušnění | h | 8 | 0 | 0 |  | 0 |  | 0 | 21 | 0 | 0
|  | 4494 | 900 R01 | HZS - vynesení demontovaného materiálu před objekt, naložení na dopravní prostředek | h | 4 | 0 | 0 |  | 0 |  | 0 | 21 | 0 | 0
SO.11.UT/D_024_00/911_11_01 | 3 |  |  | 911_11_01: Ostatní související práce a činnosti |  |  |  | 0 |  | 0 |  | 0 |  | 0 | 0 | Pododdíl
|  | 4495 | 900200VD | Zednické výpomoci - průraz a začištění otvoru, utěsnění prostupu potrubí stěnou a stropem | kpl | 1 | 0 | 0 |  | 0 |  | 0 | 21 | 0 | 0
|  | 4496 | 941955002R00 | Lešení lehké pomocné, výška podlahy do 1,9 m - zřízení a demontáž | m2 | 20 | 0 | 0 |  | 0 |  | 0 | 21 | 0 | 0
SO.11.UT/D_024_00/H733_00 | 3 |  |  | H733_00: Rozvod potrubí |  |  |  | 0 |  | 0 |  | 0 |  | 0 | 0 | Pododdíl
|  | 4497 | 998733201R00 | Přesun hmot pro rozvody potrubí, výšky do 6 m | % | 1209 | 0 | 0 |  | 0 |  | 0 | 21 | 0 | 0
SO.11.UT/D_024_00/H991VD_05_01 | 3 |  |  | H991VD_05_01: Přesun hmot |  |  |  | 0 |  | 0 |  | 0 |  | 0 | 0 | Pododdíl
|  | 4498 | 991900VD | Přesun demontované tepelné izolace na skládku, uskladnění, poplatek | kpl | 1 | 0 | 0 |  | 0 |  | 0 | 21 | 0 | 0
|  | 4499 | 991901VD | Přesun demontovaných ocelových potrubních rozvodů a otopných těles, odvoz do sběrných surovin | kpl | 1 | 0 | 0 |  | 0 |  | 0 | 21 | 0 | 0
SO.11.UT/D_031 | 2 |  |  | D_031: Ostatní související práce a činnosti |  |  |  | 0 |  | 0 |  | 0 |  | 0 | 0 | Oddíl
SO.11.UT/D_031/911_10_01 | 3 |  |  | 911_10_01: Ostatní související práce a činnosti |  |  |  | 0 |  | 0 |  | 0 |  | 0 | 0 | Pododdíl
|  | 4500 | 911600VD | Revize,seřízení, nastavení, uvedení do provozu | kpl | 1 | 0 | 0 |  | 0 |  | 0 | 21 | 0 | 0
|  | 4501 | 911651VD | Ostatní související náklady-koordinace, IČ,provozní vlivy,dokumentace pro předání, KD - 2% z ZRN | kpl | 1 | 0 | 0 |  | 0 |  | 0 | 21 | 0 | 0
|  | 4502 | 911900VD | Rozpočtová rezerva ve výši 5% z ZRN - nepředvídané náklady související s rekonstrukci v stávajících prostorách |  | 1 | 0 | 0 |  | 0 |  | 0 | 21 | 0 | 0

## SO.11.VZT
Modernizace a dostavba VZ Dyje - Soupis prací, dodávek a služeb
| Typ | Poř. | Kód | Popis | MJ | Výměra | Jedn. Cena | Cena | Jedn. hmotn. | Hmotnost | Jedn. suť | Suť | Sazba DPH | DPH | Cena s DPH | TK PON
SO.11.VZT | 1 |  |  | SO.11.VZT: D.1.2.4_Vzduchotechnika (VZT) |  |  |  | 0 |  | 0 |  | 0 |  | 0 | 0 | Objekt
SO.11.VZT/VZT. | 2 |  |  | VZT.: Vzduchotechnika |  |  |  | 0 |  | 0 |  | 0 |  | 0 | 0 | Oddíl
SO.11.VZT/VZT./Zařízení č.1 | 3 |  |  | Zařízení č.1: Větrání místností na 1.NP |  |  |  | 0 |  | 0 |  | 0 |  | 0 | 0 | Pododdíl
|  | 4503 | pozn.: | Veškeré položky jsou D+M |  | 0 | 0 | 0 |  | 0 |  | 0 | 21 | 0 | 0
|  | 4504 | 1.1 | Nasávací VZT žaluzie (Vp,min = 2.600 m3/h) o maximálních rozměrech 630x630mm, RAL dle zadání architekta | kpl | 1 | 0 | 0 |  | 0 |  | 0 | 21 | 0 | 0
|  | 4505 | 1.2 | Výfuková VZT žaluzie (Vo,min = 2.600 m3/h) o maximálních rozměrech 630x630mm, RAL dle zadání architekta | kpl | 1 | 0 | 0 |  | 0 |  | 0 | 21 | 0 | 0
|  | 4506 | 1.3 | Přívodní tlumič hluku (ODA) o rozměrech 600x400mm, l= 2000mm včetně konzole pod tlumič - sání z exteriéru do VZT jednotky - standardní provedení s děrovaným plechem a náběhy | kpl | 1 | 0 | 0 |  | 0 |  | 0 | 21 | 0 | 0
|  | 4507 | 1.4 | Přívodní tlumič hluku (SUP) o rozměrech 600x400mm, l= 2000mm včetně konzole pod tlumič - přívod vzduchu z VZT jednotky do interiéru - standardní provedení s děrovaným plechem a náběhy | kpl | 1 | 0 | 0 |  | 0 |  | 0 | 21 | 0 | 0
|  | 4508 | 1.5 | Odvodní tlumič hluku (EHA) o rozměrech 600x400mm, l= 2000mm včetně konzoly pod tlumič - výfuk z VZT jednotky do exteriéru - HYGIENICKÉ provedení s děrovaným plechem a náběhy | kpl | 1 | 0 | 0 |  | 0 |  | 0 | 21 | 0 | 0
|  | 4509 | 1.6 | Odvodní tlumič hluku (ETA) o rozměrech 600x400mm, l= 2000mm včetně konzoly pod tlumič - výfuk z interiéru do VZT jednotky - HYGIENICKÉ provedení s děrovaným plechem a náběhy | kpl | 1 | 0 | 0 |  | 0 |  | 0 | 21 | 0 | 0
|  | 4510 | 1.7 | VZT jednotka ve venkovním provedení včetně dodávky kompletní MaR, oživení systému, vyhovuje ErP 2018, Vp,min=2.600 m3/h, Vo,min= 2.600 m3/h - podrobný popis v příloze TZ. (DODÁVKA VZT JEDNOTKY V ROZLOŽENÉM STAVU - VČETNĚ MONTÁŽE NA MÍSTE REALIZACE A ZPROVOZNĚNÍ) | kpl | 1 | 0 | 0 |  | 0 |  | 0 | 21 | 0 | 0
|  | 4511 |  | VZT jednotka pro větrání místností určených objednatelem na 1.NP - podrobný popis větraných místností a objemových průtoků je uveden v příloze č.1 TZ, v příloze č.3 k TZ je uvedena sestava VZT jednotky |  | 0 | 0 | 0 |  | 0 |  | 0 | 21 | 0 | 0
|  | 4512 | 1.8 | Nástěnný odvlhčovač - rozměry zařízení 1250x950x310mm, odvlhčovací výkon max 136l/24h, akustický tlak v 1m - 46dB, elektrický příkon max 1,6 kW | kpl | 1 | 0 | 0 |  | 0 |  | 0 | 21 | 0 | 0
|  | 4513 | 1.9 | Elektrický ohřívač o průměru 200mm, výkon ohřevu 5 kW, včetně řízení na konstantní teplotu za ohřívačem | kpl | 1 | 0 | 0 |  | 0 |  | 0 | 21 | 0 | 0
|  | 4514 | 1.10 | Regulační klapka těsná - hranatá, ovládání ruční | kpl | 15 | 0 | 0 |  | 0 |  | 0 | 21 | 0 | 0
|  | 4515 | 1.11 | Talířový ventil kruhový včetně zděře | kpl | 25 | 0 | 0 |  | 0 |  | 0 | 21 | 0 | 0
|  | 4516 | 1.12 | Dveřní mřížka 300x100mm | kpl | 15 | 0 | 0 |  | 0 |  | 0 | 21 | 0 | 0
|  | 4517 | 1.13 | Stěnová mřížka 300x300mm | kpl | 5 | 0 | 0 |  | 0 |  | 0 | 21 | 0 | 0
|  | 4518 | 1.14 | Dýza s dalekým dosahem proudu vzduchu | kpl | 2 | 0 | 0 |  | 0 |  | 0 | 21 | 0 | 0
|  | 4519 |  | Přívod vzduchu z exteriéru do VZT jednotek |  | 0 | 0 | 0 |  | 0 |  | 0 | 21 | 0 | 0
|  | 4520 |  | Rovné potrubí a tvarovky, čtyřhranného průřezu z předizolovaného panelu. Nezávisle na velikosti průřezu exteriérní panel 30 mm šířky, 80/200 mikronů s hliníkovým povrchem - hladký/vzorkovaný. Hustota izolační pěny 48kg/m³, tepelná vodivost λ=0,02 W/m°K, třída vzduchotěsnosti „C”. Dodaný s doplňky, sestavený na komplet. Kód panelu 15HL21. Spojování potrubí pomocí skrytého spojovacího profilu. |  | 0 | 0 | 0 |  | 0 |  | 0 | 21 | 0 | 0
|  | 4521 | 1.15 | 4-hranné VZT potrubí do obvodu 2630mm/50% tvarovek | bm | 5 | 0 | 0 |  | 0 |  | 0 | 21 | 0 | 0
|  | 4522 |  | Přívod vzduchu z VZT jednotky do interiéru |  | 0 | 0 | 0 |  | 0 |  | 0 | 21 | 0 | 0
|  | 4523 |  | Rovné potrubí a tvarovky, čtyřhranného průřezu z předizolovaného panelu. Nezávisle na velikosti průřezu exteriérní panel 30 mm šířky, 80/200 mikronů s hliníkovým povrchem - hladký/vzorkovaný. Hustota izolační pěny 48kg/m³, tepelná vodivost λ=0,02 W/m°K, třída vzduchotěsnosti „C”. Dodaný s doplňky, sestavený na komplet. Kód panelu 15HL21. Spojování potrubí pomocí skrytého spojovacího profilu. |  | 0 | 0 | 0 |  | 0 |  | 0 | 21 | 0 | 0
|  | 4524 | 1.16 | 4-hranné VZT potrubí do obvodu 2630mm/50% tvarovek | bm | 8 | 0 | 0 |  | 0 |  | 0 | 21 | 0 | 0
|  | 4525 |  | VZT potrubí skupiny I. včetně tvarovek - tlaková třída 2, třída těsnosti B dle ČSN EN 1507 |  | 0 | 0 | 0 |  | 0 |  | 0 | 21 | 0 | 0
|  | 4526 | 1.17 | 4-hranné VZT potrubí do obvodu 1500mm/20% tvarovek | bm | 25 | 0 | 0 |  | 0 |  | 0 | 21 | 0 | 0
|  | 4527 | 1.18 | 4-hranné VZT potrubí do obvodu 1050mm/20% tvarovek | bm | 25 | 0 | 0 |  | 0 |  | 0 | 21 | 0 | 0
|  | 4528 | 1.19 | Ohebná hadice do průměru 125mm včetně tepelné izolace o tl. 25mm | bm | 10 | 0 | 0 |  | 0 |  | 0 | 21 | 0 | 0
|  | 4529 |  | Odvod vzduchu z interiéru do VZT jednotky |  | 0 | 0 | 0 |  | 0 |  | 0 | 21 | 0 | 0
|  | 4530 |  | Rovné potrubí a tvarovky, čtyřhranného průřezu z předizolovaného panelu. Nezávisle na velikosti průřezu interiérní panel 20 mm šířky, 80/80 mikronů s hliníkovým povrchem - hladký/vzorkovaný. Hustota izolační pěny 48kg/m³, tepelná vodivost λ=0,02 W/m°K, třída vzduchotěsnosti „C”. Dodaný s doplňky, sestavený na komplet. Kód panelu 15HL21. Spojování potrubí pomocí skrytého spojovacího profilu. (materiál odvodního potrubí z 1.NP musí být odolný vzdušině s příměsi chlóru) |  | 0 | 0 | 0 |  | 0 |  | 0 | 21 | 0 | 0
|  | 4531 | 1.20 | 4-hranné VZT potrubí do obvodu 2630mm/50% tvarovek | bm | 10 | 0 | 0 |  | 0 |  | 0 | 21 | 0 | 0
|  | 4532 |  | VZT potrubí skupiny I. včetně tvarovek - tlaková třída 2, třída těsnosti B dle ČSN EN 1507 (materiál odvodního potrubí z 1.NP musí být odolný vzdušině s příměsí chlóru) |  | 0 | 0 | 0 |  | 0 |  | 0 | 21 | 0 | 0
|  | 4533 | 1.21 | 4-hranné VZT potrubí do obvodu 1500mm/20% tvarovek | bm | 25 | 0 | 0 |  | 0 |  | 0 | 21 | 0 | 0
|  | 4534 | 1.22 | 4-hranné VZT potrubí do obvodu 1050mm/20% tvarovek | bm | 25 | 0 | 0 |  | 0 |  | 0 | 21 | 0 | 0
|  | 4535 | 1.23 | Ohebná hadice do průměru 125mm včetně tepelné izolace o tl. 25mm | bm | 10 | 0 | 0 |  | 0 |  | 0 | 21 | 0 | 0
|  | 4536 |  | Odvod vzduchu z VZT jednotky do exteriéru |  | 0 | 0 | 0 |  | 0 |  | 0 | 21 | 0 | 0
|  | 4537 |  | Rovné potrubí a tvarovky, čtyřhranného průřezu z předizolovaného panelu. Nezávisle na velikosti průřezu interiérní panel 20 mm šířky, 80/80 mikronů s hliníkovým povrchem - hladký/vzorkovaný. Hustota izolační pěny 48kg/m³, tepelná vodivost λ=0,02 W/m°K, třída vzduchotěsnosti „C”. Dodaný s doplňky, sestavený na komplet. Kód panelu 15HL21. Spojování potrubí pomocí skrytého spojovacího profilu. (materiál odvodního potrubí z VZT jednotky určené pro odvod vzduchu z 1.NP musí být odolný vzdušině s příměsi chlóru) |  | 0 | 0 | 0 |  | 0 |  | 0 | 21 | 0 | 0
|  | 4538 | 1.24 | 4-hranné VZT potrubí do obvodu 2630mm/50% tvarovek | bm | 5 | 0 | 0 |  | 0 |  | 0 | 21 | 0 | 0
|  | 4539 | 1.25 | Montážní, spojovací, těsnící, kotevní materiál | kpl | 1 | 0 | 0 |  | 0 |  | 0 | 21 | 0 | 0
|  | 4540 |  | Lešení - zřízení a demontáž | kpl | 1 | 0 | 0 |  | 0 |  | 0 | 21 | 0 | 0
|  | 4541 |  | Zaregulování zařízení | kpl | 1 | 0 | 0 |  | 0 |  | 0 | 21 | 0 | 0
|  | 4542 |  | Komplexní vyzkoušení | kpl | 1 | 0 | 0 |  | 0 |  | 0 | 21 | 0 | 0

## SO.11.ZTI
Modernizace a dostavba VZ Dyje - Soupis prací, dodávek a služeb
| Typ | Poř. | Kód | Popis | MJ | Výměra | Jedn. Cena | Cena | Jedn. hmotn. | Hmotnost | Jedn. suť | Suť | Sazba DPH | DPH | Cena s DPH | TK PON
SO.11.ZTI | 1 |  |  | SO.11.ZTI: D.1.2.2 Zdravotně technická instalace (ZTI) |  |  |  | 0 |  | 0 |  | 0 |  | 0 | 0 | Objekt
SO.11.ZTI/D_001_00 | 2 |  |  | D_001_00: Kanalizace splašková |  |  |  | 0 |  | 0 |  | 0 |  | 0 | 0 | Oddíl
SO.11.ZTI/D_001_00/721_04 | 3 |  |  | 721_04: Vnitřní kanalizace |  |  |  | 0 |  | 0 |  | 0 |  | 0 | 0 | Pododdíl
|  | 4543 | 721176101R00 | Potrubí HT připojovací, D 32 x 1,8 mm | m | 4 | 0 | 0 |  | 0 |  | 0 | 21 | 0 | 0
|  | 4544 | 721176102R00 | Potrubí HT připojovací, D 40 x 1,8 mm | m | 4 | 0 | 0 |  | 0 |  | 0 | 21 | 0 | 0
|  | 4545 | 721176113R00 | Potrubí HT odpadní svislé, D 50 x 1,8 mm | m | 9 | 0 | 0 |  | 0 |  | 0 | 21 | 0 | 0
|  | 4546 | 721176114R00 | Potrubí HT odpadní svislé, D 75 x 1,9 mm | m | 4 | 0 | 0 |  | 0 |  | 0 | 21 | 0 | 0
|  | 4547 | 721176115R00 | Potrubí HT odpadní svislé, D 110 x 2,7 mm | m | 7 | 0 | 0 |  | 0 |  | 0 | 21 | 0 | 0
|  | 4548 | 721290112R00 | Zkouška těsnosti kanalizace vodou do DN 200 mm | m | 28 | 0 | 0 |  | 0 |  | 0 | 21 | 0 | 0
|  | 4549 | 721194105R00 | Vyvedení odpadních výpustek D 50 x 1,8 | kus | 8 | 0 | 0 |  | 0 |  | 0 | 21 | 0 | 0
|  | 4550 | 721194107R00 | Vyvedení odpadních výpustek, D 75 x 1,9 mm | kus | 2 | 0 | 0 |  | 0 |  | 0 | 21 | 0 | 0
|  | 4551 | 721194109R00 | Vyvedení odpadních výpustek, D 110 x 2,3 mm | kus | 4 | 0 | 0 |  | 0 |  | 0 | 21 | 0 | 0
|  | 4552 | 721171239R00 | Tvarovka k připojení závěsného WC D 90/110 | kus | 2 | 0 | 0 |  | 0 |  | 0 | 21 | 0 | 0
|  | 4553 | 721178126R00 | Čisticí kus pro potrubí svislé, D 110 mm | kus | 3 | 0 | 0 |  | 0 |  | 0 | 21 | 0 | 0
|  | 4554 | 721223423RT2 | Vpusť podlahová se zápachovou uzávěrkou, mřížka nerez 115 x 115 D 110 mm - dle specifikace | kus | 2 | 0 | 0 |  | 0 |  | 0 | 21 | 0 | 0
|  | 4555 | 721273150RT1 | Hlavice ventilační přivětrávací, D 75 mm - dle specifikace | kus | 2 | 0 | 0 |  | 0 |  | 0 | 21 | 0 | 0
|  | 4556 | 28615423.A | Zátka kanalizace D 110 mm PP | kus | 4 | 0 | 0 |  | 0 |  | 0 | 21 | 0 | 0
|  | 4557 | 721900VD | Ostatní nespecifikované potrubní HT tvárovky pro splaškovou kanalizaci a materiál pro napojení nových rozvodů kanaliza na stávající rozvody pro hotel | kpl | 1 | 0 | 0 |  | 0 |  | 0 | 21 | 0 | 0
|  | 4558 | 721200VD | Ostatní monážní a kotvicí materiál (objímky, závěsy, třmeny, ...) | kpl | 1 | 0 | 0 |  | 0 |  | 0 | 21 | 0 | 0
SO.11.ZTI/D_001_00/90_00_02 | 3 |  |  | 90_00_02: Hodinové zúčtovací sazby (HZS) |  |  |  | 0 |  | 0 |  | 0 |  | 0 | 0 | Pododdíl
|  | 4559 | 900 R03 | HZS - Kotvení a zavěšení potrubí | h | 6 | 0 | 0 |  | 0 |  | 0 | 21 | 0 | 0
|  | 4560 | 900 R02 | HZS - demontáž stávajících splaškové kanalizace v prostorách rekonstruovaného Wellness | h | 24 | 0 | 0 |  | 0 |  | 0 | 21 | 0 | 0
SO.11.ZTI/D_001_00/94_07 | 3 |  |  | 94_07: Lešení a stavební výtahy |  |  |  | 0 |  | 0 |  | 0 |  | 0 | 0 | Pododdíl
|  | 4561 | 941955002R00 | Lešení lehké pomocné, výška podlahy do 1,9 m - zřízení a demontáž | m2 | 20 | 0 | 0 |  | 0 |  | 0 | 21 | 0 | 0
SO.11.ZTI/D_001_00/H721_03 | 3 |  |  | H721_03: Vnitřní kanalizace |  |  |  | 0 |  | 0 |  | 0 |  | 0 | 0 | Pododdíl
|  | 4562 | 998721201R00 | Přesun hmot pro vnitřní kanalizaci, výšky do 6 m | % | 247 | 0 | 0 |  | 0 |  | 0 | 21 | 0 | 0
SO.11.ZTI/D_006_00 | 2 |  |  | D_006_00: Vodoinstalace |  |  |  | 0 |  | 0 |  | 0 |  | 0 | 0 | Oddíl
SO.11.ZTI/D_006_00/722_03 | 3 |  |  | 722_03: Vnitřní vodovod |  |  |  | 0 |  | 0 |  | 0 |  | 0 | 0 | Pododdíl
|  | 4563 | 722132115R00 | Potrubí pro hydrant, uhlíková ocel, s vně i uvnitř povrchovou úpravou pozinkováním, lisované spoje, d 28 x 1,5 mm s atestem pro požárni vodovod | m | 22 | 0 | 0 |  | 0 |  | 0 | 21 | 0 | 0
|  | 4564 | 722135204R00 | Montáž spoje tvarovky ocelové pozinkované spojované lisováním do DN 25 | kus | 2 | 0 | 0 |  | 0 |  | 0 | 21 | 0 | 0
|  | 4565 | 722181VD | Přechod lisovaný spoj/ vnější závit pr. 28x3/4" s atestem pro požární vodovody | kus | 1 | 0 | 0 |  | 0 |  | 0 | 21 | 0 | 0
|  | 4566 | 722181VD | Přechod lisovaný spoj/ vnější závit pr. 28x1" s atestem pro požární vodovody | kus | 1 | 0 | 0 |  | 0 |  | 0 | 21 | 0 | 0
|  | 4567 | 722172411R00 | Potrubí z PPR, D 20 x 2,8 mm, PN 16 | m | 110 | 0 | 0 |  | 0 |  | 0 | 21 | 0 | 0
|  | 4568 | 722172412R00 | Potrubí z PPR, D 25 x 3,5 mm, PN 16 | m | 56 | 0 | 0 |  | 0 |  | 0 | 21 | 0 | 0
|  | 4569 | 722172413R00 | Potrubí z PPR, D 32 x 4,4 mm, PN 16 | m | 14 | 0 | 0 |  | 0 |  | 0 | 21 | 0 | 0
|  | 4570 | 722172416R00 | Potrubí z PPR, D 63 x 8,6 mm, PN 16 | m | 45 | 0 | 0 |  | 0 |  | 0 | 21 | 0 | 0
|  | 4571 | 722202213R00 | Nástěnka MZD PP-R, D 20 mm x R 1/2" | kus | 22 | 0 | 0 |  | 0 |  | 0 | 21 | 0 | 0
|  | 4572 | 722190401R00 | Vyvedení a upevnění výpustek DN 15 | kus | 22 | 0 | 0 |  | 0 |  | 0 | 21 | 0 | 0
|  | 4573 | 722237122R00 | Kohout vodovodní, kulový, 2x vnitřní závit DN 20 mm | kus | 7 | 0 | 0 |  | 0 |  | 0 | 21 | 0 | 0
|  | 4574 | 722237123R00 | Kohout vodovodní, kulový, 2x vnitřní závit DN 25 mm | kus | 3 | 0 | 0 |  | 0 |  | 0 | 21 | 0 | 0
|  | 4575 | 722237126R00 | Kohout vodovodní, kulový, 2x vnitřní závit, DN 50 mm | kus | 6 | 0 | 0 |  | 0 |  | 0 | 21 | 0 | 0
|  | 4576 | 722236512R00 | Filtr vodovodní, vnitřní závity, DN 20 mm | kus | 2 | 0 | 0 |  | 0 |  | 0 | 21 | 0 | 0
|  | 4577 | 722264111R00 | Vodoměr bytový SV, DN 15, Qn 1,5 m3/hj, včetně nátrubků a šroubení - dle specifikace | kus | 2 | 0 | 0 |  | 0 |  | 0 | 21 | 0 | 0
|  | 4578 | 722264115R00 | Vodoměr bytový TV, DN 15, Qn 1,5m3/hj, včetně nátrubků a šroubení - dle specifikace | kus | 2 | 0 | 0 |  | 0 |  | 0 | 21 | 0 | 0
|  | 4579 | 722175113R00 | Montáž plastových vodovodních tvarovek, polyfuzně svařovaných, jeden spoj, D 25 mm | kus | 14 | 0 | 0 |  | 0 |  | 0 | 21 | 0 | 0
|  | 4580 | 722175114R00 | Montáž plastových vodovodních tvarovek, polyfuzně svařovaných, jeden spoj, D 32 mm | kus | 6 | 0 | 0 |  | 0 |  | 0 | 21 | 0 | 0
|  | 4581 | 722175117R00 | Montáž plastových vodovodních tvarovek, polyfuzně svařovaných, jeden spoj, D 63 mm | kus | 12 | 0 | 0 |  | 0 |  | 0 | 21 | 0 | 0
|  | 4582 | 722181211RT7 | Tepelná izolace návleková s pěnového poletylénu tl. stěny 6 mm, vnitřní průměr 22 mm | m | 56 | 0 | 0 |  | 0 |  | 0 | 21 | 0 | 0
|  | 4583 | 722181211RT8 | Tepelná izolace návleková s pěnového poletylénu tl. stěny 6 mm, vnitřní průměr 25 mm | m | 39 | 0 | 0 |  | 0 |  | 0 | 21 | 0 | 0
|  | 4584 | 722181212RY3 | Tepelná izolace návleková s pěnového poletylénu tl. stěny 9 mm, vnitřní průměr 63 mm | m | 27 | 0 | 0 |  | 0 |  | 0 | 21 | 0 | 0
|  | 4585 | 722181213RT7 | Tepelná izolace návleková s pěnového poletylénu tl. stěny 13 mm, vnitřní průměr 22 mm | m | 53 | 0 | 0 |  | 0 |  | 0 | 21 | 0 | 0
|  | 4586 | 722181213RT8 | Tepelná izolace návleková s pěnového poletylénu tl. stěny 13 mm, vnitřní průměr 25 mm | m | 34 | 0 | 0 |  | 0 |  | 0 | 21 | 0 | 0
|  | 4587 | 722181214RU1 | Tepelná izolace návleková s pěnového poletylénu tl. stěny 20 mm, vnitřní průměr 32 mm | m | 9 | 0 | 0 |  | 0 |  | 0 | 21 | 0 | 0
|  | 4588 | 722181214RY3 | Tepelná izolace návleková s pěnového poletylénu tl. stěny 20 mm, vnitřní průměr 63 mm | m | 27 | 0 | 0 |  | 0 |  | 0 | 21 | 0 | 0
|  | 4589 | 713190VD | Ostatní nespec. tepelná izolace-páska,sponky | kpl | 1 | 0 | 0 |  | 0 |  | 0 | 21 | 0 | 0
|  | 4590 | 722290226R00 | Zkouška tlaku potrubí do DN 50 | m | 225 | 0 | 0 |  | 0 |  | 0 | 21 | 0 | 0
|  | 4591 | 722290234R00 | Proplach a dezinfekce vodovod.potrubí | m | 225 | 0 | 0 |  | 0 |  | 0 | 21 | 0 | 0
|  | 4592 | 722209VD | Dg přechodka s kovovým závitem PPR 25 x 3/4" | kus | 14 | 0 | 0 |  | 0 |  | 0 | 21 | 0 | 0
|  | 4593 | 722210VD | Dg přechodka s kovovým závitem PPR 32 x 1" | kus | 6 | 0 | 0 |  | 0 |  | 0 | 21 | 0 | 0
|  | 4594 | 722213VD | Dg přechodka s kovovým závitem vnějším PPR 63 x 2" | kus | 12 | 0 | 0 |  | 0 |  | 0 | 21 | 0 | 0
|  | 4595 | 423916623 | Žlab pro plastové potrubí do PPR 32 mm, L = 2 m | kus | 33 | 0 | 0 |  | 0 |  | 0 | 21 | 0 | 0
|  | 4596 | 423916626 | Žlab pro plastové potrubí do PPR 63 mm, L = 2 m | kus | 16 | 0 | 0 |  | 0 |  | 0 | 21 | 0 | 0
|  | 4597 | 722254201RT4 | Nástěnný hydrantový systém, box s plnými dveřmi, průměr 19/30 mm, stálotvará hadice | kus | 1 | 0 | 0 |  | 0 |  | 0 | 21 | 0 | 0
|  | 4598 | 722174920R00 | Montáž podpůrných žlabů pozinkovaných potrubí PPR | m | 98 | 0 | 0 |  | 0 |  | 0 | 21 | 0 | 0
|  | 4599 | 722259201R00 | Montáž hydrantového systému D25 | kus | 1 | 0 | 0 |  | 0 |  | 0 | 21 | 0 | 0
|  | 4600 | 722259991R00 | Tlaková zkouška nástěnného požárního hydrantu | kus | 1 | 0 | 0 |  | 0 |  | 0 | 21 | 0 | 0
|  | 4601 | 722259994R00 | Revize nástěnného požárního hydrantu | kus | 1 | 0 | 0 |  | 0 |  | 0 | 21 | 0 | 0
|  | 4602 | 722259995R00 | Vystavení revizní zprávy - nástěnný požární hydrant | kus | 1 | 0 | 0 |  | 0 |  | 0 | 21 | 0 | 0
|  | 4603 | 722400VD | Ostatní nespecifikované PPR tvarovky, mont.materiál a materiál pro napojení nových rozvodů vody na stávající rozvody pro hotel | kpl | 1 | 0 | 0 |  | 0 |  | 0 | 21 | 0 | 0
SO.11.ZTI/D_006_00/725_03 | 3 |  |  | 725_03: Zařizovací předměty |  |  |  | 0 |  | 0 |  | 0 |  | 0 | 0 | Pododdíl
|  | 4604 | 725814105R00 | Ventil rohový s filtrem DN 15 x DN 10 | soubor | 12 | 0 | 0 |  | 0 |  | 0 | 21 | 0 | 0
|  | 4605 | 725012126RU2 | Sedátko WC závěsné - dle specifikace | soubor | 2 | 0 | 0 |  | 0 |  | 0 | 21 | 0 | 0
|  | 4606 | 725034132R00 | Klozet závěsný s hlubokým spalchováním, bílý včetně tlumicího setu - dle specifikace | soubor | 2 | 0 | 0 |  | 0 |  | 0 | 21 | 0 | 0
|  | 4607 | 725823613RT1 | Umyvadlová, umyvatková stojánková páková baterie bez automatické zátky včetně propojovacích hadiček - dle specifikace | kus | 5 | 0 | 0 |  | 0 |  | 0 | 21 | 0 | 0
|  | 4608 | 725860253R00 | Sifon umyvadlový, umyvatkovy bez vpusti 5/4"x40 mm vč. manžtety pro připojení na potrubí - dle specifikace | kus | 5 | 0 | 0 |  | 0 |  | 0 | 21 | 0 | 0
|  | 4609 | 725860261R00 | Umyvadlová výpust, Click-Clack, malá krytka, chrom - dle specifikace | kus | 5 | 0 | 0 |  | 0 |  | 0 | 21 | 0 | 0
|  | 4610 | 725819301R00 | Dodávka a montáž napojovací hadičky, 3/8", dl. 30 cm až 50 cm | soubor | 10 | 0 | 0 |  | 0 |  | 0 | 21 | 0 | 0
|  | 4611 | 725119401R00 | Montáž předstěnových systémů - WC | soubor | 2 | 0 | 0 |  | 0 |  | 0 | 21 | 0 | 0
|  | 4612 | 725114935R00 | Osazení manžety pro napojení WC na odpadní potrubí | kus | 2 | 0 | 0 |  | 0 |  | 0 | 21 | 0 | 0
|  | 4613 | 725249102R00 | Montáž sprchového žlábu | soubor | 5 | 0 | 0 |  | 0 |  | 0 | 21 | 0 | 0
|  | 4614 | 6421536117 | Umyvadlo klasické, s otvorem, hranaté 85x48x16,5cm vč. sady na upevnění umyvadel, bilé povrch perla - dle specifikace | kus | 1 | 0 | 0 |  | 0 |  | 0 | 21 | 0 | 0
|  | 4615 | 642213831 | Umývátko klasické, s otvorem, hranaté 45x34x15,5cm vč. sady na upevnění umyvadel - dle specifikace | kus | 4 | 0 | 0 |  | 0 |  | 0 | 21 | 0 | 0
|  | 4616 | 725019103R00 | Závěsná keramická výlevka s nerezovou mřížkou, vč. instalační sady- dle specifikace | soubor | 1 | 0 | 0 |  | 0 |  | 0 | 21 | 0 | 0
|  | 4617 | 725825111R00 | Umyvadlová nástěnná páková baterie, s raménkem 300 mm pro výlevku - dle specifikace | kus | 1 | 0 | 0 |  | 0 |  | 0 | 21 | 0 | 0
|  | 4618 | 725860202R00 | Sifon pro výlevku D 40/50 mm, 6/4" | kus | 1 | 0 | 0 |  | 0 |  | 0 | 21 | 0 | 0
|  | 4619 | 725829201R00 | Montáž baterie sprchové a dřezové nástěnné chromové | kus | 5 | 0 | 0 |  | 0 |  | 0 | 21 | 0 | 0
|  | 4620 | 725829301R00 | Montáž baterie umyvadlové a dřezové stojánkové | kus | 5 | 0 | 0 |  | 0 |  | 0 | 21 | 0 | 0
|  | 4621 | 725849302R00 | Montáž držáku sprchy | kus | 4 | 0 | 0 |  | 0 |  | 0 | 21 | 0 | 0
|  | 4622 | 725845811RT1 | Sprchový systém s termostatickou baterií. Hlavová sprcha má 1 sprchový proud, průměr 25 cm. Rozteč baterie je 150 mm. - dle specifikace | soubor | 3 | 0 | 0 |  | 0 |  | 0 | 21 | 0 | 0
|  | 4623 | 55231852 | Žlab sprchový černý matný včetně roštu a sifonu, dl. 700 mm - dle specifikace | kus | 5 | 0 | 0 |  | 0 |  | 0 | 21 | 0 | 0
|  | 4624 | 55162357.A0 | Manžeta pro připojení WC - DN 110 - dle specifikace | kus | 2 | 0 | 0 |  | 0 |  | 0 | 21 | 0 | 0
|  | 4625 | 725664VD | Ostatní nespecifikované napojovací příslušenství a materiál pro zařízovací předměty (silikony, montážní prvky, těsnění...) | kpl | 1 | 0 | 0 |  | 0 |  | 0 | 21 | 0 | 0
SO.11.ZTI/D_006_00/726_02 | 3 |  |  | 726_02: Instalační prefabrikáty |  |  |  | 0 |  | 0 |  | 0 |  | 0 | 0 | Pododdíl
|  | 4626 | 726190993 | Tlačítko ovládácí pro WC - dle specifikace | soubor | 2 | 0 | 0 |  | 0 |  | 0 | 21 | 0 | 0
|  | 4627 | 726211321R00 | Modul pro WC - dle specifikace | soubor | 2 | 0 | 0 |  | 0 |  | 0 | 21 | 0 | 0
SO.11.ZTI/D_006_00/727VD_02 | 3 |  |  | 727VD_02: Protipožární opatření |  |  |  | 0 |  | 0 |  | 0 |  | 0 | 0 | Pododdíl
|  | 4628 | 727212VD | Požárně ochranná stěrková hmota pro protipožární utěsnění, balení 310 ml - dle specifikace | kus | 3 | 0 | 0 |  | 0 |  | 0 | 21 | 0 | 0
|  | 4629 | 727210VD | Zpěňující ochranný pás na bázi grafitu pro prostupy plastových potrubí požárně dělicí konstrukci; rozměr 4,5 m x 50 mm - dle specifikace | kpl | 1 | 0 | 0 |  | 0 |  | 0 | 21 | 0 | 0
|  | 4630 | 727220VD | Vypracování protokolu o provedení prostupu požárně bezpečnostní stěnou, vč. vyvěšení štítku s identifikací prostupu | kus | 4 | 0 | 0 |  | 0 |  | 0 | 21 | 0 | 0
SO.11.ZTI/D_006_00/90_03_01_01 | 3 |  |  | 90_03_01_01: Hodinové zúčtovací sazby (HZS) |  |  |  | 0 |  | 0 |  | 0 |  | 0 | 0 | Pododdíl
|  | 4631 | 900 R03 | HZS - Kotvení a zavěšení potrubí | h | 16 | 0 | 0 |  | 0 |  | 0 | 21 | 0 | 0
|  | 4632 | 900 RT1 | HZS - přesně nespecifikována montáž potrubí ZTI (TV, SV, C, hydrantová voda) pro napojení nových rozvodů na stávající rozvody pro hotel | h | 20 | 0 | 0 |  | 0 |  | 0 | 21 | 0 | 0
|  | 4633 | 900 R03 | HZS - Zkoušky, vizuální kontrola, uvedení do provozu-zařizovací předměty | h | 8 | 0 | 0 |  | 0 |  | 0 | 21 | 0 | 0
|  | 4634 | 900 RT1 | HZS - přesně nespecifikována montáž kanalizačního potrubí pro napojení nových rozvodů na stávající kanalizační svody pro hotel | h | 20 | 0 | 0 |  | 0 |  | 0 | 21 | 0 | 0
|  | 4635 | 900 R02 | HZS - demontáž stávajících potrubních rozvodů studené a teplé vody, cirkulace a hydrantové vody v prostorách rekonstruovaného Wellness | h | 24 | 0 | 0 |  | 0 |  | 0 | 21 | 0 | 0
|  | 4636 | 900 R01 | HZS - demontáž stávající tepelné izolace rozvodů TV a cirkulace | h | 6 | 0 | 0 |  | 0 |  | 0 | 21 | 0 | 0
SO.11.ZTI/D_006_00/94_06_01 | 3 |  |  | 94_06_01: Lešení a stavební výtahy |  |  |  | 0 |  | 0 |  | 0 |  | 0 | 0 | Pododdíl
|  | 4637 | 941955002R00 | Lešení lehké pomocné, výška podlahy do 1,9 m - zřízení a demontáž | m2 | 20 | 0 | 0 |  | 0 |  | 0 | 21 | 0 | 0
SO.11.ZTI/D_006_00/H722_02 | 3 |  |  | H722_02: Vnitřní vodovod |  |  |  | 0 |  | 0 |  | 0 |  | 0 | 0 | Pododdíl
|  | 4638 | 998722201R00 | Přesun hmot pro vnitřní vodovod, výšky do 6 m | % | 1525 | 0 | 0 |  | 0 |  | 0 | 21 | 0 | 0
SO.11.ZTI/D_006_00/H724_02 | 3 |  |  | H724_02: Strojní vybavení |  |  |  | 0 |  | 0 |  | 0 |  | 0 | 0 | Pododdíl
|  | 4639 | 998724201R00 | Přesun hmot pro strojní vybavení, prefabrikáty a ostatní materiál, výšky do 6 m | % | 269 | 0 | 0 |  | 0 |  | 0 | 21 | 0 | 0
SO.11.ZTI/D_006_00/H725_02 | 3 |  |  | H725_02: Zařizovací předměty |  |  |  | 0 |  | 0 |  | 0 |  | 0 | 0 | Pododdíl
|  | 4640 | 998725201R00 | Přesun hmot pro zařizovací předměty, výšky do 6 m | % | 1655 | 0 | 0 |  | 0 |  | 0 | 21 | 0 | 0
SO.11.ZTI/D_016 | 2 |  |  | D_016: Drobné stavební úpravy |  |  |  | 0 |  | 0 |  | 0 |  | 0 | 0 | Oddíl
SO.11.ZTI/D_016/61_02 | 3 |  |  | 61_02: Úprava povrchů vnitřní |  |  |  | 0 |  | 0 |  | 0 |  | 0 | 0 | Pododdíl
|  | 4641 | 612403382R00 | Hrubá výplň rýh ve stěnách do 5x5 cm maltou ze SMS | m | 15 | 0 | 0 |  | 0 |  | 0 | 21 | 0 | 0
|  | 4642 | 612403385R00 | Hrubá výplň rýh ve stěnách do 10x5 cm maltou z SMS | m | 28 | 0 | 0 |  | 0 |  | 0 | 21 | 0 | 0
|  | 4643 | 612403388R00 | Hrubá výplň rýh ve stěnách do 15x15cm maltou z SMS | m | 7 | 0 | 0 |  | 0 |  | 0 | 21 | 0 | 0
|  | 4644 | 612443541RT4 | Omítka rýh stěn sádrová o šířce do 15 cm - oprava rýh | m2 | 4.9 | 0 | 0 |  | 0 |  | 0 | 21 | 0 | 0
SO.11.ZTI/D_016/63 | 3 |  |  | 63: Podlahy a podlahové konstrukce |  |  |  | 0 |  | 0 |  | 0 |  | 0 | 0 | Pododdíl
|  | 4645 | 631571111R00 | Doplnění násypů pískem neupraveným o ploše do 2 m2 - podsyp a obsyp kanalizačního potrubí v rýze v podlaze | m3 | 0.225 | 0 | 0 |  | 0 |  | 0 | 21 | 0 | 0
|  | 4646 | 630020VD | Úprava a doplnění povrchu podlahy včetně hydroizolace v místě vedení kanalizačního potrubí v podlaze | kpl | 1 | 0 | 0 |  | 0 |  | 0 | 21 | 0 | 0
SO.11.ZTI/D_016/911_11 | 3 |  |  | 911_11: Ostatní související práce |  |  |  | 0 |  | 0 |  | 0 |  | 0 | 0 | Pododdíl
|  | 4647 | 900200VD | Zednické výpomoci - průraz a začištění otvoru, utěsnění prostupu potrubí stěnou | kpl | 1 | 0 | 0 |  | 0 |  | 0 | 21 | 0 | 0
SO.11.ZTI/D_016/94_02_01_01 | 3 |  |  | 94_02_01_01: Lešení a stavební výtahy |  |  |  | 0 |  | 0 |  | 0 |  | 0 | 0 | Pododdíl
|  | 4648 | 941955002R00 | Lešení lehké pomocné, výška podlahy do 1,9 m - zřízení a demontáž | m2 | 20 | 0 | 0 |  | 0 |  | 0 | 21 | 0 | 0
SO.11.ZTI/D_016/97_06 | 3 |  |  | 97_06: Prorážení otvorů a ostatní bourací práce |  |  |  | 0 |  | 0 |  | 0 |  | 0 | 0 | Pododdíl
|  | 4649 | 971033122R00 | Vrtání otvorů, zeď cihelná, do 5 cm, hl. do 30 cm - prostupy potrubí vody stěnou | kus | 20 | 0 | 0 |  | 0 |  | 0 | 21 | 0 | 0
|  | 4650 | 974031142R00 | Vysekání rýh ve zdi cihelné 7 x 7 cm - kanalizace | m | 15 | 0 | 0 |  | 0 |  | 0 | 21 | 0 | 0
|  | 4651 | 974031143R00 | Vysekání rýh ve zdi cihelné 7 x 10 cm - voda | m | 28 | 0 | 0 |  | 0 |  | 0 | 21 | 0 | 0
|  | 4652 | 974031164R00 | Vysekání rýh ve zdi cihelné 15 x 15 cm - kanalizace | m | 7 | 0 | 0 |  | 0 |  | 0 | 21 | 0 | 0
|  | 4653 | 974042564R00 | Vysekání rýh v podlaze betonové, 15x15 cm | m | 10 | 0 | 0 |  | 0 |  | 0 | 21 | 0 | 0
|  | 4654 | 971033341R00 | Vybourání otv. zeď cihel. pl.0,09 m2, tl.30cm, MVC - prostupy potrubí vody stěnou | kus | 4 | 0 | 0 |  | 0 |  | 0 | 21 | 0 | 0
SO.11.ZTI/D_016/H991VD_05 | 3 |  |  | H991VD_05: Ostatní přesuny hmot |  |  |  | 0 |  | 0 |  | 0 |  | 0 | 0 | Pododdíl
|  | 4655 | 991009VD | Přesun hmot - stavební práce | kpl | 1 | 0 | 0 |  | 0 |  | 0 | 21 | 0 | 0
SO.11.ZTI/D_016/M46_01 | 3 |  |  | M46_01: Zemní práce při montážích |  |  |  | 0 |  | 0 |  | 0 |  | 0 | 0 | Pododdíl
|  | 4656 | 460030081RT3 | Řezání spáry v betonu - drážka v podlaze betonové pro kanalizaci | m | 20 | 0 | 0 |  | 0 |  | 0 | 21 | 0 | 0
SO.11.ZTI/D_016/S | 3 |  |  | S: Přesuny sutí |  |  |  | 0 |  | 0 |  | 0 |  | 0 | 0 | Pododdíl
|  | 4657 | 979086213R00 | Nakládání vybouraných hmot na dopravní prostředek | t | 1.5 | 0 | 0 |  | 0 |  | 0 | 21 | 0 | 0
|  | 4658 | 979082111R00 | Vnitrostaveništní doprava suti do 10 m | t | 1.5 | 0 | 0 |  | 0 |  | 0 | 21 | 0 | 0
|  | 4659 | 979083191R00 | Příplatek za dalších započatých 1000 m nad 6000 m - 5 km | t | 7.5 | 0 | 0 |  | 0 |  | 0 | 21 | 0 | 0
|  | 4660 | 979083117R00 | Vodorovné přemístění suti na skládku do 6000 m | t | 1.5 | 0 | 0 |  | 0 |  | 0 | 21 | 0 | 0
|  | 4661 | 979990107R00 | Poplatek za uložení suti - směs betonu, cihel, dřeva, skupina odpadu 170904 | t | 1.5 | 0 | 0 |  | 0 |  | 0 | 21 | 0 | 0
SO.11.ZTI/D_025 | 2 |  |  | D_025: Ostatní související práce |  |  |  | 0 |  | 0 |  | 0 |  | 0 | 0 | Oddíl
SO.11.ZTI/D_025/911_10_02 | 3 |  |  | 911_10_02: Ostatní související práce |  |  |  | 0 |  | 0 |  | 0 |  | 0 | 0 | Pododdíl
|  | 4662 | 911600VD | Zkoušky, proplachy, vizuální kontrola, uvedení do provozu | kpl | 1 | 0 | 0 |  | 0 |  | 0 | 21 | 0 | 0
SO.11.ZTI/D_025/998VD | 3 |  |  | 998VD: Přesun hmot |  |  |  | 0 |  | 0 |  | 0 |  | 0 | 0 | Pododdíl
|  | 4663 | 998201VD | Odvoz demontované tepelné izolace a plastového potrubí (voda + kanalizace) na skládku, uskladnění, poplatek |  | 1 | 0 | 0 |  | 0 |  | 0 | 21 | 0 | 0
|  | 4664 | 900 R01 | HZS - vynesení demontovaného materiálu před objekt, naložení na dopravní prostředek | h | 4 | 0 | 0 |  | 0 |  | 0 | 21 | 0 | 0

## SO.11_INT
Modernizace a dostavba VZ Dyje - Soupis prací, dodávek a služeb
| Typ | Poř. | Kód | Popis | MJ | Výměra | Jedn. Cena | Cena | Jedn. hmotn. | Hmotnost | Jedn. suť | Suť | Sazba DPH | DPH | Cena s DPH | TK PON
SO.11_INT | 1 |  |  | SO.11_INT: Interiér |  |  |  | 0 |  | 0 |  | 0 |  | 0 | 0 | Objekt
SO.11_INT/D.1.2.13 | 2 |  |  | D.1.2.13: Interiér |  |  |  | 0 |  | 0 |  | 0 |  | 0 | 0 | Oddíl
SO.11_INT/D.1.2.13/D.1.2.13.M | 3 |  |  | D.1.2.13.M: Mobiliář |  |  |  | 0 |  | 0 |  | 0 |  | 0 | 0 | Pododdíl
|  | 4665 | M01 | STOLEČEK KULATÝ, průměr 600mm, výška 620mm, kulatý stoleček, deska la´tovka bříza, noha kovová, barva antrazit RAL 7016 | ks | 5 | 0 | 0 |  | 0 |  | 0 | 21 | 0 | 0
|  | 4666 | M02 | ŽIDLE, čalouněná židle s kovovými nohami, barva čalounění vínová | ks | 8 | 0 | 0 |  | 0 |  | 0 | 21 | 0 | 0
|  | 4667 | M03 | LEHÁTKO, konstrukce masiv bříza, čalouněné světlou omyyvatelnou látkou | ks | 6 | 0 | 0 |  | 0 |  | 0 | 21 | 0 | 0
|  | 4668 | M06 | ZÁVĚSNÉ ČEDIČOVÉ KŘESLO, 135 x 125 x 71 cm, barva černá, vulkanické čedičové vlákno extrahované z lávy a polyuretanu | ks | 1 | 0 | 0 |  | 0 |  | 0 | 21 | 0 | 0
|  | 4669 | M07 | PARAVÁN, 2130 x 50 x 1130 mm, atyp, z hranolů břízy 30 x 50 mm vysokých 2130mm, kotvené do ocelové konstrukce podnože, volně přemistitelný, vzdálenost mezi hranoly je 70mm | ks | 2 | 0 | 0 |  | 0 |  | 0 | 21 | 0 | 0
|  | 4670 | M10 | POHOVKA, 2400 x 350 mm, čalovněná, atypická lavice s opěradlem, konstrukce dřevěná, bříza, čalounění vínové barvy dle výběru architekta, kotvení do zdi na ocelové konzoly | ks | 1 | 0 | 0 |  | 0 |  | 0 | 21 | 0 | 0
|  | 4671 | M11 | ŠATNÍ SKŘÍŇKA, 185 x 38 x 45 cm, kovová šatní skřínka disponuje 2 samostatnými boxy umístěnými na sobě, dvířka boxu jsou opatřena ventulačními otvory, díky kterým dochází ke snadnému proudění vzduchu, každa dvířka mají v horní části výlisek pro umístění štítku s logem firmy, jménem či jiným údajem | ks | 4 | 0 | 0 |  | 0 |  | 0 | 21 | 0 | 0
SO.11_INT/D.1.2.13/D.1.2.13.O | 3 |  |  | D.1.2.13.O: Ostatní |  |  |  | 0 |  | 0 |  | 0 |  | 0 | 0 | Pododdíl
|  | 4672 | O11 | Plavecký trenažér | ks | 1 | 0 | 0 |  | 0 |  | 0 | 21 | 0 | 0
|  | 4673 | O05 | Odpadkový koš | ks | 5 | 0 | 0 |  | 0 |  | 0 | 21 | 0 | 0
SO.11_INT/D.1.2.13/D.1.2.13.P | 3 |  |  | D.1.2.13.P: Povrchy |  |  |  | 0 |  | 0 |  | 0 |  | 0 | 0 | Pododdíl
|  | 4674 | P01 | Keramický obklad č.1, 300x600 mm | m2 | 0 | 0 | 0 |  | 0 |  | 0 | 21 | 0 | 0
|  | 4675 | P02 | Obklad dekor 300 / 600 mm tl. 10 mm | m2 | 13.67 | 0 | 0 |  | 0 |  | 0 | 21 | 0 | 0
|  | 4676 | P03 | Keramická dlažba 300 x 600, protiskluz R11/C | m2 | 0 | 0 | 0 |  | 0 |  | 0 | 21 | 0 | 0
|  | 4677 | P04 | Keramická dlažba 600 x 1200, protiskluz R11/C | m2 | 0 | 0 | 0 |  | 0 |  | 0 | 21 | 0 | 0
|  | 4678 | P05 | Solná stěna, posvícená LED světlem teplé barvy; Mrtvé moře, jodovaná a mineralizovaná sůl z Klodawy, Himalayské solné krystaly. | m2 | 3.24 | 0 | 0 |  | 0 |  | 0 | 21 | 0 | 0
|  | 4679 | P06 | Násyp soli na zemi : cca 10 cm tl. | kg | 550 | 0 | 0 |  | 0 |  | 0 | 21 | 0 | 0
|  | 4680 | P07 | Solná povrchová úprava nakrystalizovanou solí tl. 2 cm; dvě barevnosti, bílá a růžová (himalayská). | kg | 833 | 0 | 0 |  | 0 |  | 0 | 21 | 0 | 0
|  | 4681 | P08 | Kamenný obklad - světlý pískovec, opuka apod. tl. 30-50 mm , řezané pásky. | m2 | 22.1 | 0 | 0 |  | 0 |  | 0 | 21 | 0 | 0
|  | 4682 | P09 | Obklad stěn dekorativními hranolky 30 x 40 mm, výška různá: 750 mm, 1500 mm, 1700 mm a 1950 mm. Masiv bříza, kotveno do pomocného hranolu. Povrchová úprava - bezbarvý matná lak. | m2 | 31.889 | 0 | 0 |  | 0 |  | 0 | 21 | 0 | 0
|  | 4683 | P10 | Dřevěná obklad - panel dýha bříza. | m2 | 9.09 | 0 | 0 |  | 0 |  | 0 | 21 | 0 | 0
|  | 4684 | P11 | DEKORATIVNÍ MALBA bordó | m2 | 29.43 | 0 | 0 |  | 0 |  | 0 | 21 | 0 | 0
|  | 4685 | P12 | DEKORATIVNÍ MALBA hnědá | m2 | 14.847 | 0 | 0 |  | 0 |  | 0 | 21 | 0 | 0
SO.11_INT/D.1.2.13/D.1.2.13.S | 3 |  |  | D.1.2.13.S: Svítidla pokoje. |  |  |  | 0 |  | 0 |  | 0 |  | 0 | 0 | Pododdíl
|  | 4686 | S02 | Stropní přisazené světlo; bodové svítidlo válcové, těleso kov, povrch černá antracit, krycí sklo čiré, LED 6W, teplá 3000K, 480lm, Ra80, 230V, IP65, tř.1, rozměry d=90mm, h=88mm. | ks | 10 | 0 | 0 |  | 0 |  | 0 | 21 | 0 | 0
|  | 4687 | S04 | Světlo přisazené; Materiál: Kov; Barva: Černá; Patice: GU10; Počet žárovek: 2; Max. příkon zdroje: 4 W; Výška: 150 mm; Šířka: 68 mm; Délka: 93 mm; Hmotnost: 0,62 kg; Stupeň krytí (IP): IP44; Napětí: 230 V; Třída ochrany před úrazem elektrickým proudem: 1; | ks | 8 | 0 | 0 |  | 0 |  | 0 | 21 | 0 | 0
|  | 4688 | S05 | Světlo zapuštěné v markýze; Typ zdroje: integrovaný LED zdroj; Životnost: 50000 h; Patice: integrovaný LED zdroj; Materiál: Hliník; Funkce: Nelze stmívat; Tvar: Kulatý; Styl: Moderní - funkční; Napájení: 220 V - 240 V Barva: Černá | ks | 20 | 0 | 0 |  | 0 |  | 0 | 21 | 0 | 0
|  | 4689 | S08 | Světlo přisazené, LED/96W/230V 3000K pr. 80 cm černá | ks | 18 | 0 | 0 |  | 0 |  | 0 | 21 | 0 | 0
|  | 4690 | S09 | Světlo zapuštěné; Typ zdroje: integrovaný LED zdroj; Životnost: 50000 h; Patice: integrovaný LED zdroj; Materiál: Hliník; Funkce: Nelze stmívat; Tvar: Kulatý; Styl: Moderní - funkční; Napájení: 220 V - 240 V; Barva: Černá | ka | 2 | 0 | 0 |  | 0 |  | 0 | 21 | 0 | 0
SO.11_INT/D.1.2.13/D.1.2.13.V | 3 |  |  | D.1.2.13.V: Vestavné prvky |  |  |  | 0 |  | 0 |  | 0 |  | 0 | 0 | Pododdíl
|  | 4691 | V01, V02 | POLICOVÝ DÍL 1970 x 1200 mm, V02 je zrcadlený V01. | ks | 2 | 0 | 0 |  | 0 |  | 0 | 21 | 0 | 0
SO.11_INT/D.1.2.13/D.1.2.13.Z | 3 |  |  | D.1.2.13.Z: Zařizovací předměty |  |  |  | 0 |  | 0 |  | 0 |  | 0 | 0 | Pododdíl
|  | 4692 | Z08.a | SPRCHOVÁ ZÁSTĚNA otvíravá, 81 - 86 x 195 cm, šířka vstupu 60 cm , typ skla : tvrzené bezpečnostní číre sklo 6mm, provedení profilu: leštěný hliník, sprchové dveře, otevírací dvoudílné se vyznačující snadnou manipulací a pohodlným univerzalním otevíraáníím dvěří dovnitř i ven, bezpečnostní skla o síle 6mm jsou vsazena do leštěného hliníkového rámu, zástěnu v m.č. 1.09 dopnit o boční skleněnou stěnu. | ks | 2 | 0 | 0 |  | 0 |  | 0 | 21 | 0 | 0
|  | 4693 | Z08.b | SPRCHOVÁ KABINA S PŘEDSÍNKOU otvíravá ATYP, 89 x 2375 cm, šířka vstupu 60 cm , typ skla : tvrzené bezpečnostní číre sklo 6mm, provedení profilu: leštěný hliník, sprchové dveře, otevírací jednodílné (2x) s otevíraním dvěří dovnitř i ven, bezpečnostní skla o síle 6mm jsou vsazena do leštěného hliníkového rámu, SPODNÍ ČÁST sprchové kabiny do výšky cc 600 mm zneprůhlednit vhodnou potrchovou úpravou (nástřik z vnější strany) v místě kontaktu z vyvýšenou podlahou. | ks | 1 | 0 | 0 |  | 0 |  | 0 | 21 | 0 | 0
|  | 4694 | Z09 | KULATÉ ZRCADLO, průměr 500mm, nástěnné zrcadlo, závěsy na zrcadlo jsou pouze přiložené, lze je použít dle potřeby nebo bez nich k nalepení zrcadla do obkladu či na něj lepidlem | ks | 3 | 0 | 0 |  | 0 |  | 0 | 21 | 0 | 0
|  | 4695 | Z10 | DRŽÁK NA TOALETNÍ PAPÍR, 14,5 x 3 x6,5 cm, chromové provedení, nástěnný typ | ks | 2 | 0 | 0 |  | 0 |  | 0 | 21 | 0 | 0
|  | 4696 | Z14 | DRŽÁK FÉNU NÁSTĚNNÝ, 8 x 5,5 x 10cm držák v chromovém provedení, montáž lepením i vrtáním, včetně sady na nalepení,, koupelnových doplňků pro montáž bez vrtání | ks | 1 | 0 | 0 |  | 0 |  | 0 | 21 | 0 | 0
|  | 4697 | Z15 | HYGIENICKÝ KOŠ NÁSTĚNNÝ, 19 x 26,5 x 9cm, odpadkový koš v provedení nerez, montáž vrtáním | ks | 2 | 0 | 0 |  | 0 |  | 0 | 21 | 0 | 0
|  | 4698 | Z18 | HÁČEK NA RUČNÍKY, 2,5 x 6,7 x 3,2 cm, háček v chromovám provedení, montáž šroubováním do hmoždinky | ks | 9 | 0 | 0 |  | 0 |  | 0 | 21 | 0 | 0
|  | 4699 | Z19 | FÉN NÁSTĚNNÝ, 325 x 120 x155 mm, technické údaje: výkon 1200 W, 220 / 240 V, 50/60 Hz, zásuvka pro holící strojek 115/230 V, 2 rychlosti, ionizátor, tělo polykarbonát, držák abs, kovový filtr, proudění vzduchu 22,5 l/s, třída II, bezpečnostní vypínač, barva bílá | ks | 1 | 0 | 0 |  | 0 |  | 0 | 21 | 0 | 0
|  | 4700 | Z22 | ZÁSOBNÍK wc PAPÍRU, průměr 260 x 125 mm, nerezový uzamykatelný zásoník na toaletní papír | ks | 2 | 0 | 0 |  | 0 |  | 0 | 21 | 0 | 0
|  | 4701 | Z23 | ZÁSOBNÍK NA PAPÍROVÉ RUČNÍKY, 275 x 365 x 105 mm, nerezový | ks | 4 | 0 | 0 |  | 0 |  | 0 | 21 | 0 | 0
|  | 4702 | Z24 | KOŠ NA PAPÍROVÉ RUČNÍKY, 33,2 x 59,8 x 15,7 cm nerez, objem 27l, možnost připevnění na stěnu, otevřený, | ks | 4 | 0 | 0 |  | 0 |  | 0 | 21 | 0 | 0

## VRN
Modernizace a dostavba VZ Dyje - Soupis prací, dodávek a služeb
| Typ | Poř. | Kód | Popis | MJ | Výměra | Jedn. Cena | Cena | Jedn. hmotn. | Hmotnost | Jedn. suť | Suť | Sazba DPH | DPH | Cena s DPH | TK PON
VRN | 1 |  |  | VRN: Vedlejší rozpočtové náklady |  |  |  | 0 |  | 0 |  | 0 |  | 0 | 0 | Objekt
VRN/V01 | 2 |  |  | V01: Průzkumné, geodetické a projektové práce |  |  |  | 0 |  | 0 |  | 0 |  | 0 | 0 | Oddíl
VRN/V01/V01. | 3 |  |  | V01.: Průzkumné, geodetické a projektové práce |  |  |  | 0 |  | 0 |  | 0 |  | 0 | 0 | Pododdíl
|  | 4703 | X1927 | Identifikace, ověření a vytyčení stávajících inženýrských sítí | Kč | 1 | 0 | 0 |  | 0 |  | 0 | 21 | 0 | 0
|  | 4704 | 012002000 | Geodetické práce | Kč | 1 | 0 | 0 |  | 0 |  | 0 | 21 | 0 | 0
|  | 4705 | 013254000 | Dokumentace skutečného provedení stavby (kompletní včetně všech profesí) | Kč | 1 | 0 | 0 |  | 0 |  | 0 | 21 | 0 | 0
|  | 4706 | X19211 | Dílenská a výrobní dokumentace (včetně všech profesí) | Kč | 1 | 0 | 0 |  | 0 |  | 0 | 21 | 0 | 0
|  | 4707 | X19213 | Zaškolení personálu | Kč | 1 | 0 | 0 |  | 0 |  | 0 | 21 | 0 | 0
VRN/V03 | 2 |  |  | V03: Zařízení staveniště |  |  |  | 0 |  | 0 |  | 0 |  | 0 | 0 | Oddíl
VRN/V03/V03. | 3 |  |  | V03.: Zařízení staveniště |  |  |  | 0 |  | 0 |  | 0 |  | 0 | 0 | Pododdíl
|  | 4708 | 032503000 | Skládky na staveništi | m2 | 162 | 0 | 0 |  | 0 |  | 0 | 21 | 0 | 0
|  |  | Výkaz výměr: | Situace ZOV |  | 0
|  |  |  | 9,0*9,0*2 |  | 162
|  | 4709 | X19210 | Dočasné dopravní značení | Kč | 1 | 0 | 0 |  | 0 |  | 0 | 21 | 0 | 0
|  |  | Výkaz výměr: | Situace ZOV |  | 0
|  |  |  | 1 |  | 1
|  | 4710 | 034503000 | Informační tabule na staveništi | Kč | 1 | 0 | 0 |  | 0 |  | 0 | 21 | 0 | 0
|  | 4711 | 030001000 | Zařízení staveniště (vybudování, provoz, likvidace staveniště, úprava terénu, uvedení areálu do původního stavu) | Kč | 1 | 0 | 0 |  | 0 |  | 0 | 21 | 0 | 0
|  | 4712 | 030001000 | Zařízení příjezdové komunikace pro úvodní etapu stavby - dle zadání investora | Kč | 1 | 0 | 0 |  | 0 |  | 0 | 21 | 0 | 0
|  | 4713 | 030001000 | Čištění komunikací - pravidelně | Kč | 1 | 0 | 0 |  | 0 |  | 0 | 21 | 0 | 0
|  | 4714 | 034103000 | Oplocení staveniště | m | 462 | 0 | 0 |  | 0 |  | 0 | 21 | 0 | 0
|  |  | Výkaz výměr: | Situace |  | 0
|  |  |  | 462,0 |  | 462
|  | 4715 | 034603000 | Alarm, strážní služba staveniště | Kč | 1 | 0 | 0 |  | 0 |  | 0 | 21 | 0 | 0
|  | 4716 | X1929 | Ochrana zachovávaných inženýrských sítí | Kč | 1 | 0 | 0 |  | 0 |  | 0 | 21 | 0 | 0
|  | 4717 | X1928 | Ochrana okolí před stavební činností | Kč | 1 | 0 | 0 |  | 0 |  | 0 | 21 | 0 | 0